## Resumen
ANEXO II.ter
ESTUDIO ECONÓMICO GRUPO DEPURACIÓN CUENCA ALBERCHE
PARTIDA | CANON DIARIO |  | Nº DIAS | CANON CONTRATO
A01 - Aldea del fresno | 332.74 | €/día | 1826 | 607583.24 | €/contrato
A02 - Cadalso de los Vidrios | 332.74 | €/día | 1826 | 607583.24 | €/contrato
A03 - Cenicientos | 379.19 | €/día | 1826 | 692400.94 | €/contrato
A04 - Chapinería | 332.74 | €/día | 1826 | 607583.24 | €/contrato
A05 - Colmenar del Arroyo | 332.74 | €/día | 1826 | 607583.24 | €/contrato
A06 - Fresnedillas de la Oliva | 332.74 | €/día | 1826 | 607583.24 | €/contrato
A07 - La Estación | 228.36 | €/día | 1826 | 416985.36 | €/contrato
A08 - La Hoya | 228.36 | €/día | 1826 | 416985.36 | €/contrato
A09 - La Paradilla | 228.36 | €/día | 1826 | 416985.36 | €/contrato
A10 - Las Herreras | 228.36 | €/día | 1826 | 416985.36 | €/contrato
A11 - Navalagamella | 332.74 | €/día | 1826 | 607583.24 | €/contrato
A12 - Navas del Rey | 332.74 | €/día | 1826 | 607583.24 | €/contrato
A13 - Peralejo | 228.36 | €/día | 1826 | 416985.36 | €/contrato
A14 - Pinosol | 228.36 | €/día | 1826 | 416985.36 | €/contrato
A15 - Quijorna | 379.19 | €/día | 1826 | 692400.94 | €/contrato
A16 - Robledo de Chavela | 379.19 | €/día | 1826 | 692400.94 | €/contrato
A17 - Robledondo | 228.36 | €/día | 1826 | 416985.36 | €/contrato
A18 - Rozas de Puerto Real | 332.74 | €/día | 1826 | 607583.24 | €/contrato
A19 - San Martín de Valdeiglesias N | 228.36 | €/día | 1826 | 416985.36 | €/contrato
A20 - San Martín de Valdeiglesias NE | 228.36 | €/día | 1826 | 416985.36 | €/contrato
A21 - Santa María de la Alameda | 228.36 | €/día | 1826 | 416985.36 | €/contrato
A22 - Valdemaqueda | 228.36 | €/día | 1826 | 416985.36 | €/contrato
A23 - Valdemorillo | 780.43 | €/día | 1826 | 1425065.18 | €/contrato
A24 - Villa del Prado | 379.19 | €/día | 1826 | 692400.94 | €/contrato
A25 - Villamanta | 332.74 | €/día | 1826 | 607583.24 | €/contrato
A26 - Villamantilla | 379.19 | €/día | 1826 | 692400.94 | €/contrato
A27 - Zarzalejo | 379.19 | €/día | 1826 | 692400.94 | €/contrato
8562.19
PRESUPUESTO DE EJECUCIÓN MATERIAL:
Total Canon contrato |  |  |  | 15634558.94
Otros costes de personal |  |  |  | 551022.74
Mantenimientos especializados: |  |  |  | 3041260.6
Inversiones programadas previstas en el Pliego |  |  |  | 943353.1
TOTAL EJECUCIÓN MATERIAL |  |  |  | 20170195.38
13% de Gastos Generales: |  |  |  | 2622125.4
6% de Beneficio Industrial: |  |  |  | 1210211.72
PRESUPUESTO EJECUCIÓN POR CONTRATA |  |  |  | 24002532.5
Baja ofertada |  |  | 0% | 0
Actuaciones no programadas en ejecución por contrata (2) |  |  |  | 1750000
Visado Proyecto y Dirección de Explotación (1) |  |  |  | 57685.67
IMPORTE TOTAL IVA EXCLUIDO (EUROS) |  |  |  | 25810218.17
(1) Importe calculado con la suma del presupuesto en ejecución por contrata más las actuaciones no programadas en ejecución por contrata
(2) Conceptos cuyas cantidades son fijas y que no se ven afectadas por la baja ofertada

## 1. Personal
ANEXO II Ter
ESTUDIO JUSTIFICATIVO DE LOS IMPORTES QUE INTEGRAN EL CANON
0%
1
GRUPO PROFESIONAL | ÁREA FUNCIONAL |  | TOTAL CUENCA ALBERCHE |  |  | A01 ALDEA DEL FRESNO |  |  | A02 CADALSO DE LOS VIDRIOS |  |  | A03 CENICIENTOS |  |  | A04 CHAPINERÍA |  |  | A05 COLMENAR DEL ARROYO |  |  | A06 FRESNEDILLAS DE LA OLIVA |  |  | A07 LA ESTACIÓN |  |  | A08 LA HOYA |  |  | A09 LA PARADILLA |  |  | A10 LAS HERRERAS |  |  | A11 NAVALAGAMELLA |  |  | A12 NAVAS DEL REY |  |  | A13 PERALEJO |  |  | A14 PINOSOL |  |  | A15 QUIJORNA |  |  | A16 ROBLEDO DE CHAVELA |  |  | A17 ROBLEDONDO |  |  | A18 ROZAS DE PUERTO REAL |  |  | A19 SAN MARTÍN DE VALDEIGLESIAS N |  |  | A20 SAN MARTÍN DE VALDEIGLESIAS NE |  |  | A21 SANTA MARÍA DE LA ALAMEDA |  |  | A22 VALDEMAQUEDA |  |  | A23 VALDEMORILLO |  |  | A24 VILLA DEL PRADO |  |  | A25 VILLAMANTA |  |  | A26 VILLAMANTILLA |  |  | A27 ZARZALEJO |  |  | TOTAL CUENCA ALBERCHE
|  | Coste unitario anual (*) | nº | Dedicación | Total | nº | Dedicación | Total | nº | Dedicación | Total | nº | Dedicación | Total | nº | Dedicación | Total | nº | Dedicación | Total | nº | Dedicación | Total | nº | Dedicación | Total | nº | Dedicación | Total | nº | Dedicación | Total | nº | Dedicación | Total | nº | Dedicación | Total | nº | Dedicación | Total | nº | Dedicación | Total | nº | Dedicación | Total | nº | Dedicación | Total | nº | Dedicación | Total | nº | Dedicación | Total | nº | Dedicación | Total | nº | Dedicación | Total | nº | Dedicación | Total | nº | Dedicación | Total | nº | Dedicación | Total | nº | Dedicación | Total | nº | Dedicación | Total | nº | Dedicación | Total | nº | Dedicación | Total | nº | Dedicación | Total | nº | Dedicación | Total
JEFATURA Y DIRECCIÓN
G.P.6 | Técnica | 80042.11 | 3 | 100% | 240126.33 | 3 | 3.89% | 9340.91 | 3 | 3.89% | 9340.91 | 3 | 4.43% | 10637.6 | 3 | 3.89% | 9340.91 | 3 | 3.89% | 9340.91 | 3 | 3.89% | 9340.91 | 3 | 2.67% | 6411.37 | 3 | 2.67% | 6411.37 | 3 | 2.67% | 6411.37 | 3 | 2.67% | 6411.37 | 3 | 3.89% | 9340.91 | 3 | 3.89% | 9340.91 | 3 | 2.67% | 6411.37 | 3 | 2.67% | 6411.37 | 3 | 4.43% | 10637.6 | 3 | 4.43% | 10637.6 | 3 | 2.67% | 6411.37 | 3 | 3.89% | 9340.91 | 3 | 2.67% | 6411.37 | 3 | 2.67% | 6411.37 | 3 | 2.67% | 6411.37 | 3 | 2.67% | 6411.37 | 3 | 9.04% | 21707.42 | 3 | 4.43% | 10637.6 | 3 | 3.89% | 9340.91 | 3 | 4.43% | 10637.6 | 3 | 4.43% | 10637.6 | 3 | 100% | 240126.33
G.P.5 | Técnica y Administrativa | 72018.55 | 2 | 100% | 144037.1 | 2 | 3.89% | 5603.04 | 2 | 3.89% | 5603.04 | 2 | 4.43% | 6380.84 | 2 | 3.89% | 5603.04 | 2 | 3.89% | 5603.04 | 2 | 3.89% | 5603.04 | 2 | 2.67% | 3845.79 | 2 | 2.67% | 3845.79 | 2 | 2.67% | 3845.79 | 2 | 2.67% | 3845.79 | 2 | 3.89% | 5603.04 | 2 | 3.89% | 5603.04 | 2 | 2.67% | 3845.79 | 2 | 2.67% | 3845.79 | 2 | 4.43% | 6380.84 | 2 | 4.43% | 6380.84 | 2 | 2.67% | 3845.79 | 2 | 3.89% | 5603.04 | 2 | 2.67% | 3845.79 | 2 | 2.67% | 3845.79 | 2 | 2.67% | 3845.79 | 2 | 2.67% | 3845.79 | 2 | 9.04% | 13020.95 | 2 | 4.43% | 6380.84 | 2 | 3.89% | 5603.04 | 2 | 4.43% | 6380.84 | 2 | 4.43% | 6380.84 | 2 | 100% | 144037.1
G.P.4 Nivel A | Técnica y Administrativa | 63746.42 | 1 | 100% | 63746.42 | 1 | 3.89% | 2479.74 | 1 | 3.89% | 2479.74 | 1 | 4.43% | 2823.97 | 1 | 3.89% | 2479.74 | 1 | 3.89% | 2479.74 | 1 | 3.89% | 2479.74 | 1 | 2.67% | 1702.03 | 1 | 2.67% | 1702.03 | 1 | 2.67% | 1702.03 | 1 | 2.67% | 1702.03 | 1 | 3.89% | 2479.74 | 1 | 3.89% | 2479.74 | 1 | 2.67% | 1702.03 | 1 | 2.67% | 1702.03 | 1 | 4.43% | 2823.97 | 1 | 4.43% | 2823.97 | 1 | 2.67% | 1702.03 | 1 | 3.89% | 2479.74 | 1 | 2.67% | 1702.03 | 1 | 2.67% | 1702.03 | 1 | 2.67% | 1702.03 | 1 | 2.67% | 1702.03 | 1 | 9.04% | 5762.68 | 1 | 4.43% | 2823.97 | 1 | 3.89% | 2479.74 | 1 | 4.43% | 2823.97 | 1 | 4.43% | 2823.97 | 1 | 100% | 63746.42
G.P.4 Nivel B | Técnica y Administrativa |  |  | 100% | 0 |  | 3.89% | 0 |  | 3.89% | 0 |  | 4.43% | 0 |  | 3.89% | 0 |  | 3.89% | 0 |  | 3.89% | 0 |  | 2.67% | 0 |  | 2.67% | 0 |  | 2.67% | 0 |  | 2.67% | 0 |  | 3.89% | 0 |  | 3.89% | 0 |  | 2.67% | 0 |  | 2.67% | 0 |  | 4.43% | 0 |  | 4.43% | 0 |  | 2.67% | 0 |  | 3.89% | 0 |  | 2.67% | 0 |  | 2.67% | 0 |  | 2.67% | 0 |  | 2.67% | 0 |  | 9.04% | 0 |  | 4.43% | 0 |  | 3.89% | 0 |  | 4.43% | 0 |  | 4.43% | 0 | 0 | 100% | 0
G.P.3 Nivel A | Técnica y Operaria | 51323.27 | 1 | 100% | 51323.27 | 1 | 3.89% | 1996.48 | 1 | 3.89% | 1996.48 | 1 | 4.43% | 2273.62 | 1 | 3.89% | 1996.48 | 1 | 3.89% | 1996.48 | 1 | 3.89% | 1996.48 | 1 | 2.67% | 1370.33 | 1 | 2.67% | 1370.33 | 1 | 2.67% | 1370.33 | 1 | 2.67% | 1370.33 | 1 | 3.89% | 1996.48 | 1 | 3.89% | 1996.48 | 1 | 2.67% | 1370.33 | 1 | 2.67% | 1370.33 | 1 | 4.43% | 2273.62 | 1 | 4.43% | 2273.62 | 1 | 2.67% | 1370.33 | 1 | 3.89% | 1996.48 | 1 | 2.67% | 1370.33 | 1 | 2.67% | 1370.33 | 1 | 2.67% | 1370.33 | 1 | 2.67% | 1370.33 | 1 | 9.04% | 4639.62 | 1 | 4.43% | 2273.62 | 1 | 3.89% | 1996.48 | 1 | 4.43% | 2273.62 | 1 | 4.43% | 2273.62 | 1 | 100% | 51323.27
G.P.3 Nivel B | Técnica, Administrativa y Operaria |  |  | 100% | 0 |  | 3.89% | 0 |  | 3.89% | 0 |  | 4.43% | 0 |  | 3.89% | 0 |  | 3.89% | 0 |  | 3.89% | 0 |  | 2.67% | 0 |  | 2.67% | 0 |  | 2.67% | 0 |  | 2.67% | 0 |  | 3.89% | 0 |  | 3.89% | 0 |  | 2.67% | 0 |  | 2.67% | 0 |  | 4.43% | 0 |  | 4.43% | 0 |  | 2.67% | 0 |  | 3.89% | 0 |  | 2.67% | 0 |  | 2.67% | 0 |  | 2.67% | 0 |  | 2.67% | 0 |  | 9.04% | 0 |  | 4.43% | 0 |  | 3.89% | 0 |  | 4.43% | 0 |  | 4.43% | 0 | 0 | 100% | 0
G.P.2 Nivel A | Técnica, Administrativa y Operaria | 47173.21 | 2 | 100% | 94346.42 | 2 | 3.89% | 3670.08 | 2 | 3.89% | 3670.08 | 2 | 4.43% | 4179.55 | 2 | 3.89% | 3670.08 | 2 | 3.89% | 3670.08 | 2 | 3.89% | 3670.08 | 2 | 2.67% | 2519.05 | 2 | 2.67% | 2519.05 | 2 | 2.67% | 2519.05 | 2 | 2.67% | 2519.05 | 2 | 3.89% | 3670.08 | 2 | 3.89% | 3670.08 | 2 | 2.67% | 2519.05 | 2 | 2.67% | 2519.05 | 2 | 4.43% | 4179.55 | 2 | 4.43% | 4179.55 | 2 | 2.67% | 2519.05 | 2 | 3.89% | 3670.08 | 2 | 2.67% | 2519.05 | 2 | 2.67% | 2519.05 | 2 | 2.67% | 2519.05 | 2 | 2.67% | 2519.05 | 2 | 9.04% | 8528.92 | 2 | 4.43% | 4179.55 | 2 | 3.89% | 3670.08 | 2 | 4.43% | 4179.55 | 2 | 4.43% | 4179.55 | 2 | 100% | 94346.42
G.P.2 Nivel B | Técnica, Administrativa y Operaria |  |  | 100% | 0 |  | 3.89% | 0 |  | 3.89% | 0 |  | 4.43% | 0 |  | 3.89% | 0 |  | 3.89% | 0 |  | 3.89% | 0 |  | 2.67% | 0 |  | 2.67% | 0 |  | 2.67% | 0 |  | 2.67% | 0 |  | 3.89% | 0 |  | 3.89% | 0 |  | 2.67% | 0 |  | 2.67% | 0 |  | 4.43% | 0 |  | 4.43% | 0 |  | 2.67% | 0 |  | 3.89% | 0 |  | 2.67% | 0 |  | 2.67% | 0 |  | 2.67% | 0 |  | 2.67% | 0 |  | 9.04% | 0 |  | 4.43% | 0 |  | 3.89% | 0 |  | 4.43% | 0 |  | 4.43% | 0 | 0 | 100% | 0
G.P.1 | Operaria |  |  | 100% | 0 |  | 3.89% | 0 |  | 3.89% | 0 |  | 4.43% | 0 |  | 3.89% | 0 |  | 3.89% | 0 |  | 3.89% | 0 |  | 2.67% | 0 |  | 2.67% | 0 |  | 2.67% | 0 |  | 2.67% | 0 |  | 3.89% | 0 |  | 3.89% | 0 |  | 2.67% | 0 |  | 2.67% | 0 |  | 4.43% | 0 |  | 4.43% | 0 |  | 2.67% | 0 |  | 3.89% | 0 |  | 2.67% | 0 |  | 2.67% | 0 |  | 2.67% | 0 |  | 2.67% | 0 |  | 9.04% | 0 |  | 4.43% | 0 |  | 3.89% | 0 |  | 4.43% | 0 |  | 4.43% | 0 | 0 | 100% | 0
ADMINISTRACIÓN
G.P.6 | Técnica |  |  | 100% | 0 |  | 3.89% | 0 |  | 3.89% | 0 |  | 4.43% | 0 |  | 3.89% | 0 |  | 3.89% | 0 |  | 3.89% | 0 |  | 2.67% | 0 |  | 2.67% | 0 |  | 2.67% | 0 |  | 2.67% | 0 |  | 3.89% | 0 |  | 3.89% | 0 |  | 2.67% | 0 |  | 2.67% | 0 |  | 4.43% | 0 |  | 4.43% | 0 |  | 2.67% | 0 |  | 3.89% | 0 |  | 2.67% | 0 |  | 2.67% | 0 |  | 2.67% | 0 |  | 2.67% | 0 |  | 9.04% | 0 |  | 4.43% | 0 |  | 3.89% | 0 |  | 4.43% | 0 |  | 4.43% | 0 | 0 | 100% | 0
G.P.5 | Técnica y Administrativa |  |  | 100% | 0 |  | 3.89% | 0 |  | 3.89% | 0 |  | 4.43% | 0 |  | 3.89% | 0 |  | 3.89% | 0 |  | 3.89% | 0 |  | 2.67% | 0 |  | 2.67% | 0 |  | 2.67% | 0 |  | 2.67% | 0 |  | 3.89% | 0 |  | 3.89% | 0 |  | 2.67% | 0 |  | 2.67% | 0 |  | 4.43% | 0 |  | 4.43% | 0 |  | 2.67% | 0 |  | 3.89% | 0 |  | 2.67% | 0 |  | 2.67% | 0 |  | 2.67% | 0 |  | 2.67% | 0 |  | 9.04% | 0 |  | 4.43% | 0 |  | 3.89% | 0 |  | 4.43% | 0 |  | 4.43% | 0 | 0 | 100% | 0
G.P.4 Nivel A | Técnica y Administrativa |  |  | 100% | 0 |  | 3.89% | 0 |  | 3.89% | 0 |  | 4.43% | 0 |  | 3.89% | 0 |  | 3.89% | 0 |  | 3.89% | 0 |  | 2.67% | 0 |  | 2.67% | 0 |  | 2.67% | 0 |  | 2.67% | 0 |  | 3.89% | 0 |  | 3.89% | 0 |  | 2.67% | 0 |  | 2.67% | 0 |  | 4.43% | 0 |  | 4.43% | 0 |  | 2.67% | 0 |  | 3.89% | 0 |  | 2.67% | 0 |  | 2.67% | 0 |  | 2.67% | 0 |  | 2.67% | 0 |  | 9.04% | 0 |  | 4.43% | 0 |  | 3.89% | 0 |  | 4.43% | 0 |  | 4.43% | 0 | 0 | 100% | 0
G.P.4 Nivel B | Técnica y Administrativa |  |  | 100% | 0 |  | 3.89% | 0 |  | 3.89% | 0 |  | 4.43% | 0 |  | 3.89% | 0 |  | 3.89% | 0 |  | 3.89% | 0 |  | 2.67% | 0 |  | 2.67% | 0 |  | 2.67% | 0 |  | 2.67% | 0 |  | 3.89% | 0 |  | 3.89% | 0 |  | 2.67% | 0 |  | 2.67% | 0 |  | 4.43% | 0 |  | 4.43% | 0 |  | 2.67% | 0 |  | 3.89% | 0 |  | 2.67% | 0 |  | 2.67% | 0 |  | 2.67% | 0 |  | 2.67% | 0 |  | 9.04% | 0 |  | 4.43% | 0 |  | 3.89% | 0 |  | 4.43% | 0 |  | 4.43% | 0 | 0 | 100% | 0
G.P.3 Nivel A | Técnica y Operaria |  |  | 100% | 0 |  | 3.89% | 0 |  | 3.89% | 0 |  | 4.43% | 0 |  | 3.89% | 0 |  | 3.89% | 0 |  | 3.89% | 0 |  | 2.67% | 0 |  | 2.67% | 0 |  | 2.67% | 0 |  | 2.67% | 0 |  | 3.89% | 0 |  | 3.89% | 0 |  | 2.67% | 0 |  | 2.67% | 0 |  | 4.43% | 0 |  | 4.43% | 0 |  | 2.67% | 0 |  | 3.89% | 0 |  | 2.67% | 0 |  | 2.67% | 0 |  | 2.67% | 0 |  | 2.67% | 0 |  | 9.04% | 0 |  | 4.43% | 0 |  | 3.89% | 0 |  | 4.43% | 0 |  | 4.43% | 0 | 0 | 100% | 0
G.P.3 Nivel B | Técnica, Administrativa y Operaria |  |  | 100% | 0 |  | 3.89% | 0 |  | 3.89% | 0 |  | 4.43% | 0 |  | 3.89% | 0 |  | 3.89% | 0 |  | 3.89% | 0 |  | 2.67% | 0 |  | 2.67% | 0 |  | 2.67% | 0 |  | 2.67% | 0 |  | 3.89% | 0 |  | 3.89% | 0 |  | 2.67% | 0 |  | 2.67% | 0 |  | 4.43% | 0 |  | 4.43% | 0 |  | 2.67% | 0 |  | 3.89% | 0 |  | 2.67% | 0 |  | 2.67% | 0 |  | 2.67% | 0 |  | 2.67% | 0 |  | 9.04% | 0 |  | 4.43% | 0 |  | 3.89% | 0 |  | 4.43% | 0 |  | 4.43% | 0 | 0 | 100% | 0
G.P.2 Nivel A | Técnica, Administrativa y Operaria |  |  | 100% | 0 |  | 3.89% | 0 |  | 3.89% | 0 |  | 4.43% | 0 |  | 3.89% | 0 |  | 3.89% | 0 |  | 3.89% | 0 |  | 2.67% | 0 |  | 2.67% | 0 |  | 2.67% | 0 |  | 2.67% | 0 |  | 3.89% | 0 |  | 3.89% | 0 |  | 2.67% | 0 |  | 2.67% | 0 |  | 4.43% | 0 |  | 4.43% | 0 |  | 2.67% | 0 |  | 3.89% | 0 |  | 2.67% | 0 |  | 2.67% | 0 |  | 2.67% | 0 |  | 2.67% | 0 |  | 9.04% | 0 |  | 4.43% | 0 |  | 3.89% | 0 |  | 4.43% | 0 |  | 4.43% | 0 | 0 | 100% | 0
G.P.2 Nivel B | Técnica, Administrativa y Operaria | 43541.1 | 1 | 100% | 43541.1 | 1 | 3.89% | 1693.75 | 1 | 3.89% | 1693.75 | 1 | 4.43% | 1928.87 | 1 | 3.89% | 1693.75 | 1 | 3.89% | 1693.75 | 1 | 3.89% | 1693.75 | 1 | 2.67% | 1162.55 | 1 | 2.67% | 1162.55 | 1 | 2.67% | 1162.55 | 1 | 2.67% | 1162.55 | 1 | 3.89% | 1693.75 | 1 | 3.89% | 1693.75 | 1 | 2.67% | 1162.55 | 1 | 2.67% | 1162.55 | 1 | 4.43% | 1928.87 | 1 | 4.43% | 1928.87 | 1 | 2.67% | 1162.55 | 1 | 3.89% | 1693.75 | 1 | 2.67% | 1162.55 | 1 | 2.67% | 1162.55 | 1 | 2.67% | 1162.55 | 1 | 2.67% | 1162.55 | 1 | 9.04% | 3936.12 | 1 | 4.43% | 1928.87 | 1 | 3.89% | 1693.75 | 1 | 4.43% | 1928.87 | 1 | 4.43% | 1928.87 | 1 | 100% | 43541.1
G.P.1 | Operaria |  |  | 100% | 0 |  | 3.89% | 0 |  | 3.89% | 0 |  | 4.43% | 0 |  | 3.89% | 0 |  | 3.89% | 0 |  | 3.89% | 0 |  | 2.67% | 0 |  | 2.67% | 0 |  | 2.67% | 0 |  | 2.67% | 0 |  | 3.89% | 0 |  | 3.89% | 0 |  | 2.67% | 0 |  | 2.67% | 0 |  | 4.43% | 0 |  | 4.43% | 0 |  | 2.67% | 0 |  | 3.89% | 0 |  | 2.67% | 0 |  | 2.67% | 0 |  | 2.67% | 0 |  | 2.67% | 0 |  | 9.04% | 0 |  | 4.43% | 0 |  | 3.89% | 0 |  | 4.43% | 0 |  | 4.43% | 0 | 0 | 100% | 0
EXPLOTACIÓN
G.P.6 | Técnica |  |  | 100% | 0 |  | 3.89% | 0 |  | 3.89% | 0 |  | 4.43% | 0 |  | 3.89% | 0 |  | 3.89% | 0 |  | 3.89% | 0 |  | 2.67% | 0 |  | 2.67% | 0 |  | 2.67% | 0 |  | 2.67% | 0 |  | 3.89% | 0 |  | 3.89% | 0 |  | 2.67% | 0 |  | 2.67% | 0 |  | 4.43% | 0 |  | 4.43% | 0 |  | 2.67% | 0 |  | 3.89% | 0 |  | 2.67% | 0 |  | 2.67% | 0 |  | 2.67% | 0 |  | 2.67% | 0 |  | 9.04% | 0 |  | 4.43% | 0 |  | 3.89% | 0 |  | 4.43% | 0 |  | 4.43% | 0 | 0 | 100% | 0
G.P.5 | Técnica y Administrativa |  |  | 100% | 0 |  | 3.89% | 0 |  | 3.89% | 0 |  | 4.43% | 0 |  | 3.89% | 0 |  | 3.89% | 0 |  | 3.89% | 0 |  | 2.67% | 0 |  | 2.67% | 0 |  | 2.67% | 0 |  | 2.67% | 0 |  | 3.89% | 0 |  | 3.89% | 0 |  | 2.67% | 0 |  | 2.67% | 0 |  | 4.43% | 0 |  | 4.43% | 0 |  | 2.67% | 0 |  | 3.89% | 0 |  | 2.67% | 0 |  | 2.67% | 0 |  | 2.67% | 0 |  | 2.67% | 0 |  | 9.04% | 0 |  | 4.43% | 0 |  | 3.89% | 0 |  | 4.43% | 0 |  | 4.43% | 0 | 0 | 100% | 0
G.P.4 Nivel A | Técnica y Administrativa |  |  | 100% | 0 |  | 3.89% | 0 |  | 3.89% | 0 |  | 4.43% | 0 |  | 3.89% | 0 |  | 3.89% | 0 |  | 3.89% | 0 |  | 2.67% | 0 |  | 2.67% | 0 |  | 2.67% | 0 |  | 2.67% | 0 |  | 3.89% | 0 |  | 3.89% | 0 |  | 2.67% | 0 |  | 2.67% | 0 |  | 4.43% | 0 |  | 4.43% | 0 |  | 2.67% | 0 |  | 3.89% | 0 |  | 2.67% | 0 |  | 2.67% | 0 |  | 2.67% | 0 |  | 2.67% | 0 |  | 9.04% | 0 |  | 4.43% | 0 |  | 3.89% | 0 |  | 4.43% | 0 |  | 4.43% | 0 | 0 | 100% | 0
G.P.4 Nivel B | Técnica y Administrativa |  |  | 100% | 0 |  | 3.89% | 0 |  | 3.89% | 0 |  | 4.43% | 0 |  | 3.89% | 0 |  | 3.89% | 0 |  | 3.89% | 0 |  | 2.67% | 0 |  | 2.67% | 0 |  | 2.67% | 0 |  | 2.67% | 0 |  | 3.89% | 0 |  | 3.89% | 0 |  | 2.67% | 0 |  | 2.67% | 0 |  | 4.43% | 0 |  | 4.43% | 0 |  | 2.67% | 0 |  | 3.89% | 0 |  | 2.67% | 0 |  | 2.67% | 0 |  | 2.67% | 0 |  | 2.67% | 0 |  | 9.04% | 0 |  | 4.43% | 0 |  | 3.89% | 0 |  | 4.43% | 0 |  | 4.43% | 0 | 0 | 100% | 0
G.P.3 Nivel A | Técnica y Operaria | 64310.25 | 1 | 100% | 64310.25 | 1 | 3.89% | 2501.67 | 1 | 3.89% | 2501.67 | 1 | 4.43% | 2848.94 | 1 | 3.89% | 2501.67 | 1 | 3.89% | 2501.67 | 1 | 3.89% | 2501.67 | 1 | 2.67% | 1717.08 | 1 | 2.67% | 1717.08 | 1 | 2.67% | 1717.08 | 1 | 2.67% | 1717.08 | 1 | 3.89% | 2501.67 | 1 | 3.89% | 2501.67 | 1 | 2.67% | 1717.08 | 1 | 2.67% | 1717.08 | 1 | 4.43% | 2848.94 | 1 | 4.43% | 2848.94 | 1 | 2.67% | 1717.08 | 1 | 3.89% | 2501.67 | 1 | 2.67% | 1717.08 | 1 | 2.67% | 1717.08 | 1 | 2.67% | 1717.08 | 1 | 2.67% | 1717.08 | 1 | 9.04% | 5813.65 | 1 | 4.43% | 2848.94 | 1 | 3.89% | 2501.67 | 1 | 4.43% | 2848.94 | 1 | 4.43% | 2848.94 | 1 | 100% | 64310.25
G.P.3 Nivel B | Técnica, Administrativa y Operaria |  |  | 100% | 0 |  | 3.89% | 0 |  | 3.89% | 0 |  | 4.43% | 0 |  | 3.89% | 0 |  | 3.89% | 0 |  | 3.89% | 0 |  | 2.67% | 0 |  | 2.67% | 0 |  | 2.67% | 0 |  | 2.67% | 0 |  | 3.89% | 0 |  | 3.89% | 0 |  | 2.67% | 0 |  | 2.67% | 0 |  | 4.43% | 0 |  | 4.43% | 0 |  | 2.67% | 0 |  | 3.89% | 0 |  | 2.67% | 0 |  | 2.67% | 0 |  | 2.67% | 0 |  | 2.67% | 0 |  | 9.04% | 0 |  | 4.43% | 0 |  | 3.89% | 0 |  | 4.43% | 0 |  | 4.43% | 0 | 0 | 100% | 0
G.P.2 Nivel A | Técnica, Administrativa y Operaria | 54162.31 | 2 | 100% | 108324.62 |  |  | 0 |  |  | 0 |  |  | 0 |  |  | 0 |  |  | 0 |  |  | 0 |  |  | 0 |  |  | 0 |  |  | 0 |  |  | 0 |  |  | 0 |  |  | 0 |  |  | 0 |  |  | 0 | 1 | 100% | 54162.31 | 1 | 100% | 54162.31 |  |  | 0 |  |  | 0 |  |  | 0 |  |  | 0 |  |  | 0 |  |  | 0 |  |  | 0 |  |  | 0 |  |  | 0 |  |  | 0 |  |  | 0 | 2 | 100% | 108324.62
G.P.2 Nivel B | Técnica, Administrativa y Operaria | 48721.34 | 21 | 100% | 1023148.14 | 2 | 50% | 48721.34 | 3 | 20% | 29232.8 | 3 | 20% | 29232.8 | 7 | 20% | 68209.88 | 7 | 20% | 68209.88 | 7 | 20% | 68209.88 | 2 | 25% | 24360.67 | 2 | 25% | 24360.67 | 2 | 25% | 24360.67 | 2 | 20% | 19488.54 | 7 | 20% | 68209.88 | 7 | 20% | 68209.88 | 2 | 20% | 19488.54 | 2 | 20% | 19488.54 |  |  | 0 |  |  | 0 | 2 | 20% | 19488.54 | 3 | 20% | 29232.8 | 3 | 20% | 29232.8 | 3 | 20% | 29232.8 | 2 | 20% | 19488.54 | 2 | 25% | 24360.67 | 2 | 100% | 97442.68 | 1 | 100% | 48721.34 | 2 | 50% | 48721.34 | 1 | 100% | 48721.34 | 1 | 100% | 48721.34 | 21 | 100% | 1023148.14
MANTENIMIENTO
G.P.6 | Técnica |  |  | 100% | 0 |  | 3.89% | 0 |  | 3.89% | 0 |  | 4.43% | 0 |  | 3.89% | 0 |  | 3.89% | 0 |  | 3.89% | 0 |  | 2.67% | 0 |  | 2.67% | 0 |  | 2.67% | 0 |  | 2.67% | 0 |  | 3.89% | 0 |  | 3.89% | 0 |  | 2.67% | 0 |  | 2.67% | 0 |  | 4.43% | 0 |  | 4.43% | 0 |  | 2.67% | 0 |  | 3.89% | 0 |  | 2.67% | 0 |  | 2.67% | 0 |  | 2.67% | 0 |  | 2.67% | 0 |  | 9.04% | 0 |  | 4.43% | 0 |  | 3.89% | 0 |  | 4.43% | 0 |  | 4.43% | 0 | 0 | 100% | 0
G.P.5 | Técnica y Administrativa |  |  | 100% | 0 |  | 3.89% | 0 |  | 3.89% | 0 |  | 4.43% | 0 |  | 3.89% | 0 |  | 3.89% | 0 |  | 3.89% | 0 |  | 2.67% | 0 |  | 2.67% | 0 |  | 2.67% | 0 |  | 2.67% | 0 |  | 3.89% | 0 |  | 3.89% | 0 |  | 2.67% | 0 |  | 2.67% | 0 |  | 4.43% | 0 |  | 4.43% | 0 |  | 2.67% | 0 |  | 3.89% | 0 |  | 2.67% | 0 |  | 2.67% | 0 |  | 2.67% | 0 |  | 2.67% | 0 |  | 9.04% | 0 |  | 4.43% | 0 |  | 3.89% | 0 |  | 4.43% | 0 |  | 4.43% | 0 | 0 | 100% | 0
G.P.4 Nivel A | Técnica y Administrativa |  |  | 100% | 0 |  | 3.89% | 0 |  | 3.89% | 0 |  | 4.43% | 0 |  | 3.89% | 0 |  | 3.89% | 0 |  | 3.89% | 0 |  | 2.67% | 0 |  | 2.67% | 0 |  | 2.67% | 0 |  | 2.67% | 0 |  | 3.89% | 0 |  | 3.89% | 0 |  | 2.67% | 0 |  | 2.67% | 0 |  | 4.43% | 0 |  | 4.43% | 0 |  | 2.67% | 0 |  | 3.89% | 0 |  | 2.67% | 0 |  | 2.67% | 0 |  | 2.67% | 0 |  | 2.67% | 0 |  | 9.04% | 0 |  | 4.43% | 0 |  | 3.89% | 0 |  | 4.43% | 0 |  | 4.43% | 0 | 0 | 100% | 0
G.P.4 Nivel B | Técnica y Administrativa |  |  | 100% | 0 |  | 3.89% | 0 |  | 3.89% | 0 |  | 4.43% | 0 |  | 3.89% | 0 |  | 3.89% | 0 |  | 3.89% | 0 |  | 2.67% | 0 |  | 2.67% | 0 |  | 2.67% | 0 |  | 2.67% | 0 |  | 3.89% | 0 |  | 3.89% | 0 |  | 2.67% | 0 |  | 2.67% | 0 |  | 4.43% | 0 |  | 4.43% | 0 |  | 2.67% | 0 |  | 3.89% | 0 |  | 2.67% | 0 |  | 2.67% | 0 |  | 2.67% | 0 |  | 2.67% | 0 |  | 9.04% | 0 |  | 4.43% | 0 |  | 3.89% | 0 |  | 4.43% | 0 |  | 4.43% | 0 | 0 | 100% | 0
G.P.3 Nivel A | Técnica y Operaria | 64042.31 | 1 | 100% | 64042.31 | 1 | 3.89% | 2491.25 | 1 | 3.89% | 2491.25 | 1 | 4.43% | 2837.07 | 1 | 3.89% | 2491.25 | 1 | 3.89% | 2491.25 | 1 | 3.89% | 2491.25 | 1 | 2.67% | 1709.93 | 1 | 2.67% | 1709.93 | 1 | 2.67% | 1709.93 | 1 | 2.67% | 1709.93 | 1 | 3.89% | 2491.25 | 1 | 3.89% | 2491.25 | 1 | 2.67% | 1709.93 | 1 | 2.67% | 1709.93 | 1 | 4.43% | 2837.07 | 1 | 4.43% | 2837.07 | 1 | 2.67% | 1709.93 | 1 | 3.89% | 2491.25 | 1 | 2.67% | 1709.93 | 1 | 2.67% | 1709.93 | 1 | 2.67% | 1709.93 | 1 | 2.67% | 1709.93 | 1 | 9.04% | 5789.42 | 1 | 4.43% | 2837.07 | 1 | 3.89% | 2491.25 | 1 | 4.43% | 2837.07 | 1 | 4.43% | 2837.07 | 1 | 100% | 64042.31
G.P.3 Nivel B | Técnica, Administrativa y Operaria |  |  | 100% | 0 |  | 3.89% | 0 |  | 3.89% | 0 |  | 4.43% | 0 |  | 3.89% | 0 |  | 3.89% | 0 |  | 3.89% | 0 |  | 2.67% | 0 |  | 2.67% | 0 |  | 2.67% | 0 |  | 2.67% | 0 |  | 3.89% | 0 |  | 3.89% | 0 |  | 2.67% | 0 |  | 2.67% | 0 |  | 4.43% | 0 |  | 4.43% | 0 |  | 2.67% | 0 |  | 3.89% | 0 |  | 2.67% | 0 |  | 2.67% | 0 |  | 2.67% | 0 |  | 2.67% | 0 |  | 9.04% | 0 |  | 4.43% | 0 |  | 3.89% | 0 |  | 4.43% | 0 |  | 4.43% | 0 | 0 | 100% | 0
G.P.2 Nivel A | Técnica, Administrativa y Operaria | 54162.31 | 7 | 100% | 379136.17 | 1 | 33.33% | 18054.1 | 2 | 16.67% | 18054.1 | 2 | 16.67% | 18054.1 | 4 | 7.692% | 16665.33 | 4 | 7.692% | 16665.33 | 4 | 7.692% | 16665.33 |  |  | 0 |  |  | 0 |  |  | 0 | 4 | 7.692% | 16665.33 | 4 | 7.692% | 16665.33 | 4 | 7.692% | 16665.33 | 4 | 7.692% | 16665.33 | 4 | 7.692% | 16665.33 | 4 | 7.692% | 16665.33 |  |  | 0 | 4 | 7.692% | 16665.33 | 2 | 16.67% | 18054.1 | 2 | 16.67% | 18054.1 | 2 | 16.67% | 18054.1 | 4 | 7.692% | 16665.33 |  |  | 0 | 4 | 7.692% | 16665.33 | 2 | 16.67% | 18054.1 | 1 | 33.33% | 18054.1 | 1 | 33.33% | 18054.1 | 4 | 7.692% | 16665.33 | 7 | 100% | 379136.17
G.P.2 Nivel B | Técnica, Administrativa y Operaria | 48721.34 | 3 | 100% | 146164.02 | 1 | 33.33% | 16240.45 |  |  | 0 |  |  | 0 |  |  | 0 |  |  | 0 |  |  | 0 | 2 | 20% | 19488.54 | 2 | 20% | 19488.54 | 2 | 20% | 19488.54 |  |  | 0 |  |  | 0 |  |  | 0 |  |  | 0 |  |  | 0 |  |  | 0 | 2 | 20% | 19488.54 |  |  | 0 |  |  | 0 |  |  | 0 |  |  | 0 |  |  | 0 | 2 | 20% | 19488.54 |  |  | 0 |  |  | 0 | 1 | 33.33% | 16240.45 | 1 | 33.33% | 16240.45 |  |  | 0 | 3 | 100% | 146164.02
|  |  | 45 |  | 2422246.15 | 16 |  | 112792.81 | 17 |  | 77063.82 | 17 |  | 81197.36 | 23 |  | 114652.13 | 23 |  | 114652.13 | 23 |  | 114652.13 | 16 |  | 64287.34 | 16 |  | 64287.34 | 16 |  | 64287.34 | 18 |  | 56592 | 23 |  | 114652.13 | 23 |  | 114652.13 | 18 |  | 56592 | 18 |  | 56592 | 17 |  | 104738.1 | 15 |  | 107561.31 | 18 |  | 56592 | 17 |  | 77063.82 | 17 |  | 67725.03 | 17 |  | 67725.03 | 18 |  | 56592 | 16 |  | 64287.34 | 18 |  | 183306.79 | 15 |  | 100685.9 | 16 |  | 112792.81 | 15 |  | 116926.35 | 17 |  | 99297.13 | 45 |  | 2422246.15 | 12111230.75
Por antigüedad de la plantilla (% importe total) |  |  |  | 1.1% | 26644.71 |  |  | 1466.31 |  |  | 1001.83 |  |  | 1055.57 |  |  | 1490.48 |  |  | 1490.48 |  |  | 1490.48 |  |  | 835.74 |  |  | 835.74 |  |  | 835.74 |  |  | 735.7 |  |  | 1490.48 |  |  | 1490.48 |  |  | 735.7 |  |  | 735.7 |  |  | 1361.6 |  |  | 1398.3 |  |  | 735.7 |  |  | 1001.83 |  |  | 880.43 |  |  | 880.43 |  |  | 735.7 |  |  | 835.74 |  |  | 2382.99 |  |  | 1308.92 |  |  | 1466.31 |  |  | 1520.04 |  |  | 1290.86 |  |  | 26644.71 | 133223.55
Absentismo (% importe total) |  |  |  | 3.167% | 76708.62 |  |  | 3383.78 |  |  | 2311.91 |  |  | 2435.92 |  |  | 3439.56 |  |  | 3439.56 |  |  | 3439.56 |  |  | 1928.62 |  |  | 1928.62 |  |  | 1928.62 |  |  | 1697.76 |  |  | 3439.56 |  |  | 3439.56 |  |  | 1697.76 |  |  | 1697.76 |  |  | 3142.14 |  |  | 3226.84 |  |  | 1697.76 |  |  | 2311.91 |  |  | 2031.75 |  |  | 2031.75 |  |  | 1697.76 |  |  | 1928.62 |  |  | 5499.2 |  |  | 3020.58 |  |  | 3383.78 |  |  | 3507.79 |  |  | 2978.91 |  |  | 76708.62 | 383543.1
[5 empty] | 2525599.48 |  | Total | 117642.9 |  |  | 80377.56 |  |  | 84688.85 |  |  | 119582.17 |  |  | 119582.17 |  |  | 119582.17 |  |  | 67051.7 |  |  | 67051.7 |  |  | 67051.7 |  |  | 59025.46 |  |  | 119582.17 |  |  | 119582.17 |  |  | 59025.46 |  |  | 59025.46 |  |  | 109241.84 |  |  | 112186.45 |  |  | 59025.46 |  |  | 80377.56 |  |  | 70637.21 |  |  | 70637.21 |  |  | 59025.46 |  |  | 67051.7 |  |  | 191188.98 |  |  | 105015.4 |  |  | 117642.9 |  |  | 121954.18 |  |  | 103566.9 |  |  | 2525599.48 | 12627997.4
TOTAL ANUAL PERSONAL 1 |  |  |  |  | 2525599.48 | [84 empty] | 12627997.4
Nuevo personal a incorporar al Servicio
GP4A | TÉCNICO PRL
GP3A | INSTRUMENTISTA Y ENCARGADOS
OTROS COSTES DE PERSONAL (Se incorporarán al Canon en caso de que se produzcan y se aplicará la baja del contrato)
Por prejubilaciones |  |  |  |  | 61759.63 | [84 empty] | 308798.14
Por eventual regulación de plantilla o categorías profesionales (% del importe total) * |  |  |  | 2% | 48444.92 | [84 empty] | 242224.6
TOTAL OTROS COSTES DE PERSONAL |  |  |  |  | 110204.55 | [84 empty] | 551022.74
TOTAL COSTE MÁXIMO PERSONAL |  |  |  |  | 2635804.03 | [84 empty] | 13179020.14

## 2.- Compras y Servicios
GRUPO: CUENCA DEL ALBERCHE
| 2. Compras y Servicios | ANEXO II.a.2 | TOTAL CUENCA DEL ALBERCHE
| Reactivos : | Línea de agua | 7228.41 | 74773.49
|  | Línea de fango | 65180.49
|  | Procesos de desodorización | 2364.59
| Mantenimiento: | Repuestos y materiales electromecánicos | 72663.73 | 140382.79
|  | Repuestos y material de instrumentación y control | 8262.08
|  | Repuestos y material de laboratorio | 23109.67
|  | Ferretería, valvulería, tuberías y fontanería | 13713.96
|  | Lubricantes, aceites y grasas | 5474.01
|  | Disolventes, imprimantes y pinturas | 4960.13
|  | Materiales de edificación, urbanización y obra civil | 12199.21
| Compras Materiales: | Combustibles, droguería | 2867.16 | 23400.65
|  | Prendas de trabajo, equipos de protección | 11189.65
|  | Material de oficina, mobiliario y enseres | 3104.87
|  | Material ofimático | 3577.6
|  | Iluminación exterior e interior | 2661.37
| Medios de desplazamiento: | Vehículos y repuestos de vehículos | 112680.81 | 122521.41
|  | Combustible para vehículos | 9840.6
| Manipulación de residuos: | Contenedores y repuestos de contenedores | 2549.68 | 75696.72
|  | Retirada de fango | 41862.84
|  | Limpieza mediante chuponas | 28885.36
|  | Elementos para manipulación y desplazamiento | 2398.84
| Otras compras y servicios: | Mensajería, comunicaciones, publicidad | 3862.36 | 29730.79
|  | Conexión a redes informáticas | 2208.73
|  | Soporte GIMDEI/MAXIMO DEPURACIÓN | 2499.07
|  | Terminales móviles programa mantenimiento Máximo | 10000
|  | Otros | 11160.63
| Seguridad y salud: | Evaluación de riesgos laborales | 2589.37 | 13287.27
|  | Planificación preventiva | 2319.22
|  | Documento de protección contra explosiones | 212.16
|  | Plan de Emergencia Interior y simulacros | 975.84
|  | Cursos de Formación e Información | 3832.92
|  | Revisión de EPI's y elementos de seguridad | 2279.14
|  | Consejero de Seguridad para el transporte y manipulación de Mercancías Peligrosas | 1078.62
| Primas de seguros: | Prima de seguro por daños materiales y medioambientales | 35700 | 57300
|  | Prima de seguro por responsabilidad civil | 21600
| Otros Servicios | Adecuación/alquiler despachos y laboratorio | 4877.01 | 54619.19
|  | Servicio de limpieza | 16579.43
|  | Servicio de jardinería | 33162.75
| Otros Servicios: | Especialista en procesos. | 2100 | 9600
|  | Especialista en electrónica de control, redes, telecomunicaciones y automatización de EDAR | 7500
|  | Total anual 2 | 601312.31
|  | Personal | 2525599.48
|  | Total canon anual (total 1 y total 2) | 3126911.79
|  | Canon diario (Canon anual/365) | 8562.19

## 3.- Mto Especializado
MANTENIMIENTOS DEPURACIÓN CUENCA ALBERCHE
GRUPO DE 27 EDAR | Importe total del contrato
MANTENIMIENTO PREDICTIVO | 439359.36
MANTENIMIENTO PREVENTIVO | 897638.85
MANTENIMIENTO REGLAMENTARIO | 390950.16
MANTENIMIENTO METROLÓGICO | 449207.97
MANTENIMIENTOS ESPECÍFICOS | 864104.26
TOTAL EJECUCIÓN EN E.M | 3041260.6

## 3.1- Mto Esp GAMAS
| DESCRIPCIÓN | Frecuencia | Medición | Total | TOTAL POR TIPO DE MNTO
MANTENIMIENTO PREDICTIVO | Ud. Medición de vibraciones en centrifugadoras. | 6 meses | 150 | 31644 | 439359.36
| Ud. Medición de vibraciones en turbinas de aeración | 6 meses | 20 | 2109.6
| Ud. Medición de vibraciones en soplantes de biológico. | 6 meses | 438 | 46200.24
| Ud. Medición de vibraciones en rotores de aireación. | 6 meses | 200 | 21096
| Ud. Inspección por termografía de centros de seccionamiento y transformación, a realizar en una instalación. | 1 año | 100 | 41020
| Ud. Inspección por termografía de CCM y cuadros generales de distribución, a realizar en una instalación. | 1 año | 135 | 100627.92
| Ud Mantenimiento soplantes de biológico según necesidades (con Pot<= 11 Kw) | Según necesidades | 22 | 74773.6
| Ud Mantenimiento soplantes por especialista autorizado o fabricante (con Pot > 11 Kw) | Cada 20.000h o 3 años | 26 | 88368.8
| Ud cambio de rodamiento de soplantes | Según necesidades | 28 | 9844.8
| Ud. Realización de análisis de muestras de aceite en centrifugadoras. | 1 año | 75 | 4395
| Ud. Realización de análisis de muestras de aceite en turbinas. | 1 año | 10 | 586
| Ud. Realización de análisis de muestras de aceite en soplantes lobulares de tratamiento biológico | 1 año | 219 | 12833.4
| Ud. Realización de análisis de muestras de aceite en rotores de aireación | 1 año | 100 | 5860
MANTENIMIENTO PREVENTIVO | Ud. Mantenimiento preventivo de centrifugadoras Nivel I (Alfa Laval) | 1 año | 29 | 28501.2 | 897638.8501
| Ud. Mantenimiento preventivo de centrifugadoras Nivel I (Andritz) | 1 año | 11 | 10810.8
| Ud. Mantenimiento preventivo de centrifugadoras Nivel II | Cada 2 años | 15 | 76658.4
| Ud. Mantenimiento preventivo de centrifugadoras Nivel II (Andritz) | Cada 2 años | 5 | 22932
| Ud. Mantenimiento preventivo de centrifugadoras Nivel III | Cada 4 años | 11 | 99459.36
| Ud. Mantenimiento preventivo de centrifugadoras Nivel III (Andritz) | Cada 4 años | 4 | 30925.44
| Ud. Mantenimiento preventivo de generadores de flujo. | Una vez en el contrato | 40 | 46880
| Ud. Mantenimiento preventivo anual de generadores de flujo. | 1 año | 156 | 18283.2
| Ud. Revisión de polipastos eléctricos | 1 año | 243 | 19935.72
| Ud. Revisión de polipastos manuales | 1 año | 825 | 38676
| Ud. Repintado de todos los elementos metálicos situados en cualquier punto de la EDAR de acuerdo con las especificaciones técnicas de Canal de Isabel II S.A. | Una vez en el contrato | 27 | 302777.584
| Ud. Repintado de todos los elementos que componen la obra civil situados en cualquier punto de la EDAR de acuerdo con las especificaciones técnicas de Canal de Isabel II S.A | Una vez en el contrato | 27 | 176015.1461
| Ud. Tratamiento y limpieza de todos los elementos metálicos galvanizados y acero inoxidable de la EDAR. | Una vez en el contrato | 22 | 25784
MANTENIMIENTO REGLAMENTARIO | Ud. Inspección de instalaciones eléctricas de alta tensión y lineas eléctricas de alta tensión. | 3 años | 36 | 82948.32 | 390950.1558
| Ud. Inspección de la instalación eléctrica de baja tensión. | 5 años | 27 | 20600.58
| Ud. Inspección equipo a presión Nivel A Categorías I-2 y II-2 | 4 años | 4 | 1223.04
| Ud. Inspección equipo a presión Nivel A Categorías III-2 y IV-2 | 3 años | 17 | 5197.92
| Ud. Inspección equipo a presión Nivel B Categorías I-2 y II-2 | 8 años | 6 | 2620.8
| Ud. Inspección equipo a presión Nivel B Categorías III-2 y IV-2 | 6 años | 16 | 6988.8
| Ud. Inspección equipo a presión Nivel C Categorías III-2 y IV-2 | 12 años | 1 | 567.2
| Ud. Inspección anual de equipos a presión de la EDAR | 1 año | 135 | 9493.2
| Ud. Inspección de almacenamiento de productos químicos. | 5 años | 8 | 5940.48
| Ud. Revisión interior de deposito de reactivos cumpliendo con el Reglamento de Almacenamiento de Productos Químicos (APQ). La unidad es un depósito. | 5 años | 8 | 4149.6
| Ud. Inspección anual de almacenamiento de productos químicos. | 1 año | 40 | 7032
| Ud. Revisión de báscula de pesaje | 2 años | 2 | 2578.4
| Ud. Revisión de extintores | 1 año | 904 | 9535.392
| Ud. Retimbrado de extintores polvo ABC o CO2 | Según necesidades | 187 | 5917.428
| Ud Sustitución de extintores polvo ABC | Según necesidades | 9 | 390.276
| Ud Sustitución de extintores CO2 | Según necesidades | 25 | 2490.5
| Ud. Revisión de alumbrado de emergencia con reposición de cualquier elemento dañado. La Ud. incluye la revisión de todas las emergencias | 1 año | 135 | 20568.6
| Ud. Revisión de centralita contraincendio | 1 año | 20 | 10548
| Ud. Revisión de la instalación de extinción y prevención contra incendios en establecimientos industriales | 5 años | 27 | 25473.42
| Ud. Desarrollo e implantación del PSL. Rd 487/2022 | Según necesidades | 17 | 5561.9838
| Ud. Revisión anual PSL. RD 487/2022 | 1 año | 190 | 43422.6
| Ud. Desinfección anual de los centros. RD 487/2022 | 1 año | 210 | 26580.96
| Ud. Analíticas externas 3 parámetro PSL. RD 487/2022 | 3 meses | 1160 | 55740.32
| Ud. Analíticas externas (legionela). RD 487/2022 | 1 año | 65 | 2681.536
| Ud. Mantenimiento de instalaciones térmicas de los edificios según el RD 1027/2007 | 1 año | 5 | 1054.8
| Ud. Revisión externa de puertas y portones | Una vez en el contrato | 65 | 15236
| Ud. Revisión INTERNA de puertas y portones | 1 año | 135 | 15822
| Ud. Informe y certificado de conformidad de puerta | Una vez en el contrato | 5 | 586
MANTENIMIENTO METROLOGICO | Ud. Calibración de equipamiento de laboratorio | Una vez en el contrato | 5 | 6369.82 | 449207.969
| Ud. Verificación de pHmetros | Una vez en el contrato | 33 | 2707.32
| Ud. Verificación de conductivimetro | Una vez en el contrato | 3 | 334.02
| Ud. Verificación de oxímetros | Dos veces al contrato | 72 | 5906.88
| Ud. Verificación de turbidímetro incluido cambio de juntas | Dos veces al contrato | 42 | 23135.28
| Ud. Verificación de Redoximetros | Dos veces al contrato | 50 | 4102
| Ud. Verificación de medidores de nivel | Dos veces al contrato | 240 | 19689.6
| Ud. Verificación de caudalímetros electromagnéticos | Dos veces al contrato | 376 | 30847.04
| Ud. revisión de medidor de sólidos en continuo SOLITAX. Se incluyen todos los fungibles y repuestos que se necesitan, según se indica en el ANEXO VI del PPT | 1 año | 35 | 19921.363
| Ud. revisión de medidor de sonda sólidos Spectro::lyser. Incluye todo lo indicado en el ANEXO VI del PPT | 1 año | 1 | 1148.56
| Ud de revisión sona multiparamétrica DQO+SST+NO3, Spectro::lyser. Incluye todo lo indicado en el ANEXO VI del PPT | Semestral | 70 | 80399.2
| Ud de revisión Equipo Descripcion Sonda de conductividad 3798sc o similar. Incluye todo lo indicado en el ANEXO VI del PPT. | 1 año | 35 | 14538.3084
| Ud de revisión Equipo Descripcion Sonda de pH sc o similar. Incluye todo lo indicado en el ANEXO VI del PPT. | 1 año | 25 | 18107.4
| Ud de revisión de Autoanalizador de ortofosfato PHOSPHAXsc, y Autoanalizador de Amonio AMTAXsc, marca HACH LANGE, Incluye todo lo indicado en el ANEXO VI del PPT | Trimestral | 120 | 88577.8848
| Ud de revisión de Autoanalizador de Amonio NH4. Incluye todo lo indicado en el ANEXO VI del PPT | Trimestral | 120 | 114713.016
| Ud de revisión de Autoanalizador de fosfatos modelo CA80PH . Incluye todo lo indicado en el ANEXO VI del PPT | Cuatrimestral/semestral | 20 | 14762.9808
| Ud de revisión de sondas Ammo::lyser (medición pH), según se establece en el ANEXO VI del PPT. | Semestral | 1 | 1148.56
| Mantenimiento anual de los equipos de filtración +UV DE 30 M3/H Y LUZ 20 MICRAS Y 5 UD DE LAMPARA | 1 año | 1 | 2798.736
MANTENIMIENTOS ESPECÍFICOS | Ud. Mantenimiento y reprogramación de autómatas y supervisores | 2 años | 70 | 146225.898 | 864104.2617
| Ud. Mantenimiento específico de planta de generación fotovoltaica | 1 año | 49 | 63404.5437
| Ud. Revisión anual de instalación de alta tensión por empresa instaladora autorizada | 1 año | 95 | 85731.8
| Ud revisión anual de tierras | 1 año | 135 | 15822
| Ud. desinfección, desinsectación y desratización, según PPTP | semestral o trimestral | 320 | 41254.4
| Ud. Mantenimiento de desarenador-desengrasador | Una vez en el contrato | 14 | 27518.4
| Ud. Mantenimiento de reactor biológico | Una vez en el contrato | 46 | 150696
| Ud. Mantenimiento de decantador | Una vez en el contrato | 37 | 60606
| Ud. Mantenimiento de decantador pluviales | Una vez en el contrato | 8 | 13104
| Ud. Mantenimiento de espesador | Una vez en el contrato | 16 | 38438.4
| Ud. Revisión de pararrayos | 2 años | 81 | 8069.22
| Ud. Revisión de anclajes de seguridad | 1 año | 160 | 7500.8
| Ud. Revisión y señalización de tuberías, según PPTP | Una vez en el contrato | 1 | 110
| Ud. Revisión y señalización para equipos, botoneras de campo e instrumentación, según PPTP | Una vez en el contrato | 1 | 550
| Ud. Reportaje fotográfico aéreo digital | Una vez en el Contrato | 10 | 3100
| Ud. Impresión de fotografía a color de instalación | Una vez en el Contrato | 20 | 800
| Reposición de transmisor GPRS: Coste de suministro e instalación de una transmisor GPRS que permita a la Central de alarmas de Intrusión, enviar todas las señales a la Central receptora de Alarmas, mediante líneas de comunicación Móviles (ADSL, etc.). | Según necesidades | 6 | 3600
| Cuota anual de conexión GPRS con la CRA de los sistema de seguirdad, incluido el Circuito Cerrado de Televisión (C.C.T.V.), permitiendo al CRA a través del C.C.T.V. comprobar “visualmente” la posible causa de la activación de cualquiera de las alarmas del Sistema de Seguridad de Intrusión.Incluye nueva instalación y migración del sistema de comunicación existente a GPRS. | Anual | 100 | 52500
| Reposición de transmisor TCP/IP: Coste de suministro e instalación de una transmisor TCP/IP que permita a la Central de alarmas de Intrusión, enviar todas las señales a la Central Receptora de Alarmas, mediante líneas de comunicación tipo TCP/IP (Satélite). | Según necesidades | 2 | 2152.8
| Cuota anual de conexión SATÉLITE con la CRA de los sistema de seguirdad, incluido el Circuito Cerrado de Televisión (C.C.T.V.), permitiendo al CRA a través del C.C.T.V. comprobar “visualmente” la posible causa de la activación de cualquiera de las alarmas del Sistema de Seguridad de Intrusión. Incluye nueva instalación y migración del sistema de comunicación existente a SAT. | Anual | 35 | 27720
| Mantenimiento Preventivo de los Sistemas electrónicos de seguridad que dispongan de Central de Alarmas de Intrusión CON Cámaras de C.C.T.V.: Cuota que incluye la prestación por la empresa homologada de seguridad, los servicios de mantenimientos de carácter preventivo (para cumplimiento “legal” del actual reglamento de seguridad) de la totalidad de los sistemas electrónicos de seguridad, existentes en las instalaciones. | Cuatrimestral/semestral | 75 | 31680
| Mantenimiento Preventivo de los Sistemas electrónicos de seguridad que disponen de Central de Alarmas de Intrusión SIN Cámaras de C.C.T.V.: Cuota que incluye la prestación por la empresa homologada de seguridad, los servicios de mantenimientos de carácter preventivo (para cumplimiento “legal” del actual reglamento de seguridad) de la totalidad de los sistemas electrónicos de seguridad, existentes en las instalaciones. | Cuatrimestral/semestral | 220 | 50600
| Custodia de Llaves: Cuota anual del servicio de recogida de llaves de cada instalación CYII y su custodia en la Central receptora de alarmas de la empresa de seguridad, para ser entregada al servicio de acuda, en caso de necesidad de realizar una intervención “presencial” en la instalación del CYII, por activación de una señal de alarma y la correcta comprobación del procedimiento de actuación. | Anual | 5 | 3625
| Servicios de ACUDA mediante Patrullas: Son aquellos que, en caso de que se active la alarma de alguna instalación y una vez ejecutados por la Central receptora de Alarmas, los procedimientos que legalmente hayan sido definidos, permitirán coordinar el desplazamiento de una patrulla (vehículo con 2 vigilantes de seguridad) a la instalación del Canal, para comprobar el motivo de la causa de la alarma. | A demanda | 135 | 29295
TOTAL |  |  |  | 3041260.5966 | 3041260.5966
Note on B43: Ortega Cosío, Ruth: se diferencia entre uno y otro porque no valen lo mismo

## 3.2- Mto Esp EDAR
|  |  | ALDEA DEL FRESNO |  | CADALSO DE LOS VIDRIOS | CD | CENICIENTOS | CE | CHAPINERÍA |  | COLMENAR DEL ARROYO | CO | FRESNEDILLAS DE LA OLIVA |  | LA ESTACIÓN |  | LA HOYA | HY | LA PARADILLA | PD | LAS HERRERAS |  | NAVALAGAMELLA |  | NAVAS DEL REY | NR | PERALEJO |  | PINOSOL | PN | QUIJORNA | QJ | ROBLEDO DE CHAVELA | RC | ROBLEDONDO | RB | ROZAS DE PUERTO REAL | RP | SAN MARTIN NORTE | MO | SAN MARTIN NORESTE | MO | SANTA MARÍA DE LA ALAMEDA | MO | VALDEMAQUEDA |  | VALDEMORILLO |  | VILLA DEL PRADO |  | VILLAMANTA |  | VILLAMANTILLA |  | ZARZALEJO
| DESCRIPCIÓN | Frecuencia | Medición | Total | Medición | Total | Medición | Total | Medición | Total | Medición | Total | Medición | Total | Medición | Total | Medición | Total | Medición | Total | Medición | Total | Medición | Total | Medición | Total | Medición | Total | Medición | Total | Medición | Total | Medición | Total | Medición | Total | Medición | Total | Medición | Total | Medición | Total | Medición | Total | Medición | Total | Medición | Total | Medición | Total | Medición | Total | Medición | Total | Medición | Total | Medición | Total | TOTAL POR TIPO DE MNTO
MANTENIMIENTO PREDICTIVO | Ud. Medición de vibraciones en centrifugadoras. | 6 meses | 10 | 2109.6 | 0 | 0 | 20 | 4219.2 | 0 | 0 | 0 | 0 | 0 | 0 | 0 | 0 | 0 | 0 | 0 | 0 | 0 | 0 | 0 | 0 | 0 | 0 | 0 | 0 | 0 | 0 | 20 | 4219.2 | 20 | 4219.2 | 0 | 0 | 0 | 0 | 0 | 0 | 0 | 0 | 0 | 0 | 0 | 0 | 20 | 4219.2 | 20 | 4219.2 | 0 | 0 | 20 | 4219.2 | 20 | 4219.2 | 150 | 31644 | 439359.36
| Ud. Medición de vibraciones en turbinas de aeración | 6 meses | 20 | 2109.6 | 0 | 0 | 0 | 0 | 0 | 0 | 0 | 0 | 0 | 0 | 0 | 0 | 0 | 0 | 0 | 0 | 0 | 0 | 0 | 0 | 0 | 0 | 0 | 0 | 0 | 0 | 0 | 0 | 0 | 0 | 0 | 0 | 0 | 0 | 0 | 0 | 0 | 0 | 0 | 0 | 0 | 0 | 0 | 0 | 0 | 0 | 0 | 0 | 0 | 0 | 0 | 0 | 20 | 2109.6
| Ud. Medición de vibraciones en soplantes de biológico. | 6 meses | 0 | 0 | 0 | 0 | 0 | 0 | 30 | 3164.4 | 30 | 3164.4 | 30 | 3164.4 | 24 | 2531.52 | 30 | 3164.4 | 30 | 3164.4 | 30 | 3164.4 | 30 | 3164.4 | 0 | 0 | 10 | 1054.8 | 10 | 1054.8 | 40 | 4219.2 | 0 | 0 | 0 | 0 | 0 | 0 | 0 | 0 | 0 | 0 | 0 | 0 | 24 | 2531.52 | 30 | 3164.4 | 0 | 0 | 30 | 3164.4 | 30 | 3164.4 | 30 | 3164.4 | 438 | 46200.24
| Ud. Medición de vibraciones en rotores de aireación. | 6 meses | 0 | 0 | 20 | 2109.6 | 20 | 2109.6 | 0 | 0 | 0 | 0 | 0 | 0 | 0 | 0 | 0 | 0 | 0 | 0 | 0 | 0 | 0 | 0 | 0 | 0 | 0 | 0 | 0 | 0 | 0 | 0 | 60 | 6328.8 | 0 | 0 | 20 | 2109.6 | 20 | 2109.6 | 20 | 2109.6 | 0 | 0 | 0 | 0 | 0 | 0 | 40 | 4219.2 | 0 | 0 | 0 | 0 | 0 | 0 | 200 | 21096
| Ud. Inspección por termografía de centros de seccionamiento y transformación, a realizar en una instalación. | 1 año | 5 | 2051 | 5 | 2051 | 5 | 2051 | 5 | 2051 | 5 | 2051 | 5 | 2051 | 5 | 2051 | 0 | 0 | 0 | 0 | 0 | 0 | 5 | 2051 | 5 | 2051 | 0 | 0 | 0 | 0 | 5 | 2051 | 5 | 2051 | 0 | 0 | 5 | 2051 | 5 | 2051 | 5 | 2051 | 5 | 2051 | 0 | 0 | 5 | 2051 | 5 | 2051 | 5 | 2051 | 5 | 2051 | 5 | 2051 | 100 | 41020
| Ud. Inspección por termografía de CCM y cuadros generales de distribución, a realizar en una instalación. | 1 año | 5 | 3726.96 | 5 | 3726.96 | 5 | 3726.96 | 5 | 3726.96 | 5 | 3726.96 | 5 | 3726.96 | 5 | 3726.96 | 5 | 3726.96 | 5 | 3726.96 | 5 | 3726.96 | 5 | 3726.96 | 5 | 3726.96 | 5 | 3726.96 | 5 | 3726.96 | 5 | 3726.96 | 5 | 3726.96 | 5 | 3726.96 | 5 | 3726.96 | 5 | 3726.96 | 5 | 3726.96 | 5 | 3726.96 | 5 | 3726.96 | 5 | 3726.96 | 5 | 3726.96 | 5 | 3726.96 | 5 | 3726.96 | 5 | 3726.96 | 135 | 100627.92
| Ud Mantenimiento soplantes de biológico según necesidades (con Pot<= 11 Kw) | Según necesidades | 0 | 0 | 0 | 0 | 0 | 0 | 4 | 13595.2 | 3 | 10196.4 | 3 | 10196.4 | 0 | 0 | 1 | 3398.8 | 1 | 3398.8 | 1 | 3398.8 | 4 | 13595.2 | 0 | 0 | 1 | 3398.8 | 1 | 3398.8 | 0 | 0 | 0 | 0 | 0 | 0 | 0 | 0 | 0 | 0 | 0 | 0 | 0 | 0 | 0 | 0 | 0 | 0 | 0 | 0 | 3 | 10196.4 | 0 | 0 | 0 | 0 | 22 | 74773.6
| Ud Mantenimiento soplantes por especialista autorizado o fabricante (con Pot > 11 Kw) | Cada 20.000h o 3 años | 0 | 0 | 0 | 0 | 0 | 0 | 0 | 0 | 0 | 0 | 0 | 0 | 0 | 0 | 0 | 0 | 0 | 0 | 0 | 0 | 0 | 0 | 0 | 0 | 0 | 0 | 0 | 0 | 8 | 27190.4 | 0 | 0 | 0 | 0 | 0 | 0 | 0 | 0 | 0 | 0 | 0 | 0 | 0 | 0 | 6 | 20392.8 | 0 | 0 | 0 | 0 | 6 | 20392.8 | 6 | 20392.8 | 26 | 88368.8
| Ud cambio de rodamiento de soplantes | Según necesidades | 0 | 0 | 0 | 0 | 0 | 0 | 3 | 1054.8 | 3 | 1054.8 | 3 | 1054.8 | 0 | 0 | 2 | 703.2 | 2 | 703.2 | 2 | 703.2 | 2 | 703.2 | 0 | 0 |  | 0 |  | 0 | 4 | 1406.4 | 0 | 0 | 0 | 0 | 0 | 0 | 0 | 0 | 0 | 0 | 0 | 0 | 0 | 0 | 3 | 1054.8 | 0 | 0 |  | 0 | 2 | 703.2 | 2 | 703.2 | 28 | 9844.8
| Ud. Realización de análisis de muestras de aceite en centrifugadoras. | 1 año | 5 | 293 | 0 | 0 | 10 | 586 | 0 | 0 | 0 | 0 | 0 | 0 | 0 | 0 | 0 | 0 | 0 | 0 | 0 | 0 | 0 | 0 | 0 | 0 | 0 | 0 | 0 | 0 | 10 | 586 | 10 | 586 | 0 | 0 | 0 | 0 | 0 | 0 | 0 | 0 | 0 | 0 | 0 | 0 | 10 | 586 | 10 | 586 | 0 | 0 | 10 | 586 | 10 | 586 | 75 | 4395
| Ud. Realización de análisis de muestras de aceite en turbinas. | 1 año | 10 | 586 | 0 | 0 | 0 | 0 | 0 | 0 | 0 | 0 | 0 | 0 | 0 | 0 | 0 | 0 | 0 | 0 | 0 | 0 | 0 | 0 | 0 | 0 | 0 | 0 | 0 | 0 | 0 | 0 | 0 | 0 | 0 | 0 | 0 | 0 | 0 | 0 | 0 | 0 | 0 | 0 | 0 | 0 | 0 | 0 | 0 | 0 | 0 | 0 | 0 | 0 | 0 | 0 | 10 | 586
| Ud. Realización de análisis de muestras de aceite en soplantes lobulares de tratamiento biológico | 1 año | 0 | 0 | 0 | 0 | 0 | 0 | 15 | 879 | 15 | 879 | 15 | 879 | 12 | 703.2 | 15 | 879 | 15 | 879 | 15 | 879 | 15 | 879 | 0 | 0 | 5 | 293 | 5 | 293 | 20 | 1172 | 0 | 0 | 0 | 0 | 0 | 0 | 0 | 0 | 0 | 0 | 0 | 0 | 12 | 703.2 | 15 | 879 | 0 | 0 | 15 | 879 | 15 | 879 | 15 | 879 | 219 | 12833.4
| Ud. Realización de análisis de muestras de aceite en rotores de aireación | 1 año | 0 | 0 | 10 | 586 | 10 | 586 | 0 | 0 | 0 | 0 | 0 | 0 | 0 | 0 | 0 | 0 | 0 | 0 | 0 | 0 | 0 | 0 | 0 | 0 | 0 | 0 | 0 | 0 | 0 | 0 | 30 | 1758 | 0 | 0 | 10 | 586 | 10 | 586 | 10 | 586 | 0 | 0 | 0 | 0 | 0 | 0 | 20 | 1172 | 0 | 0 | 0 | 0 | 0 | 0 | 100 | 5860
MANTENIMIENTO PREVENTIVO | Ud. Mantenimiento preventivo de centrifugadoras Nivel I (Alfa Laval) | 1 año | 3 | 2948.4 | 0 | 0 | 5 | 4914 | 0 | 0 | 0 | 0 | 0 | 0 | 0 | 0 | 0 | 0 | 0 | 0 | 0 | 0 | 0 | 0 | 0 | 0 | 0 | 0 | 0 | 0 | 6 | 5896.8 | 2 | 1965.6 | 0 | 0 | 0 | 0 | 0 | 0 | 0 | 0 | 0 | 0 | 0 | 0 | 0 | 0 | 6 | 5896.8 | 0 | 0 | 4 | 3931.2 | 3 | 2948.4 | 29 | 28501.2 | 897638.8501
| Ud. Mantenimiento preventivo de centrifugadoras Nivel I (Andritz) | 1 año | 0 | 0 | 0 | 0 | 0 | 0 | 0 | 0 | 0 | 0 | 0 | 0 | 0 | 0 | 0 | 0 | 0 | 0 | 0 | 0 | 0 | 0 | 0 | 0 | 0 | 0 | 0 | 0 | 0 | 0 | 3 | 2948.4 | 0 | 0 | 0 | 0 | 0 | 0 | 0 | 0 | 0 | 0 | 0 | 0 | 5 | 4914 | 0 | 0 | 0 | 0 | 0 | 0 | 3 | 2948.4 | 11 | 10810.8
| Ud. Mantenimiento preventivo de centrifugadoras Nivel II | Cada 2 años | 2 | 10221.12 | 0 | 0 | 3 | 15331.68 | 0 | 0 | 0 | 0 | 0 | 0 | 0 | 0 | 0 | 0 | 0 | 0 | 0 | 0 | 0 | 0 | 0 | 0 | 0 | 0 | 0 | 0 | 2 | 10221.12 | 1 | 5110.56 | 0 | 0 | 0 | 0 | 0 | 0 | 0 | 0 | 0 | 0 | 0 | 0 | 0 | 0 | 2 | 10221.12 | 0 | 0 | 4 | 20442.24 | 1 | 5110.56 | 15 | 76658.4
| Ud. Mantenimiento preventivo de centrifugadoras Nivel II (Andritz) | Cada 2 años | 0 | 0 | 0 | 0 | 0 | 0 | 0 | 0 | 0 | 0 | 0 | 0 | 0 | 0 | 0 | 0 | 0 | 0 | 0 | 0 | 0 | 0 | 0 | 0 | 0 | 0 | 0 | 0 | 0 | 0 | 1 | 4586.4 | 0 | 0 | 0 | 0 | 0 | 0 | 0 | 0 | 0 | 0 | 0 | 0 | 3 | 13759.2 | 0 | 0 | 0 | 0 | 0 | 0 | 1 | 4586.4 | 5 | 22932
| Ud. Mantenimiento preventivo de centrifugadoras Nivel III | Cada 4 años |  | 0 | 0 | 0 | 2 | 18083.52 | 0 | 0 | 0 | 0 | 0 | 0 | 0 | 0 | 0 | 0 | 0 | 0 | 0 | 0 | 0 | 0 | 0 | 0 | 0 | 0 | 0 | 0 | 2 | 18083.52 | 2 | 18083.52 | 0 | 0 | 0 | 0 | 0 | 0 | 0 | 0 | 0 | 0 | 0 | 0 | 0 | 0 | 2 | 18083.52 | 0 | 0 | 2 | 18083.52 | 1 | 9041.76 | 11 | 99459.36
| Ud. Mantenimiento preventivo de centrifugadoras Nivel III (Andritz) | Cada 4 años | 0 | 0 | 0 | 0 | 0 | 0 | 0 | 0 | 0 | 0 | 0 | 0 | 0 | 0 | 0 | 0 | 0 | 0 | 0 | 0 | 0 | 0 | 0 | 0 | 0 | 0 | 0 | 0 | 0 | 0 | 1 | 7731.36 | 0 | 0 | 0 | 0 | 0 | 0 | 0 | 0 | 0 | 0 | 0 | 0 | 2 | 15462.72 | 0 | 0 | 0 | 0 | 0 | 0 | 1 | 7731.36 | 4 | 30925.44
| Ud. Mantenimiento preventivo de generadores de flujo. | Una vez en el contrato | 0 | 0 | 2 | 2344 | 2 | 2344 | 2 | 2344 | 2 | 2344 | 2 | 2344 | 1 | 1172 | 0 | 0 | 0 | 0 | 0 | 0 | 2 | 2344 | 0 | 0 | 0 | 0 | 0 | 0 | 3 | 3516 | 1 | 1172 | 0 | 0 | 2 | 2344 | 2 | 2344 | 2 | 2344 | 0 | 0 | 1 | 1172 | 4 | 4688 | 4 | 4688 | 2 | 2344 | 2 | 2344 | 4 | 4688 | 40 | 46880
| Ud. Mantenimiento preventivo anual de generadores de flujo. | 1 año |  | 0 | 8 | 937.6 | 8 | 937.6 | 8 | 937.6 | 8 | 937.6 | 8 | 937.6 | 2 | 234.4 | 0 | 0 | 0 | 0 | 0 | 0 | 8 | 937.6 | 0 | 0 | 0 | 0 | 0 | 0 | 12 | 1406.4 | 4 | 468.8 | 0 | 0 | 8 | 937.6 | 8 | 937.6 | 8 | 937.6 | 0 | 0 | 2 | 234.4 | 16 | 1875.2 | 16 | 1875.2 | 8 | 937.6 | 8 | 937.6 | 16 | 1875.2 | 156 | 18283.2
| Ud. Revisión de polipastos eléctricos | 1 año | 15 | 1230.6 | 5 | 410.2 | 10 | 820.4 | 5 | 410.2 | 5 | 410.2 | 5 | 410.2 | 9 | 738.36 | 0 | 0 | 0 | 0 | 0 | 0 | 5 | 410.2 | 12 | 984.48 | 0 | 0 | 0 | 0 | 20 | 1640.8 | 15 | 1230.6 | 5 | 410.2 | 5 | 410.2 | 5 | 410.2 | 5 | 410.2 | 5 | 410.2 | 12 | 984.48 | 5 | 410.2 | 10 | 820.4 | 5 | 410.2 | 50 | 4102 | 30 | 2461.2 | 243 | 19935.72
| Ud. Revisión de polipastos manuales | 1 año | 30 | 1406.4 | 30 | 1406.4 | 30 | 1406.4 | 45 | 2109.6 | 55 | 2578.4 | 45 | 2109.6 | 21 | 984.48 | 0 | 0 | 0 | 0 | 0 | 0 | 45 | 2109.6 | 47 | 2203.36 | 0 | 0 | 5 | 234.4 | 35 | 1640.8 | 40 | 1875.2 | 25 | 1172 | 25 | 1172 | 25 | 1172 | 25 | 1172 | 15 | 703.2 | 21 | 984.48 | 61 | 2859.68 | 50 | 2344 | 45 | 2109.6 | 40 | 1875.2 | 65 | 3047.2 | 825 | 38676
| Ud. Repintado de todos los elementos metálicos situados en cualquier punto de la EDAR de acuerdo con las especificaciones técnicas de Canal de Isabel II S.A. | Una vez en el contrato | 1 | 7561.5551 | 1 | 9758.2723 | 1 | 17364.9076 | 1 | 6995.1773 | 1 | 12284.2138 | 1 | 8993.7994 | 1 | 13862.394 | 1 | 6268.2394 | 1 | 6268.2394 | 1 | 6268.2394 | 1 | 6995.1773 | 1 | 5772.443 | 1 | 2762.3232 | 1 | 3953.5751 | 1 | 28496.5481 | 1 | 22035.7301 | 1 | 5386.5302 | 1 | 7428.2527 | 1 | 7015.1635 | 1 | 7015.1635 | 1 | 8856.6988 | 1 | 10947.7368 | 1 | 18986.6477 | 1 | 25849.4636 | 1 | 8993.7994 | 1 | 13725.2934 | 1 | 22932 | 27 | 302777.584
| Ud. Repintado de todos los elementos que componen la obra civil situados en cualquier punto de la EDAR de acuerdo con las especificaciones técnicas de Canal de Isabel II S.A | Una vez en el contrato | 1 | 2678.1841 | 1 | 8959.1586 | 1 | 13745.004 | 1 | 7155.3412 | 1 | 9199.7143 | 1 | 8842.2372 | 1 | 2673.0656 | 1 | 1611.1859 | 1 | 1611.1859 | 1 | 1611.1859 | 1 | 7155.3412 | 1 | 596.9969 | 1 | 674.9006 | 1 | 4476.558 | 1 | 8014.1552 | 1 | 9093.0403 | 1 | 456.6364 | 1 | 9279.5475 | 1 | 9233.8777 | 1 | 9899.1203 | 1 | 502.0827 | 1 | 6655.0459 | 1 | 15061.2353 | 1 | 7231.2895 | 1 | 8842.2372 | 1 | 12587.6428 | 1 | 8169.1756 | 27 | 176015.1461
| Ud. Tratamiento y limpieza de todos los elementos metálicos galvanizados y acero inoxidable de la EDAR. | Una vez en el contrato | 1 | 1172 | 1 | 1172 | 1 | 1172 | 1 | 1172 | 1 | 1172 | 1 | 1172 | 1 | 1172 | 1 | 1172 | 1 | 1172 | 1 | 1172 | 1 | 1172 | 0 | 0 | 0 | 0 | 0 | 0 | 1 | 1172 | 1 | 1172 | 0 | 0 | 1 | 1172 | 1 | 1172 | 1 | 1172 | 0 | 0 | 1 | 1172 | 1 | 1172 | 1 | 1172 | 1 | 1172 | 1 | 1172 | 1 | 1172 | 22 | 25784
MANTENIMIENTO REGLAMENTARIO | Ud. Inspección de instalaciones eléctricas de alta tensión y lineas eléctricas de alta tensión. | 3 años | 2 | 4608.24 | 2 | 4608.24 | 2 | 4608.24 | 2 | 4608.24 | 2 | 4608.24 | 2 | 4608.24 | 2 | 4608.24 | 0 | 0 | 0 | 0 | 0 | 0 | 2 | 4608.24 | 0 | 0 | 0 | 0 | 0 | 0 | 1 | 2304.12 | 2 | 4608.24 | 0 | 0 | 2 | 4608.24 | 2 | 4608.24 | 2 | 4608.24 | 2 | 4608.24 | 0 | 0 | 2 | 4608.24 | 2 | 4608.24 | 2 | 4608.24 | 1 | 2304.12 | 2 | 4608.24 | 36 | 82948.32 | 390950.1558
| Ud. Inspección de la instalación eléctrica de baja tensión. | 5 años | 1 | 731.64 | 1 | 731.64 | 1 | 731.64 | 1 | 731.64 | 1 | 731.64 | 1 | 731.64 | 1 | 731.64 | 1 | 677.04 | 1 | 677.04 | 1 | 677.04 | 1 | 731.64 | 1 | 731.64 | 1 | 677.04 | 1 | 677.04 | 1 | 977.34 | 1 | 977.34 | 1 | 677.04 | 1 | 731.64 | 1 | 731.64 | 1 | 731.64 | 1 | 677.04 | 1 | 731.64 | 1 | 731.64 | 1 | 977.34 | 1 | 731.64 | 1 | 977.34 | 1 | 977.34 | 27 | 20600.58
| Ud. Inspección equipo a presión Nivel A Categorías I-2 y II-2 | 4 años | 1 | 305.76 | 0 | 0 | 0 | 0 | 0 | 0 | 0 | 0 | 0 | 0 | 0 | 0 | 0 | 0 | 0 | 0 | 0 | 0 | 0 | 0 | 0 | 0 | 0 | 0 | 0 | 0 | 0 | 0 | 0 | 0 | 0 | 0 | 0 | 0 | 0 | 0 | 0 | 0 | 0 | 0 | 0 | 0 | 0 | 0 | 2 | 611.52 | 0 | 0 | 1 | 305.76 | 0 | 0 | 4 | 1223.04
| Ud. Inspección equipo a presión Nivel A Categorías III-2 y IV-2 | 3 años | 0 | 0 | 1 | 305.76 | 2 | 611.52 | 0 | 0 | 2 | 611.52 | 0 | 0 | 0 | 0 | 0 | 0 | 0 | 0 | 0 | 0 | 0 | 0 | 1 | 305.76 | 0 | 0 | 0 | 0 | 3 | 917.28 | 0 | 0 | 0 | 0 | 0 | 0 | 0 | 0 | 0 | 0 | 0 | 0 | 0 | 0 | 2 | 611.52 | 2 | 611.52 | 0 | 0 | 0 | 0 | 4 | 1223.04 | 17 | 5197.92
| Ud. Inspección equipo a presión Nivel B Categorías I-2 y II-2 | 8 años | 0 | 0 | 0 | 0 | 0 | 0 | 1 | 436.8 | 0 | 0 | 1 | 436.8 | 0 | 0 | 0 | 0 | 0 | 0 | 0 | 0 | 1 | 436.8 | 0 | 0 | 0 | 0 | 0 | 0 | 0 | 0 | 1 | 436.8 | 0 | 0 | 0 | 0 | 0 | 0 | 0 | 0 | 0 | 0 | 0 | 0 | 0 | 0 | 0 | 0 | 1 | 436.8 | 1 | 436.8 | 0 | 0 | 6 | 2620.8
| Ud. Inspección equipo a presión Nivel B Categorías III-2 y IV-2 | 6 años | 0 | 0 | 1 | 436.8 | 2 | 873.6 | 0 | 0 | 2 | 873.6 | 0 | 0 | 0 | 0 | 0 | 0 | 0 | 0 | 0 | 0 | 0 | 0 | 1 | 436.8 | 0 | 0 | 0 | 0 | 1 | 436.8 | 1 | 436.8 | 0 | 0 | 0 | 0 | 0 | 0 | 0 | 0 | 0 | 0 | 0 | 0 | 2 | 873.6 | 2 | 873.6 | 0 | 0 | 0 | 0 | 4 | 1747.2 | 16 | 6988.8
| Ud. Inspección equipo a presión Nivel C Categorías III-2 y IV-2 | 12 años | 0 | 0 | 0 | 0 | 0 | 0 | 0 | 0 | 0 | 0 | 0 | 0 | 0 | 0 | 0 | 0 | 0 | 0 | 0 | 0 | 0 | 0 | 0 | 0 | 0 | 0 | 0 | 0 | 1 | 567.2 | 0 | 0 | 0 | 0 | 0 | 0 | 0 | 0 | 0 | 0 | 0 | 0 | 0 | 0 | 0 | 0 | 0 | 0 | 0 | 0 | 0 | 0 | 0 | 0 | 1 | 567.2
| Ud. Inspección anual de equipos a presión de la EDAR | 1 año | 5 | 351.6 | 5 | 351.6 | 10 | 703.2 | 5 | 351.6 | 5 | 351.6 | 5 | 351.6 | 0 | 0 | 0 | 0 | 0 | 0 | 0 | 0 | 5 | 351.6 | 5 | 351.6 | 0 | 0 | 0 | 0 | 15 | 1054.8 | 10 | 703.2 | 0 | 0 | 0 | 0 | 0 | 0 | 0 | 0 | 0 | 0 | 0 | 0 | 10 | 703.2 | 20 | 1406.4 | 5 | 351.6 | 10 | 703.2 | 20 | 1406.4 | 135 | 9493.2
| Ud. Inspección de almacenamiento de productos químicos. | 5 años | 0 | 0 | 1 | 742.56 | 1 | 742.56 | 0 | 0 | 0 | 0 | 0 | 0 | 0 | 0 | 0 | 0 | 0 | 0 | 0 | 0 | 0 | 0 | 0 | 0 | 0 | 0 | 0 | 0 | 1 | 742.56 | 1 | 742.56 | 0 | 0 | 0 | 0 | 0 | 0 | 0 | 0 | 0 | 0 | 0 | 0 | 1 | 742.56 | 1 | 742.56 | 0 | 0 | 1 | 742.56 | 1 | 742.56 | 8 | 5940.48
| Ud. Revisión interior de deposito de reactivos cumpliendo con el Reglamento de Almacenamiento de Productos Químicos (APQ). La unidad es un depósito. | 5 años | 0 | 0 | 1 | 518.7 | 1 | 518.7 | 0 | 0 | 0 | 0 | 0 | 0 | 0 | 0 | 0 | 0 | 0 | 0 | 0 | 0 | 0 | 0 | 0 | 0 | 0 | 0 | 0 | 0 | 1 | 518.7 | 1 | 518.7 | 0 | 0 | 0 | 0 | 0 | 0 | 0 | 0 | 0 | 0 | 0 | 0 | 1 | 518.7 | 1 | 518.7 | 0 | 0 | 1 | 518.7 | 1 | 518.7 | 8 | 4149.6
| Ud. Inspección anual de almacenamiento de productos químicos. | 1 año | 0 | 0 | 5 | 879 | 5 | 879 | 0 | 0 | 0 | 0 | 0 | 0 | 0 | 0 | 0 | 0 | 0 | 0 | 0 | 0 | 0 | 0 | 0 | 0 | 0 | 0 | 0 | 0 | 5 | 879 | 5 | 879 | 0 | 0 | 0 | 0 | 0 | 0 | 0 | 0 | 0 | 0 | 0 | 0 | 5 | 879 | 5 | 879 | 0 | 0 | 5 | 879 | 5 | 879 | 40 | 7032
| Ud. Revisión de báscula de pesaje | 2 años | 0 | 0 | 0 | 0 | 0 | 0 | 0 | 0 | 0 | 0 | 0 | 0 | 0 | 0 | 0 | 0 | 0 | 0 | 0 | 0 | 0 | 0 | 0 | 0 | 0 | 0 | 0 | 0 | 0 | 0 | 0 | 0 | 0 | 0 | 0 | 0 | 0 | 0 | 0 | 0 | 0 | 0 | 0 | 0 | 2 | 2578.4 | 0 | 0 | 0 | 0 | 0 | 0 | 0 | 0 | 2 | 2578.4
| Ud. Revisión de extintores | 1 año | 21 | 221.508 | 24 | 253.152 | 32 | 337.536 | 54 | 569.592 | 52 | 548.496 | 52 | 548.496 | 36 | 379.728 | 4 | 42.192 | 4 | 42.192 | 4 | 42.192 | 52 | 548.496 | 8 | 84.384 | 4 | 42.192 | 4 | 42.192 | 52 | 548.496 | 68 | 717.264 | 12 | 126.576 | 24 | 253.152 | 20 | 210.96 | 20 | 210.96 | 4 | 42.192 | 28 | 295.344 | 84 | 886.032 | 52 | 548.496 | 52 | 548.496 | 97 | 1023.156 | 40 | 421.92 | 904 | 9535.392
| Ud. Retimbrado de extintores polvo ABC o CO2 | Según necesidades | 4 | 126.576 | 3 | 94.932 | 5 | 158.22 | 11 | 348.084 | 13 | 411.372 | 13 | 411.372 | 9 | 284.796 | 1 | 31.644 | 1 | 31.644 | 1 | 31.644 | 13 | 411.372 | 2 | 63.288 | 1 | 31.644 | 1 | 31.644 | 10 | 316.44 | 4 | 126.576 | 3 | 94.932 | 3 | 94.932 | 2 | 63.288 | 2 | 63.288 | 1 | 31.644 | 7 | 221.508 | 18 | 569.592 | 13 | 411.372 | 13 | 411.372 | 23 | 727.812 | 10 | 316.44 | 187 | 5917.428
| Ud Sustitución de extintores polvo ABC | Según necesidades | 0 | 0 | 0 | 0 | 0 | 0 | 0 | 0 | 0 | 0 | 0 | 0 | 0 | 0 | 0 | 0 | 0 | 0 | 0 | 0 | 0 | 0 | 0 | 0 | 0 | 0 | 0 | 0 | 1 | 43.364 | 6 | 260.184 | 0 | 0 | 0 | 0 | 0 | 0 | 0 | 0 | 0 | 0 | 0 | 0 | 2 | 86.728 | 0 | 0 | 0 | 0 | 0 | 0 | 0 | 0 | 9 | 390.276
| Ud Sustitución de extintores CO2 | Según necesidades | 0 | 0 | 3 | 298.86 | 3 | 298.86 | 0 | 0 | 0 | 0 | 0 | 0 | 0 | 0 | 0 | 0 | 0 | 0 | 0 | 0 | 0 | 0 | 0 | 0 | 0 | 0 | 0 | 0 | 2 | 199.24 | 7 | 697.34 | 0 | 0 | 3 | 298.86 | 3 | 298.86 | 3 | 298.86 | 0 | 0 | 0 | 0 | 1 | 99.62 | 0 | 0 | 0 | 0 | 0 | 0 | 0 | 0 | 25 | 2490.5
| Ud. Revisión de alumbrado de emergencia con reposición de cualquier elemento dañado. La Ud. incluye la revisión de todas las emergencias | 1 año | 5 | 761.8 | 5 | 761.8 | 5 | 761.8 | 5 | 761.8 | 5 | 761.8 | 5 | 761.8 | 5 | 761.8 | 5 | 761.8 | 5 | 761.8 | 5 | 761.8 | 5 | 761.8 | 5 | 761.8 | 5 | 761.8 | 5 | 761.8 | 5 | 761.8 | 5 | 761.8 | 5 | 761.8 | 5 | 761.8 | 5 | 761.8 | 5 | 761.8 | 5 | 761.8 | 5 | 761.8 | 5 | 761.8 | 5 | 761.8 | 5 | 761.8 | 5 | 761.8 | 5 | 761.8 | 135 | 20568.6
| Ud. Revisión de centralita contraincendio | 1 año | 0 | 0 | 0 | 0 | 0 | 0 | 0 | 0 | 0 | 0 | 0 | 0 | 5 | 2637 | 0 | 0 | 0 | 0 | 0 | 0 | 0 | 0 | 0 | 0 | 0 | 0 | 0 | 0 | 5 | 2637 | 0 | 0 | 0 | 0 | 0 | 0 | 0 | 0 | 0 | 0 | 0 | 0 | 5 | 2637 | 0 | 0 | 0 | 0 | 0 | 0 | 5 | 2637 | 0 | 0 | 20 | 10548
| Ud. Revisión de la instalación de extinción y prevención contra incendios en establecimientos industriales | 5 años | 1 | 943.46 | 1 | 943.46 | 1 | 943.46 | 1 | 943.46 | 1 | 943.46 | 1 | 943.46 | 1 | 943.46 | 1 | 943.46 | 1 | 943.46 | 1 | 943.46 | 1 | 943.46 | 1 | 943.46 | 1 | 943.46 | 1 | 943.46 | 1 | 943.46 | 1 | 943.46 | 1 | 943.46 | 1 | 943.46 | 1 | 943.46 | 1 | 943.46 | 1 | 943.46 | 1 | 943.46 | 1 | 943.46 | 1 | 943.46 | 1 | 943.46 | 1 | 943.46 | 1 | 943.46 | 27 | 25473.42
| Ud. Desarrollo e implantación del PSL. Rd 487/2022 | Según necesidades | 1 | 327.1755 | 1 | 327.1755 | 1 | 327.1755 | 0 | 0 | 1 | 327.1755 | 0 | 0 | 0 | 0 | 0 | 0 | 0 | 0 | 0 | 0 | 0 | 0 | 1 | 327.1755 | 0 | 0 | 0 | 0 | 1 | 327.1755 | 1 | 327.1755 | 1 | 327.1755 | 1 | 327.1755 | 1 | 327.1755 | 1 | 327.1755 | 1 | 327.1755 | 1 | 327.1755 | 1 | 327.1755 | 1 | 327.1755 | 0 | 0 | 1 | 327.1755 | 1 | 327.1755 | 17 | 5561.9838
| Ud. Revisión anual PSL. RD 487/2022 | 1 año | 10 | 2285.4 | 10 | 2285.4 | 10 | 2285.4 | 5 | 1142.7 | 10 | 2285.4 | 5 | 1142.7 | 5 | 1142.7 | 5 | 1142.7 | 5 | 1142.7 | 5 | 1142.7 | 5 | 1142.7 | 10 | 2285.4 | 5 | 1142.7 | 5 | 1142.7 | 10 | 2285.4 | 10 | 2285.4 | 5 | 1142.7 | 5 | 1142.7 | 5 | 1142.7 | 5 | 1142.7 | 5 | 1142.7 | 5 | 1142.7 | 10 | 2285.4 | 10 | 2285.4 | 5 | 1142.7 | 10 | 2285.4 | 10 | 2285.4 | 190 | 43422.6
| Ud. Desinfección anual de los centros. RD 487/2022 | 1 año | 15 | 1898.64 | 10 | 1265.76 | 10 | 1265.76 | 10 | 1265.76 | 13 | 1645.488 | 5 | 632.88 | 5 | 632.88 | 5 | 632.88 | 5 | 632.88 | 5 | 632.88 | 5 | 632.88 | 10 | 1265.76 | 5 | 632.88 | 5 | 632.88 | 10 | 1265.76 | 10 | 1265.76 | 5 | 632.88 | 5 | 632.88 | 5 | 632.88 | 5 | 632.88 | 5 | 632.88 | 5 | 632.88 | 10 | 1265.76 | 10 | 1265.76 | 10 | 1265.76 | 12 | 1518.912 | 10 | 1265.76 | 210 | 26580.96
| Ud. Analíticas externas 3 parámetro PSL. RD 487/2022 | 3 meses | 45 | 2162.34 | 43 | 2066.236 | 43 | 2066.236 | 47 | 2258.444 | 47 | 2258.444 | 45 | 2162.34 | 40 | 1922.08 | 40 | 1922.08 | 40 | 1922.08 | 40 | 1922.08 | 45 | 2162.34 | 40 | 1922.08 | 40 | 1922.08 | 20 | 961.04 | 45 | 2162.34 | 40 | 1922.08 | 40 | 1922.08 | 40 | 1922.08 | 40 | 1922.08 | 40 | 1922.08 | 40 | 1922.08 | 20 | 961.04 | 84 | 4036.368 | 45 | 2162.34 | 47 | 2258.444 | 44 | 2114.288 | 60 | 2883.12 | 1160 | 55740.32
| Ud. Analíticas externas (legionela). RD 487/2022 | 1 año | 8 | 330.0352 | 5 | 206.272 | 5 | 206.272 | 0 | 0 | 7 | 288.7808 | 0 | 0 | 0 | 0 | 0 | 0 | 0 | 0 | 0 | 0 | 0 | 0 | 5 | 206.272 | 0 | 0 | 0 | 0 | 5 | 206.272 | 5 | 206.272 | 0 | 0 | 0 | 0 | 0 | 0 | 0 | 0 | 0 | 0 | 0 | 0 | 7 | 288.7808 | 5 | 206.272 | 0 | 0 | 8 | 330.0352 | 5 | 206.272 | 65 | 2681.536
| Ud. Mantenimiento de instalaciones térmicas de los edificios según el RD 1027/2007 | 1 año | 0 | 0 | 0 | 0 | 0 | 0 | 0 | 0 | 0 | 0 | 0 | 0 | 0 | 0 | 0 | 0 | 0 | 0 | 0 | 0 | 0 | 0 | 0 | 0 | 0 | 0 | 0 | 0 | 0 | 0 | 0 | 0 | 0 | 0 | 0 | 0 | 0 | 0 | 0 | 0 | 0 | 0 | 0 | 0 | 5 | 1054.8 | 0 | 0 | 0 | 0 | 0 | 0 | 0 | 0 | 5 | 1054.8
| Ud. Revisión externa de puertas y portones | Una vez en el contrato | 1 | 234.4 | 2 | 468.8 | 3 | 703.2 | 3 | 703.2 | 3 | 703.2 | 3 | 703.2 | 1 | 234.4 | 2 | 468.8 | 2 | 468.8 | 2 | 468.8 | 3 | 703.2 | 2 | 468.8 | 0 | 0 | 1 | 234.4 | 4 | 937.6 | 2 | 468.8 | 1 | 234.4 | 3 | 703.2 | 3 | 703.2 | 3 | 703.2 | 1 | 234.4 | 1 | 234.4 | 3 | 703.2 | 3 | 703.2 | 3 | 703.2 | 7 | 1640.8 | 3 | 703.2 | 65 | 15236
| Ud. Revisión INTERNA de puertas y portones | 1 año | 5 | 586 | 5 | 586 | 5 | 586 | 5 | 586 | 5 | 586 | 5 | 586 | 5 | 586 | 5 | 586 | 5 | 586 | 5 | 586 | 5 | 586 | 5 | 586 | 5 | 586 | 5 | 586 | 5 | 586 | 5 | 586 | 5 | 586 | 5 | 586 | 5 | 586 | 5 | 586 | 5 | 586 | 5 | 586 | 5 | 586 | 5 | 586 | 5 | 586 | 5 | 586 | 5 | 586 | 135 | 15822
| Ud. Informe y certificado de conformidad de puerta | Una vez en el contrato | 0 | 0 | 0 | 0 | 0 | 0 | 0 | 0 | 0 | 0 | 0 | 0 | 0 | 0 | 0 | 0 | 0 | 0 | 0 | 0 | 0 | 0 | 1 | 117.2 | 0 | 0 | 0 | 0 | 1 | 117.2 | 0 | 0 | 0 | 0 | 0 | 0 | 0 | 0 | 0 | 0 | 0 | 0 | 0 | 0 | 2 | 234.4 | 0 | 0 | 0 | 0 | 1 | 117.2 | 0 | 0 | 5 | 586
MANTENIMIENTO METROLOGICO | Ud. Calibración de equipamiento de laboratorio | Una vez en el contrato | 0 | 0 | 0 | 0 | 0 | 0 | 0 | 0 | 0 | 0 | 0 | 0 | 0 | 0 | 0 | 0 | 0 | 0 | 0 | 0 | 0 | 0 | 0 | 0 | 0 | 0 | 0 | 0 | 0 | 0 | 0 | 0 | 0 | 0 | 0 | 0 | 0 | 0 | 0 | 0 | 0 | 0 | 0 | 0 | 5 | 6369.82 | 0 | 0 | 0 | 0 | 0 | 0 | 0 | 0 | 5 | 6369.82 | 449207.969
| Ud. Verificación de pHmetros | Una vez en el contrato | 1 | 82.04 | 1 | 82.04 | 1 | 82.04 | 1 | 82.04 | 1 | 82.04 | 1 | 82.04 | 1 | 82.04 | 0 | 0 | 0 | 0 | 0 | 0 | 1 | 82.04 | 1 | 82.04 | 1 | 82.04 | 0 | 0 | 4 | 328.16 | 1 | 82.04 | 0 | 0 | 1 | 82.04 | 1 | 82.04 | 1 | 82.04 | 0 | 0 | 1 | 82.04 | 3 | 246.12 | 3 | 246.12 | 1 | 82.04 | 3 | 246.12 | 4 | 328.16 | 33 | 2707.32
| Ud. Verificación de conductivimetro | Una vez en el contrato | 0 | 0 | 0 | 0 | 0 | 0 | 0 | 0 | 0 | 0 | 0 | 0 | 1 | 111.34 | 0 | 0 | 0 | 0 | 0 | 0 | 0 | 0 | 0 | 0 | 0 | 0 | 0 | 0 | 0 | 0 | 0 | 0 | 0 | 0 | 0 | 0 | 0 | 0 | 0 | 0 | 0 | 0 | 1 | 111.34 | 0 | 0 | 0 | 0 | 0 | 0 | 1 | 111.34 | 0 | 0 | 3 | 334.02
| Ud. Verificación de oxímetros | Dos veces al contrato | 2 | 164.08 | 4 | 328.16 | 4 | 328.16 | 4 | 328.16 | 2 | 164.08 | 2 | 164.08 | 2 | 164.08 | 2 | 164.08 | 2 | 164.08 | 2 | 164.08 | 4 | 328.16 | 0 | 0 | 2 | 164.08 | 2 | 164.08 | 6 | 492.24 | 6 | 492.24 | 0 | 0 | 2 | 164.08 | 2 | 164.08 | 2 | 164.08 | 0 | 0 | 2 | 164.08 | 4 | 328.16 | 4 | 328.16 | 4 | 328.16 | 4 | 328.16 | 2 | 164.08 | 72 | 5906.88
| Ud. Verificación de turbidímetro incluido cambio de juntas | Dos veces al contrato | 2 | 1101.68 | 2 | 1101.68 | 0 | 0 | 2 | 1101.68 | 2 | 1101.68 | 2 | 1101.68 | 2 | 1101.68 | 2 | 1101.68 | 2 | 1101.68 | 2 | 1101.68 | 2 | 1101.68 | 2 | 1101.68 | 2 | 1101.68 | 2 | 1101.68 | 0 | 0 | 0 | 0 | 2 | 1101.68 | 2 | 1101.68 | 2 | 1101.68 | 2 | 1101.68 | 2 | 1101.68 | 2 | 1101.68 | 0 | 0 | 0 | 0 | 2 | 1101.68 | 2 | 1101.68 | 0 | 0 | 42 | 23135.28
| Ud. Verificación de Redoximetros | Dos veces al contrato | 0 | 0 | 4 | 328.16 | 4 | 328.16 | 4 | 328.16 | 2 | 164.08 | 2 | 164.08 | 2 | 164.08 | 0 | 0 | 0 | 0 | 0 | 0 | 4 | 328.16 | 0 | 0 | 0 | 0 | 2 | 164.08 | 6 | 492.24 | 0 | 0 | 0 | 0 | 0 | 0 | 0 | 0 | 0 | 0 | 0 | 0 | 2 | 164.08 | 4 | 328.16 | 4 | 328.16 | 4 | 328.16 | 4 | 328.16 | 2 | 164.08 | 50 | 4102
| Ud. Verificación de medidores de nivel | Dos veces al contrato | 6 | 492.24 | 18 | 1476.72 | 18 | 1476.72 | 12 | 984.48 | 14 | 1148.56 | 12 | 984.48 | 6 | 492.24 | 2 | 164.08 | 2 | 164.08 | 2 | 164.08 | 12 | 984.48 | 4 | 328.16 | 2 | 164.08 | 2 | 164.08 | 12 | 984.48 | 12 | 984.48 | 6 | 492.24 | 8 | 656.32 | 8 | 656.32 | 10 | 820.4 | 6 | 492.24 | 8 | 656.32 | 12 | 984.48 | 10 | 820.4 | 12 | 984.48 | 10 | 820.4 | 14 | 1148.56 | 240 | 19689.6
| Ud. Verificación de caudalímetros electromagnéticos | Dos veces al contrato | 16 | 1312.64 | 12 | 984.48 | 22 | 1804.88 | 14 | 1148.56 | 14 | 1148.56 | 16 | 1312.64 | 15 | 1230.6 | 2 | 164.08 | 2 | 164.08 | 2 | 164.08 | 14 | 1148.56 | 10 | 820.4 | 4 | 328.16 | 2 | 164.08 | 26 | 2133.04 | 20 | 1640.8 | 2 | 164.08 | 12 | 984.48 | 12 | 984.48 | 12 | 984.48 | 4 | 328.16 | 17 | 1394.68 | 24 | 1968.96 | 32 | 2625.28 | 14 | 1148.56 | 32 | 2625.28 | 24 | 1968.96 | 376 | 30847.04
| Ud. revisión de medidor de sólidos en continuo SOLITAX. Se incluyen todos los fungibles y repuestos que se necesitan, según se indica en el ANEXO VI del PPT | 1 año | 0 | 0 | 0 | 0 | 5 | 2845.909 | 0 | 0 | 0 | 0 | 0 | 0 | 0 | 0 | 0 | 0 | 0 | 0 | 0 | 0 | 0 | 0 | 0 | 0 | 0 | 0 | 0 | 0 | 5 | 2845.909 | 5 | 2845.909 | 0 | 0 | 0 | 0 | 0 | 0 | 0 | 0 | 0 | 0 | 0 | 0 | 5 | 2845.909 | 5 | 2845.909 | 0 | 0 | 0 | 0 | 10 | 5691.818 | 35 | 19921.363
| Ud. revisión de medidor de sonda sólidos Spectro::lyser. Incluye todo lo indicado en el ANEXO VI del PPT | 1 año | 0 | 0 | 0 | 0 | 0 | 0 |  | 0 |  | 0 |  | 0 | 0 | 0 | 0 | 0 | 0 | 0 | 0 | 0 | 0 | 0 | 0 | 0 | 0 | 0 | 0 | 0 | 0 | 0 | 1 | 1148.56 | 0 | 0 | 0 | 0 | 0 | 0 | 0 | 0 | 0 | 0 | 0 | 0 | 0 | 0 | 0 | 0 |  | 0 | 0 | 0 | 0 | 0 | 1 | 1148.56
| Ud de revisión sona multiparamétrica DQO+SST+NO3, Spectro::lyser. Incluye todo lo indicado en el ANEXO VI del PPT | Semestral | 0 | 0 | 0 | 0 | 10 | 11485.6 | 0 | 0 | 0 | 0 | 0 | 0 | 0 | 0 | 0 | 0 | 0 | 0 | 0 | 0 | 0 | 0 | 0 | 0 | 0 | 0 | 0 | 0 | 10 | 11485.6 | 10 | 11485.6 | 0 | 0 | 0 | 0 | 0 | 0 | 0 | 0 | 0 | 0 | 0 | 0 | 10 | 11485.6 | 10 | 11485.6 | 0 | 0 | 0 | 0 | 20 | 22971.2 | 70 | 80399.2
| Ud de revisión Equipo Descripcion Sonda de conductividad 3798sc o similar. Incluye todo lo indicado en el ANEXO VI del PPT. | 1 año | 0 | 0 | 0 | 0 | 5 | 2076.9012 | 0 | 0 | 0 | 0 | 0 | 0 | 0 | 0 | 0 | 0 | 0 | 0 | 0 | 0 | 0 | 0 | 0 | 0 | 0 | 0 | 0 | 0 | 5 | 2076.9012 | 5 | 2076.9012 | 0 | 0 | 0 | 0 | 0 | 0 | 0 | 0 | 0 | 0 | 0 | 0 | 5 | 2076.9012 | 5 | 2076.9012 | 0 | 0 | 0 | 0 | 10 | 4153.8024 | 35 | 14538.3084
| Ud de revisión Equipo Descripcion Sonda de pH sc o similar. Incluye todo lo indicado en el ANEXO VI del PPT. | 1 año | 0 | 0 | 0 | 0 | 5 | 3621.48 | 0 | 0 | 0 | 0 | 0 | 0 | 0 | 0 | 0 | 0 | 0 | 0 | 0 | 0 | 0 | 0 | 0 | 0 | 0 | 0 | 0 | 0 | 5 | 3621.48 | 0 | 0 | 0 | 0 | 0 | 0 | 0 | 0 | 0 | 0 | 0 | 0 | 0 | 0 | 5 | 3621.48 | 5 | 3621.48 | 0 | 0 | 0 | 0 | 5 | 3621.48 | 25 | 18107.4
| Ud de revisión de Autoanalizador de ortofosfato PHOSPHAXsc, y Autoanalizador de Amonio AMTAXsc, marca HACH LANGE, Incluye todo lo indicado en el ANEXO VI del PPT | Trimestral | 0 | 0 | 0 | 0 | 20 | 14762.9808 | 0 | 0 | 0 | 0 | 0 | 0 | 0 | 0 | 0 | 0 | 0 | 0 | 0 | 0 | 0 | 0 | 0 | 0 | 0 | 0 | 0 | 0 | 20 | 14762.9808 | 20 | 14762.9808 | 0 | 0 | 0 | 0 | 0 | 0 | 0 | 0 | 0 | 0 | 0 | 0 | 20 | 14762.9808 | 20 | 14762.9808 | 0 | 0 | 0 | 0 | 20 | 14762.9808 | 120 | 88577.8848
| Ud de revisión de Autoanalizador de Amonio NH4. Incluye todo lo indicado en el ANEXO VI del PPT | Trimestral | 0 | 0 | 0 | 0 | 20 | 19118.836 | 0 | 0 | 0 | 0 | 0 | 0 | 0 | 0 | 0 | 0 | 0 | 0 | 0 | 0 | 0 | 0 | 0 | 0 | 0 | 0 | 0 | 0 | 20 | 19118.836 | 20 | 19118.836 | 0 | 0 | 0 | 0 | 0 | 0 | 0 | 0 | 0 | 0 | 0 | 0 | 20 | 19118.836 | 20 | 19118.836 | 0 | 0 | 0 | 0 | 20 | 19118.836 | 120 | 114713.016
| Ud de revisión de Autoanalizador de fosfatos modelo CA80PH . Incluye todo lo indicado en el ANEXO VI del PPT | Cuatrimestral/semestral | 0 | 0 | 0 | 0 | 0 | 0 | 0 | 0 | 0 | 0 | 0 | 0 | 0 | 0 | 0 | 0 | 0 | 0 | 0 | 0 | 0 | 0 | 0 | 0 | 0 | 0 | 0 | 0 | 0 | 0 | 20 | 14762.9808 | 0 | 0 | 0 | 0 | 0 | 0 | 0 | 0 | 0 | 0 | 0 | 0 | 0 | 0 | 0 | 0 | 0 | 0 | 0 | 0 | 0 | 0 | 20 | 14762.9808
| Ud de revisión de sondas Ammo::lyser (medición pH), según se establece en el ANEXO VI del PPT. | Semestral | 0 | 0 | 0 | 0 | 1 | 1148.56 | 0 | 0 | 0 | 0 | 0 | 0 | 0 | 0 | 0 | 0 | 0 | 0 | 0 | 0 | 0 | 0 | 0 | 0 | 0 | 0 | 0 | 0 | 0 | 0 | 0 | 0 | 0 | 0 | 0 | 0 | 0 | 0 | 0 | 0 | 0 | 0 | 0 | 0 | 0 | 0 | 0 | 0 | 0 | 0 | 0 | 0 | 0 | 0 | 1 | 1148.56
| Mantenimiento anual de los equipos de filtración +UV DE 30 M3/H Y LUZ 20 MICRAS Y 5 UD DE LAMPARA | 1 año | 0 | 0 | 0 | 0 | 0 | 0 | 0 | 0 | 0 | 0 | 0 | 0 | 0 | 0 | 0 | 0 | 0 | 0 | 0 | 0 | 0 | 0 | 0 | 0 | 0 | 0 | 0 | 0 | 0 | 0 | 0 | 0 | 0 | 0 | 0 | 0 | 0 | 0 | 0 | 0 | 0 | 0 | 0 | 0 | 0 | 0 | 0 | 0 | 0 | 0 | 1 | 2798.736 | 0 | 0 | 1 | 2798.736
MANTENIMIENTOS ESPECÍFICOS | Ud. Mantenimiento y reprogramación de autómatas y supervisores | 2 años | 3 | 5163.795 | 3 | 6415.227 | 3 | 7221.123 | 3 | 6415.227 | 3 | 6415.227 | 3 | 6415.227 | 3 | 5396.391 | 3 | 4272.723 | 3 | 4272.723 | 2 | 2848.482 | 3 | 6415.227 | 2 | 2475.018 | 0 | 0 | 0 | 0 | 3 | 8197.371 | 3 | 6415.227 | 2 | 3597.594 | 3 | 6415.227 | 3 | 6415.227 | 3 | 6415.227 | 2 | 3597.594 | 2 | 3597.594 | 3 | 7221.123 | 3 | 7221.123 | 3 | 6415.227 | 3 | 8793.603 | 3 | 8197.371 | 70 | 146225.898 | 864104.2617
| Ud. Mantenimiento específico de planta de generación fotovoltaica | 1 año | 0 | 0 | 3 | 3730.8979 | 5 | 6387.107 | 3 | 3730.8979 | 3 | 3730.8979 | 3 | 3730.8979 | 0 | 0 | 0 | 0 | 0 | 0 | 0 | 0 | 3 | 3730.8979 | 0 | 0 | 0 | 0 | 0 | 0 | 3 | 3832.2642 | 5 | 6218.1632 | 0 | 0 | 0 | 0 | 0 | 0 | 0 | 0 | 0 | 0 | 0 | 0 | 5 | 7387.7606 | 3 | 4432.6564 | 3 | 3730.8979 | 5 | 6338.3518 | 5 | 6422.853 | 49 | 63404.5437
| Ud. Revisión anual de instalación de alta tensión por empresa instaladora autorizada | 1 año | 5 | 4512.2 | 5 | 4512.2 | 5 | 4512.2 | 5 | 4512.2 | 5 | 4512.2 | 5 | 4512.2 | 5 | 4512.2 | 0 | 0 | 0 | 0 | 0 | 0 | 5 | 4512.2 | 0 | 0 | 0 | 0 | 0 | 0 | 5 | 4512.2 | 5 | 4512.2 | 0 | 0 | 5 | 4512.2 | 5 | 4512.2 | 5 | 4512.2 | 5 | 4512.2 | 0 | 0 | 5 | 4512.2 | 5 | 4512.2 | 5 | 4512.2 | 5 | 4512.2 | 5 | 4512.2 | 95 | 85731.8
| Ud revisión anual de tierras | 1 año | 5 | 586 | 5 | 586 | 5 | 586 | 5 | 586 | 5 | 586 | 5 | 586 | 5 | 586 | 5 | 586 | 5 | 586 | 5 | 586 | 5 | 586 | 5 | 586 | 5 | 586 | 5 | 586 | 5 | 586 | 5 | 586 | 5 | 586 | 5 | 586 | 5 | 586 | 5 | 586 | 5 | 586 | 5 | 586 | 5 | 586 | 5 | 586 | 5 | 586 | 5 | 586 | 5 | 586 | 135 | 15822
| Ud. desinfección, desinsectación y desratización, según PPTP | semestral o trimestral | 10 | 1289.2 | 10 | 1289.2 | 10 | 1289.2 | 10 | 1289.2 | 10 | 1289.2 | 10 | 1289.2 | 10 | 1289.2 | 10 | 1289.2 | 10 | 1289.2 | 10 | 1289.2 | 10 | 1289.2 | 10 | 1289.2 | 10 | 1289.2 | 10 | 1289.2 | 20 | 2578.4 | 10 | 1289.2 | 10 | 1289.2 | 10 | 1289.2 | 10 | 1289.2 | 10 | 1289.2 | 10 | 1289.2 | 10 | 1289.2 | 20 | 2578.4 | 20 | 2578.4 | 10 | 1289.2 | 20 | 2578.4 | 20 | 2578.4 | 320 | 41254.4
| Ud. Mantenimiento de desarenador-desengrasador | Una vez en el contrato | 0 | 0 | 0 | 0 | 2 | 3931.2 | 0 | 0 | 0 | 0 | 0 | 0 | 0 | 0 | 0 | 0 | 0 | 0 | 0 | 0 | 0 | 0 | 0 | 0 | 0 | 0 | 0 | 0 | 2 | 3931.2 | 2 | 3931.2 | 0 | 0 | 0 | 0 | 0 | 0 | 0 | 0 | 0 | 0 | 0 | 0 | 2 | 3931.2 | 2 | 3931.2 | 0 | 0 | 2 | 3931.2 | 2 | 3931.2 | 14 | 27518.4
| Ud. Mantenimiento de reactor biológico | Una vez en el contrato | 2 | 6552 | 2 | 6552 | 2 | 6552 | 2 | 6552 | 2 | 6552 | 2 | 6552 | 0 | 0 | 2 | 6552 | 2 | 6552 | 2 | 6552 | 2 | 6552 | 4 | 13104 | 1 | 3276 | 1 | 3276 | 3 | 9828 | 1 | 3276 | 0 | 0 | 2 | 6552 | 2 | 6552 | 2 | 6552 | 0 | 0 | 0 | 0 | 2 | 6552 | 2 | 6552 | 2 | 6552 | 2 | 6552 | 2 | 6552 | 46 | 150696
| Ud. Mantenimiento de decantador | Una vez en el contrato | 2 | 3276 | 2 | 3276 | 2 | 3276 | 2 | 3276 | 2 | 3276 | 2 | 3276 | 0 | 0 | 0 | 0 | 0 | 0 | 0 | 0 | 2 | 3276 | 0 | 0 | 1 | 1638 | 1 | 1638 | 3 | 4914 | 2 | 3276 | 0 | 0 | 2 | 3276 | 2 | 3276 | 2 | 3276 | 0 | 0 | 0 | 0 | 2 | 3276 | 2 | 3276 | 2 | 3276 | 2 | 3276 | 2 | 3276 | 37 | 60606
| Ud. Mantenimiento de decantador pluviales | Una vez en el contrato | 0 | 0 | 1 | 1638 | 1 | 1638 | 0 | 0 | 0 | 0 | 0 | 0 | 0 | 0 | 0 | 0 | 0 | 0 | 0 | 0 | 0 | 0 | 0 | 0 | 0 | 0 | 0 | 0 | 1 | 1638 | 0 | 0 | 0 | 0 | 1 | 1638 | 1 | 1638 | 1 | 1638 | 0 | 0 | 0 | 0 | 0 | 0 | 0 | 0 | 0 | 0 | 1 | 1638 | 1 | 1638 | 8 | 13104
| Ud. Mantenimiento de espesador | Una vez en el contrato | 1 | 2402.4 | 1 | 2402.4 | 1 | 2402.4 | 1 | 2402.4 | 1 | 2402.4 | 1 | 2402.4 | 0 | 0 | 0 | 0 | 0 | 0 | 0 | 0 | 1 | 2402.4 | 0 | 0 | 0 | 0 | 0 | 0 | 1 | 2402.4 | 0 | 0 | 0 | 0 | 1 | 2402.4 | 1 | 2402.4 | 1 | 2402.4 | 0 | 0 | 0 | 0 | 1 | 2402.4 | 1 | 2402.4 | 1 | 2402.4 | 1 | 2402.4 | 1 | 2402.4 | 16 | 38438.4
| Ud. Revisión de pararrayos | 2 años | 3 | 298.86 | 3 | 298.86 | 3 | 298.86 | 3 | 298.86 | 3 | 298.86 | 3 | 298.86 | 3 | 298.86 | 3 | 298.86 | 3 | 298.86 | 3 | 298.86 | 3 | 298.86 | 3 | 298.86 | 3 | 298.86 | 3 | 298.86 | 3 | 298.86 | 3 | 298.86 | 3 | 298.86 | 3 | 298.86 | 3 | 298.86 | 3 | 298.86 | 3 | 298.86 | 3 | 298.86 | 3 | 298.86 | 3 | 298.86 | 3 | 298.86 | 3 | 298.86 | 3 | 298.86 | 81 | 8069.22
| Ud. Revisión de anclajes de seguridad | 1 año | 10 | 468.8 | 0 | 0 | 0 | 0 | 10 | 468.8 | 10 | 468.8 | 10 | 468.8 | 0 | 0 | 0 | 0 | 0 | 0 | 0 | 0 | 10 | 468.8 | 0 | 0 | 0 | 0 | 5 | 234.4 | 10 | 468.8 | 10 | 468.8 | 0 | 0 | 0 | 0 | 0 | 0 | 10 | 468.8 | 0 | 0 | 0 | 0 | 10 | 468.8 | 10 | 468.8 | 10 | 468.8 | 0 | 0 | 45 | 2109.6 | 160 | 7500.8
| Ud. Revisión y señalización de tuberías, según PPTP | Una vez en el contrato | 1 | 110 | 0 | 0 | 0 | 0 | 0 | 0 | 0 | 0 | 0 | 0 | 0 | 0 | 0 | 0 | 0 | 0 | 0 | 0 | 0 | 0 | 0 | 0 | 0 | 0 | 0 | 0 | 0 | 0 | 0 | 0 | 0 | 0 | 0 | 0 | 0 | 0 | 0 | 0 | 0 | 0 | 0 | 0 | 0 | 0 | 0 | 0 | 0 | 0 | 0 | 0 | 0 | 0 | 1 | 110
| Ud. Revisión y señalización para equipos, botoneras de campo e instrumentación, según PPTP | Una vez en el contrato | 1 | 550 | 0 | 0 | 0 | 0 | 0 | 0 | 0 | 0 | 0 | 0 | 0 | 0 | 0 | 0 | 0 | 0 | 0 | 0 | 0 | 0 | 0 | 0 | 0 | 0 | 0 | 0 | 0 | 0 | 0 | 0 | 0 | 0 | 0 | 0 | 0 | 0 | 0 | 0 | 0 | 0 | 0 | 0 | 0 | 0 | 0 | 0 | 0 | 0 | 0 | 0 | 0 | 0 | 1 | 550
| Ud. Reportaje fotográfico aéreo digital | Una vez en el Contrato | 1 | 310 | 1 | 310 | 1 | 310 | 0 | 0 | 0 | 0 | 0 | 0 | 1 | 310 | 0 | 0 | 0 | 0 | 0 | 0 | 0 | 0 | 1 | 310 | 0 | 0 | 0 | 0 | 0 | 0 | 1 | 310 | 0 | 0 | 0 | 0 | 0 | 0 | 0 | 0 | 0 | 0 | 1 | 310 | 1 | 310 | 0 | 0 | 0 | 0 | 1 | 310 | 1 | 310 | 10 | 3100
| Ud. Impresión de fotografía a color de instalación | Una vez en el Contrato | 2 | 80 | 2 | 80 | 2 | 80 | 0 | 0 | 0 | 0 | 0 | 0 | 2 | 80 | 0 | 0 | 0 | 0 | 0 | 0 | 0 | 0 | 2 | 80 | 0 | 0 | 0 | 0 | 0 | 0 | 2 | 80 | 0 | 0 | 0 | 0 | 0 | 0 | 0 | 0 | 0 | 0 | 2 | 80 | 2 | 80 | 0 | 0 | 0 | 0 | 2 | 80 | 2 | 80 | 20 | 800
| Reposición de transmisor GPRS: Coste de suministro e instalación de una transmisor GPRS que permita a la Central de alarmas de Intrusión, enviar todas las señales a la Central receptora de Alarmas, mediante líneas de comunicación Móviles (ADSL, etc.). | Según necesidades | 0 | 0 | 0 | 0 | 0 | 0 | 0 | 0 | 1 | 600 | 1 | 600 | 0 | 0 | 0 | 0 | 0 | 0 | 0 | 0 | 0 | 0 | 0 | 0 | 0 | 0 | 0 | 0 | 1 | 600 | 1 | 600 | 0 | 0 | 0 | 0 | 0 | 0 | 0 | 0 | 0 | 0 | 0 | 0 | 1 | 600 | 1 | 600 | 0 | 0 | 0 | 0 | 0 | 0 | 6 | 3600
| Cuota anual de conexión GPRS con la CRA de los sistema de seguirdad, incluido el Circuito Cerrado de Televisión (C.C.T.V.), permitiendo al CRA a través del C.C.T.V. comprobar “visualmente” la posible causa de la activación de cualquiera de las alarmas del Sistema de Seguridad de Intrusión.Incluye nueva instalación y migración del sistema de comunicación existente a GPRS. | Anual | 5 | 2625 | 5 | 2625 | 5 | 2625 | 5 | 2625 | 5 | 2625 | 5 | 2625 | 5 | 2625 | 0 | 0 | 0 | 0 | 0 | 0 | 5 | 2625 | 0 | 0 | 5 | 2625 | 0 | 0 | 5 | 2625 | 5 | 2625 | 5 | 2625 | 5 | 2625 | 5 | 2625 | 5 | 2625 | 5 | 2625 | 0 | 0 | 5 | 2625 | 5 | 2625 | 5 | 2625 | 0 | 0 | 5 | 2625 | 100 | 52500
| Reposición de transmisor TCP/IP: Coste de suministro e instalación de una transmisor TCP/IP que permita a la Central de alarmas de Intrusión, enviar todas las señales a la Central Receptora de Alarmas, mediante líneas de comunicación tipo TCP/IP (Satélite). | Según necesidades | 0 | 0 | 0 | 0 | 0 | 0 | 0 | 0 | 0 | 0 | 0 | 0 | 0 | 0 | 0 | 0 | 0 | 0 | 0 | 0 | 0 | 0 | 1 | 1076.4 | 0 | 0 | 0 | 0 | 0 | 0 | 0 | 0 | 0 | 0 | 0 | 0 | 0 | 0 | 0 | 0 | 0 | 0 | 0 | 0 | 0 | 0 | 0 | 0 | 0 | 0 | 1 | 1076.4 | 0 | 0 | 2 | 2152.8
| Cuota anual de conexión SATÉLITE con la CRA de los sistema de seguirdad, incluido el Circuito Cerrado de Televisión (C.C.T.V.), permitiendo al CRA a través del C.C.T.V. comprobar “visualmente” la posible causa de la activación de cualquiera de las alarmas del Sistema de Seguridad de Intrusión. Incluye nueva instalación y migración del sistema de comunicación existente a SAT. | Anual | 0 | 0 | 0 | 0 | 0 | 0 | 0 | 0 | 0 | 0 | 0 | 0 | 0 | 0 | 5 | 3960 | 5 | 3960 | 5 | 3960 | 0 | 0 | 5 | 3960 | 0 | 0 | 5 | 3960 | 0 | 0 | 0 | 0 | 0 | 0 | 0 | 0 | 0 | 0 | 0 | 0 | 0 | 0 | 5 | 3960 | 0 | 0 | 0 | 0 | 0 | 0 | 5 | 3960 | 0 | 0 | 35 | 27720
| Mantenimiento Preventivo de los Sistemas electrónicos de seguridad que dispongan de Central de Alarmas de Intrusión CON Cámaras de C.C.T.V.: Cuota que incluye la prestación por la empresa homologada de seguridad, los servicios de mantenimientos de carácter preventivo (para cumplimiento “legal” del actual reglamento de seguridad) de la totalidad de los sistemas electrónicos de seguridad, existentes en las instalaciones. | Cuatrimestral/semestral | 0 | 0 | 0 | 0 | 0 | 0 | 0 | 0 | 0 | 0 | 0 | 0 | 0 | 0 | 10 | 4224 | 10 | 4224 | 10 | 4224 | 0 | 0 | 10 | 4224 | 0 | 0 | 10 | 4224 | 0 | 0 | 0 | 0 | 0 | 0 | 0 | 0 | 0 | 0 | 0 | 0 | 0 | 0 | 10 | 4224 | 0 | 0 | 0 | 0 | 0 | 0 | 15 | 6336 | 0 | 0 | 75 | 31680
| Mantenimiento Preventivo de los Sistemas electrónicos de seguridad que disponen de Central de Alarmas de Intrusión SIN Cámaras de C.C.T.V.: Cuota que incluye la prestación por la empresa homologada de seguridad, los servicios de mantenimientos de carácter preventivo (para cumplimiento “legal” del actual reglamento de seguridad) de la totalidad de los sistemas electrónicos de seguridad, existentes en las instalaciones. | Cuatrimestral/semestral | 10 | 2300 | 10 | 2300 | 15 | 3450 | 10 | 2300 | 10 | 2300 | 10 | 2300 | 10 | 2300 | 0 | 0 | 0 | 0 | 0 | 0 | 10 | 2300 | 0 | 0 | 10 | 2300 | 0 | 0 | 15 | 3450 | 15 | 3450 | 10 | 2300 | 10 | 2300 | 10 | 2300 | 10 | 2300 | 10 | 2300 | 0 | 0 | 15 | 3450 | 10 | 2300 | 10 | 2300 | 0 | 0 | 10 | 2300 | 220 | 50600
| Custodia de Llaves: Cuota anual del servicio de recogida de llaves de cada instalación CYII y su custodia en la Central receptora de alarmas de la empresa de seguridad, para ser entregada al servicio de acuda, en caso de necesidad de realizar una intervención “presencial” en la instalación del CYII, por activación de una señal de alarma y la correcta comprobación del procedimiento de actuación. | Anual | 0 | 0 | 0 | 0 | 0 | 0 | 0 | 0 | 0 | 0 | 0 | 0 | 0 | 0 | 0 | 0 | 0 | 0 | 0 | 0 | 0 | 0 | 0 | 0 | 0 | 0 | 0 | 0 | 0 | 0 | 0 | 0 | 0 | 0 | 0 | 0 | 0 | 0 | 0 | 0 | 0 | 0 | 0 | 0 | 5 | 3625 | 0 | 0 | 0 | 0 | 0 | 0 | 0 | 0 | 5 | 3625
| Servicios de ACUDA mediante Patrullas: Son aquellos que, en caso de que se active la alarma de alguna instalación y una vez ejecutados por la Central receptora de Alarmas, los procedimientos que legalmente hayan sido definidos, permitirán coordinar el desplazamiento de una patrulla (vehículo con 2 vigilantes de seguridad) a la instalación del Canal, para comprobar el motivo de la causa de la alarma. | A demanda | 5 | 1085 | 5 | 1085 | 5 | 1085 | 5 | 1085 | 5 | 1085 | 5 | 1085 | 5 | 1085 | 5 | 1085 | 5 | 1085 | 5 | 1085 | 5 | 1085 | 5 | 1085 | 5 | 1085 | 5 | 1085 | 5 | 1085 | 5 | 1085 | 5 | 1085 | 5 | 1085 | 5 | 1085 | 5 | 1085 | 5 | 1085 | 5 | 1085 | 5 | 1085 | 5 | 1085 | 5 | 1085 | 5 | 1085 | 5 | 1085 | 135 | 29295
TOTAL |  |  | 88730.9289 |  | 92995.3634 |  | 213730.9681 |  | 99817.2634 |  | 107885.4893 |  | 99853.1095 |  | 66542.8146 |  | 51994.0844 |  | 51994.0844 |  | 50569.8434 |  | 98778.8714 |  | 57013.4175 |  | 33588.6798 |  | 41500.7091 |  | 255684.013 |  | 223836.8999 |  | 32141.0242 |  | 80191.7667 |  | 79659.1718 |  | 80957.2943 |  | 46375.687 |  | 57691.6442 |  | 256766.1699 |  | 216715.775 |  | 99091.3735 |  | 198918.0657 |  | 258236.0843 |  |  | 3041260.5966 | 3041260.5966
3041260.5966
Note on B43: Ortega Cosío, Ruth: se diferencia entre uno y otro porque no valen lo mismo

## 4.- Mejoras
nº | nº | EDAR | DESCRIPCIÓN DE UNIDAD | Importe total EM
1 | 1 | Alberche | Mobiliario básico para edifico de control (mesa, silla y estanterías) | 22541.184
2 | 2 | Valdemorillo | Mejora en los sotanos de bombeo densadeg, consistente en al menos: 1. renovación de las tuberías que esten mal en el mismo mateiral (impulsión, aspiración) 2. reparar elementos de obra civil si fuese necesario 3. Modificación de la instalación de vaciado del densadeg, en lugar de hacerse con una bomba de achique se podría conectar a las bombas de recirculación o purga. 4. Modificación de la descarga de la tubería de retorno del densadeg que cae muy cerca del alivio 5. Sustitución e implementación cuando proceda de valvulería 6. Sustitución de bombas de desplazamiento positivo por centrifugas (estudiar Q/H) | 36674.8992
3 |  | Navalagamella | Mejora en los sotanos de bombeo densadeg | 32937.2122
4 |  | Chapineria | Mejora en los sotanos de bombeo densadeg | 32937.2122
5 |  | Colmenar | Mejora en los sotanos de bombeo densadeg | 32937.2122
6 |  | Fresnedillas | Mejora en los sotanos de bombeo densadeg | 32937.2122
7 |  | Villamanta | Mejora en los sotanos de bombeo densadeg | 32937.2122
8 | 3 | Valdemorillo | Renovación tuberías de fango en exceso impulsión, parte sumergida en PE y parte vista en acesro al carbono pintado hasta que se entierra. Renovación de las tuberías la parte vista de llegada al espesador y valvulería si es necesario, evaluar según deterioro. | 27763.4534
9 |  | Navalagamella | Renovación tuberías de fango en exceso | 13840.4045
10 |  | Chapineria | Renovación tuberías de fango en exceso | 13840.4045
11 |  | Colmenar | Renovación tuberías de fango en exceso | 13840.4045
12 |  | Fresnedillas | Renovación tuberías de fango en exceso | 13840.4045
13 |  | Villamanta | Renovación tuberías de fango en exceso | 13840.4045
14 | 4 | Chapineria | Desmantelamiento de los APQ | 5752.2701
15 |  | Colmenar | Desmantelamiento de los APQ | 5752.2701
16 |  | Fresnedillas | Desmantelamiento de los APQ | 5752.2701
17 |  | Navalagamella | Desmantelamiento de los APQ | 5752.2701
18 |  | Villamanta | Desmantelamiento de los APQ | 5752.2701
19 | 5 | La Paradilla | Sustitución de cerramiento actual (valla de obra) por un cerramiento muro bloques/valla | 39040.992
20 | 6 | Santa María de la Alameda | Reconducción tubería aguas negras edificio de control a cabecera | 5416.0266
21 | 7 | Valdemaqueda | Demolición de baño en antiguo edificio de control, retirada de antiguos cuadros y acondicionamiento para almacén. | 6255.3347
22 |  | La Estación | Demolición de baño en antiguo edificio de control, retirada de antiguos cuadros y acondicionamiento para almacén. | 6255.3347
23 | 8 | Valdemorillo | Depósito de fango espesado. Dimensiones según necesidades de la planta. Incluye obra civil, suministro e instalación de depósito prefabricado, conexionado con bombas de alimentación a centrifugadora y salida de espesador, equipos de medida de nivel y boyas de regulación, rebose de seguridad e incorporación a cabecera, agitador con medios de izado (botonera de campo, protecciones, cableados, etc), integrado en PLC y programación. Incluirá también la modificación del caudalimetro existente para el fango de chuponas externas. Totalmente terminado y operativo | 287668.85
24 | 9 | Villamantilla | Los escurridos del GRG pertenecientes al desengrasador caen directamente al suelo de pretratamiento y no hay la suficiente pdte para evacuarlos, habría que reconducirlos mediante canaleta pues da un aspecto muy sucio y genera olores. | 2247.4022
25 | 10 | Quijorna | Reparación superficie de rodadura puente decantador pluviales | 12979.9411
26 |  | Fresnedillas | Reparación superficie de rodadura puente decantador secundario | 6075.7171
27 |  | Navalagamella | Reparación superficie de rodadura puente decantador secundario nº 1 (7 m diámetro) | 6075.7171
28 |  | Villamanta | Reparación superficie de rodadura puente decantador secundario nº 2 (7 m diámetro) | 6075.7171
29 | 11 | Villa del Prado | Sustitución del desnatador | 23772.8229
30 | 12 | Villa del Prado | Susitución de palas de acero por palas de poliamida de los oxirrotores del biológico | 29956.608
31 | 13 | Cadalso de los Vidrios | Digitalización esquemas eléctricos | 102038.208
32 |  | Cenicientos | Digitalización esquemas eléctricos
33 |  | Chapinería | Digitalización esquemas eléctricos
34 |  | Colmenar | Digitalización esquemas eléctricos
35 |  | Fresnedillas | Digitalización esquemas eléctricos
36 |  | Navalagamella | Digitalización esquemas eléctricos
37 |  | Quijorna | Digitalización esquemas eléctricos
38 |  | Valdemorillo | Digitalización esquemas eléctricos
39 |  | Villa del Prado | Digitalización esquemas eléctricos
40 |  | Villamanta | Digitalización esquemas eléctricos
41 |  | Villamantilla | Digitalización esquemas eléctricos
42 |  | Zarzalejo | Digitalización esquemas eléctricos
43 | 14 | QUIJORNA | Sustitución bombas de recirculación líneas 1 y 2 | 36533.1825
44 | 15 | MO | Renovación tuberías de fango (RECIRCULACIÓN, EXCESO O VACIADOS) impulsión, parte sumergida en PE | 6837.0509
45 |  | MN | Renovación tuberías de fango (RECIRCULACIÓN, EXCESO O VACIADOS) impulsión, parte sumergida en PE | 6837.0509
46 |  | CD | Renovación tuberías de fango (RECIRCULACIÓN, EXCESO O VACIADOS) impulsión, parte sumergida en PE | 6837.0509
47 |  | Cenicientos | Renovación tuberías de fango (RECIRCULACIÓN, EXCESO O VACIADOS) impulsión, parte sumergida en PE | 2821.1213
|  | TOTAL EJECUCIÓN EN E.M |  | 943353.0982