## Inventario Eq. Electromedico
INVENT. HOSPITAL | CENTRO ASISTENCIAL(HOSPITAL O CENTRO DEPENDIENTE) | DENOMINACIÓN | MARCA | MODELO | Nº SERIE | FECHA ADQUISICIÓN(dd-mm-aaaa) | PABELLÓN/ UBICACIÓN | CRITICIDAD
06000080 | HUF01 - H. U. FUENLABRADA | SOFTWARE P/ CAMPIMETRO | CARL ZEISS | HFA-NET | HFAEMR-22329 | 2012-01-26 | OFT | CRÍTICO
06000161 | HUF01 - H. U. FUENLABRADA | KIT DE ACTUALIZACION P/ ESPIROMETRO | CAREFUSION | JLAB | 561768 | 2015-04-17 | NMLC | NORMAL
2000013 | HUF01 - H. U. FUENLABRADA | COLUMNA DE ANESTESIA | TRUMPF | TRUPORT 5000 | 102499659 | 2015-04-01 | ANR | CRÍTICO
2000014 | HUF01 - H. U. FUENLABRADA | COLUMNA DE ANESTESIA | TRUMPF | TRUPORT 5000 | 102499668 | 2015-04-01 | ANR | CRÍTICO
2000027 | HUF01 - H. U. FUENLABRADA | COLUMNA MÓVIL DE QUIRÓFANO | MAQUET | OTESUS | 1316 | 2019-07-11 | QUI | CRÍTICO
2000028 | HUF01 - H. U. FUENLABRADA | COLUMNA MÓVIL DE QUIRÓFANO | MAQUET | OTESUS | 1313 | 2019-07-11 | QUI | CRÍTICO
20000281 | HUF01 - H. U. FUENLABRADA | MANDO MESA QUIROFANO | MAQUET | 1009.25BO | 2462 | 2025-09-17 | QUI | CRÍTICO
213000947-2 | HUF01 - H. U. FUENLABRADA | CARGADOR PULSIOXIMETRO | MASIMO | RDS-3 | 374602 | 2025-11-12 | PEDC | URGENTE
213001392-01 | HUF01 - H. U. FUENLABRADA | CAMARA DE IONIZACION | PTW | TM31021 | 247853 | 2025-12-22 | ONRT | NORMAL
213001540-1 | HUF01 - H. U. FUENLABRADA | MODULO RESPIRATORIO | DATEX-OHMEDA | E-SCOVX-00 | SGV20316024HA | 2020-09-01 | UCI | CRÍTICO
213001541-1 | HUF01 - H. U. FUENLABRADA | MODULO RESPIRATORIO | DATEX-OHMEDA | E-SCOVX-00 | SGV20216024HA | 2020-09-01 | UCI | CRÍTICO
213001737-01 | HUF01 - H. U. FUENLABRADA | TOCOTRANSDUCTOR | PHILIPS | 867249 | DE67902820 | 2021-12-14 | 27PAR1XQ30 | CRÍTICO
213001737-02 | HUF01 - H. U. FUENLABRADA | TOCOTRANSDUCTOR US | PHILIPS | 867246 | DE67515996 | 2021-12-14 | 27PAR1XQ30 | CRÍTICO
213001738-01 | HUF01 - H. U. FUENLABRADA | TOCOTRANSDUCTOR+ MP SIN CABLE | PHILIPS | 866075 | DE44912773 | 2021-12-14 | 27PAR1XQ30 | CRÍTICO
213001738-02 | HUF01 - H. U. FUENLABRADA | TOCOTRANSDUCTOR US SIN CABLE | PHILIPS | 866076 | DE45020837 | 2021-12-14 | 27PAR1XQ30 | CRÍTICO
213001738-03 | HUF01 - H. U. FUENLABRADA | TOCOTRANSDUCTOR US SIN CABLE | PHILIPS | 866076 | DE45017531 | 2021-12-14 | 27PAR1XQ30 | CRÍTICO
3000002 | HUF01 - H. U. FUENLABRADA | DESFIBRILADOR | MEDTRONIC | LIFEPAK 20 | 37770880 | 2010-01-19 | HDDO | CRÍTICO
3000010 | HUF01 - H. U. FUENLABRADA | BASCULA ELECTRONICA | SECA | 799 | 5799134095763 | 2010-01-25 | H3C | NORMAL
3000013 | HUF01 - H. U. FUENLABRADA | PIEZA MANO ANGULA DIRECTA | BIEN AIR | 1600207-001 | 09D0044 | 2009-12-28 | ORLQ | CRÍTICO
3000014 | HUF01 - H. U. FUENLABRADA | PIEZA MANO DR. FISCH | BIEN AIR | 1600470-001 | 08E0013 | 2009-12-28 | ORLQ | CRÍTICO
3000015 | HUF01 - H. U. FUENLABRADA | PIEZA MANO RECTA 1:1 70 MM | BIEN AIR | 1600206-001 | 08E0009 | 2009-12-28 | ORLQ | CRÍTICO
3000016 | HUF01 - H. U. FUENLABRADA | MOTOR DUO C/MAESTRO Y TORNADO | BIEN AIR | 1700249-001 | 08H | 2009-12-28 | ORLQ | CRÍTICO
30000161 | HUF01 - H. U. FUENLABRADA | MOTOR ORL | BIEN AIR | 1600614 | 09K0018 | 2011-03-21 | ORLQ | CRÍTICO
3000019 | HUF01 - H. U. FUENLABRADA | PULSIOXIMETRO | NELLCOR | N65 | G09826705 | 2009-12-18 | H2A | URGENTE
3000027 | HUF01 - H. U. FUENLABRADA | ELECTROCARDIOGRAFO | GEMS II | MAC 1200ST | 550048704 | 2009-12-28 | H2A | URGENTE
3000029 | HUF01 - H. U. FUENLABRADA | BILIRRUBINOMETRO TRANSCUTANEO | RESPIRONIC | BILICHEK | B29849 | 2010-01-27 | PED | URGENTE
30000291 | HUF01 - H. U. FUENLABRADA | CARGADOR ANALIZADOR BILIRUBINA | RESPIRONICS | B800-21 | B29757 | 2009-05-12 | NEO | URGENTE
30000292 | HUF01 - H. U. FUENLABRADA | BATERIA ANALIZADOR BILIRUBINA | RESPIRONICS | B800-20 | B29789 | 2009-05-12 | NEO | NORMAL
30000293 | HUF01 - H. U. FUENLABRADA | BATERIA ANALIZADOR BILIRUBINA | RESPIRONICS | B800-20 | B29795 | 2009-05-12 | NEO | NORMAL
30000301 | HUF01 - H. U. FUENLABRADA | CARGADOR ANALIZADOR BILIRUBINA | RESPIRONICS | B800-21 | B27270 | 2009-05-12 | NEO | URGENTE
30000302 | HUF01 - H. U. FUENLABRADA | BATERIA ANALIZADOR BILIRUBINA | RESPIRONICS | B800-20 | B27112 | 2009-05-12 | NEO | NORMAL
30000303 | HUF01 - H. U. FUENLABRADA | BATERIA ANALIZADOR BILIRUBINA | RESPIRONICS | B800-20 | B27113 | 2009-05-12 | NEO | NORMAL
3000031 | CEP01 - C. E. P. EL ARROYO | ULTRASONIDO | ENRAF NONIUS | SONOPULS 490U | 24156 | 2009-12-01 | CEPR | URGENTE
3000032 | HUF01 - H. U. FUENLABRADA | MUESTREADOR | AIR IDEAL | REF-96302 | 90217 | 2009-07-27 | MPR | URGENTE
3000033 | HUF01 - H. U. FUENLABRADA | SISTEMA DE CRIBADO AUDITIVO NEONATAL | NATUS | ALGO 3I | 92068 | 2009-12-31 | ORLP | URGENTE
3000033-01 | HUF01 - H. U. FUENLABRADA | CABLE ATA SISTEMA DE CRIBADO AUDITIVO NEONATAL | NATUS | ATA 3i | J520117 | 2025-12-09 | ORLP | URGENTE
3000036 | HUF01 - H. U. FUENLABRADA | APARATO DE TERAPIA DE ALTO FLUJO | VAPOTHERM | PRECISION FLOW | PF00002034-P | 2009-05-04 | URP | CRÍTICO
3000042 | HUF01 - H. U. FUENLABRADA | VIDEO LAPARASCOPIO 10MM 0º | OLYMPUS | A50000A | 606821 | 2009-12-18 | GINQ | CRÍTICO
3000043 | HUF01 - H. U. FUENLABRADA | VIDEO LAPARASCOPIO 10MM 0º | OLYMPUS | A50000A | 606820 | 2009-12-18 | GINQ | CRÍTICO
3000053 | HUF01 - H. U. FUENLABRADA | MONITOR DE PRESION ARTERIAL | MINDRAY | NIBP-VS-800 | BY-8A108026 | 2009-12-31 | CARC | URGENTE
3000056 | HUF01 - H. U. FUENLABRADA | MONITOR DE PRESION ARTERIAL | MINDRAY | NIBP-VS-800 | BY-8A108029 | 2009-12-31 | REH | URGENTE
3000058 | HUF01 - H. U. FUENLABRADA | MONITOR DE PRESION ARTERIAL | MINDRAY | NIBP-VS-800 | BY-8A108031 | 2009-12-31 | OBSC | URGENTE
3000062 | HUF01 - H. U. FUENLABRADA | SISTEMA DE CALENTAMIENTOS P/NEONATOS | INDITHERM MEDICAL | COSYTHERM (CCU1 | 09/5442 | 2009-12-29 | NEO | NORMAL
3000063 | HUF01 - H. U. FUENLABRADA | SISTEMA DE CALENTAMIENTOS P/NEONATOS | INDITHERM MEDICAL | COSYTHERM (CCU1 | 09-5443 | 2009-12-29 | NEO | NORMAL
3000070 | HUF01 - H. U. FUENLABRADA | MICROSCOPIO TRINOCULAR | NIKON | ECLIPSE 200 | 145991 | 2009-05-04 | ACL | URGENTE
3000073 | HUF01 - H. U. FUENLABRADA | CABINA DE FLUJO LAMINAR | K SYSTEM | L-424 | 950108 | 2009-05-04 | OBGO | CRÍTICO
3000074 | HUF01 - H. U. FUENLABRADA | CENTRÍFUGA CON CABEZAL BASCULANTE | J.P. SELECTA | CENTRONIC BL II | 528072 | 2009-05-04 | ACL | NORMAL
3000076 | HUF01 - H. U. FUENLABRADA | PULSIOXIMETRO | NELLCOR | N-65 | G09831046 | 2010-01-14 | H3F | URGENTE
3000078 | HUF01 - H. U. FUENLABRADA | ECOGRAFO ULTRASONIDO | CHISON | CHISON 600M | GM:0902003 | 2010-01-15 | MIR | CRÍTICO
3000079 | HUF01 - H. U. FUENLABRADA | CORTADOR P/MOLDES DE ELECTRONES | MCP IBERICA | RPD 902 | 258735 | 2010-01-29 | ONRT | NORMAL
3000080 | HUF01 - H. U. FUENLABRADA | MONITOR TFT 19" GRADO MEDICO | TERRA | SH999XF | 7299CTY22T0526 | 2010-01-15 | QUI | NORMAL
3000090 | HUF01 - H. U. FUENLABRADA | OTO-OFTALMOSCOPIO LARINGOSCOPIO | HEINE | ENIDO | 1245046 | 2010-01-01 | H2C | NORMAL
3000091 | HUF01 - H. U. FUENLABRADA | OTO-OFTALMOSCOPIO LARINGOSCOPIO | HEINE | EN100 | 1284043 | 2010-01-25 | H2D | NORMAL
3000092 | HUF01 - H. U. FUENLABRADA | OTO-OFTALMOSCOPIO LARINGOSCOPIO | HEINE | EN100 | 1284036 | 2010-01-25 | H2F | NORMAL
3000103 | HUF01 - H. U. FUENLABRADA | SISTEMA DE FOTOTERAPIA C/PALA GRANDE | GE | BILISOFT | HFAN50803 | 2010-03-22 | NEO | URGENTE
3000104 | HUF01 - H. U. FUENLABRADA | SISTEMA DE MONITORIZACION DE GLUCOSA | MEDTRONIC | CSS7100WW | GLU332075V | 2010-04-08 | PED | URGENTE
3000105 | HUF01 - H. U. FUENLABRADA | DESFIBRILADOR CON MARCAPASOS | MEDTRONIC | LIFEPAK 20 | 38765529 | 2010-04-28 | ONRT | CRÍTICO
30001051 | HUF01 - H. U. FUENLABRADA | PALAS DE DESFIBRILADOR | MEDTRONIC | LIFEPAK 20 | 3200936-016 | 2010-04-28 | HDDM | CRÍTICO
3000114 | HUF01 - H. U. FUENLABRADA | ELECTROCARDIOGRAFO | GE | 1200 ST | 550051537 | 2010-06-16 | HDDO | URGENTE
3000115 | HUF01 - H. U. FUENLABRADA | FLUJÓMETRO COMPUTERIZADO COMPUESTO DE SENSOR | MMS | FLOWMASTER | 10351643 | 2010-06-01 | UROP | URGENTE
3000117 | HUF01 - H. U. FUENLABRADA | PULSIOXIMETRO SOBREMESA | MASIMO | RADICAL 7 | T041650 | 2010-06-15 | PED | URGENTE
30001171 | HUF01 - H. U. FUENLABRADA | CARGADOR PULSIOXIMETRO | MASIMO | RDS-3 | 151408 | 2010-12-13 | PED | URGENTE
3000119 | HUF01 - H. U. FUENLABRADA | PULSIOXIMETRO SOBREMESA | MASIMO | RADICAL 7 | T041619 | 2010-06-15 | H3C | URGENTE
30001192 | HUF01 - H. U. FUENLABRADA | CARGADOR PULSIOXIMETRO | MASIMO | RDS-3 | 352331 | 2024-03-20 | PED | URGENTE
3000123 | CEP01 - C. E. P. EL ARROYO | ELECTROCARDIOGRAFO | GEMS IT | MAC 1200ST | 550048799 | 2010-06-14 | CARP | URGENTE
3000133 | HUF01 - H. U. FUENLABRADA | ACTIVIMETRO P/PET Y MN | BIODEX Mod- 086-330 | ATOMLAB 500 | 10090147 | 2010-11-17 | GAM | NORMAL
30001551 | HUF01 - H. U. FUENLABRADA | SONDA DE TEMPERATURA | JRI | LORASPY T3 | AD22074210 | 2022-03-29 | MIC | URGENTE
3000157 | HUF01 - H. U. FUENLABRADA | AGITADOR MAGNETICO | OVAN | MBG05E | 04411-00007 | 2010-12-21 | ACL | URGENTE
3000158 | HUF01 - H. U. FUENLABRADA | PULSIOXIMETRO | NELLCOR | N-65 | P10802229 | 2010-12-10 | DIGC | URGENTE
3000160 | HUF01 - H. U. FUENLABRADA | MONITOR HEMODINAMICO INFINITY GAMMA XL | DRAGER | GAMMA XL | 5515613874 | 2011-02-10 | HDDO | URGENTE
3000165 | HUF01 - H. U. FUENLABRADA | BALANZA PRECISION 0,5 G | KERN | WTB 1K-4NM | WF1505834 | 2011-03-07 | HDDM | URGENTE
3000168 | HUF01 - H. U. FUENLABRADA | TENS | EMPI | DIRECTTENS | 122 | 2011-03-24 | UDO | NORMAL
3000169 | HUF01 - H. U. FUENLABRADA | PULSIOXIMETRO | NELLCOR | N560 | 11111010446 | 2011-03-21 | URG | URGENTE
3000171 | HUF01 - H. U. FUENLABRADA | SONÓMETRO CON ALARMA | Noisemeters, Inc | SOUNDEAR | 1007716 | 2011-03-17 | PEDH | URGENTE
3000172 | HUF01 - H. U. FUENLABRADA | CONTADOR CELULAR MANUAL | P SELECTA | SELE7 121431 | 556317 | 2011-05-18 | ACL | URGENTE
3000175 | HUF01 - H. U. FUENLABRADA | MICROSCOPIO QUIRURGICO ORL | MOLLER WEDEL INTERNATIONAL | FS1100-150 | 504 | 2011-05-25 | ORLC | URGENTE
3000177 | HUF01 - H. U. FUENLABRADA | MONITOR DE PRESION ARTERIAL | WELCH ALLYN | 53000-S | JA101881 | 2011-07-08 | REH | URGENTE
3000181 | HUF01 - H. U. FUENLABRADA | FANTOMA | DEXTRO | T42030 | 232 | 2011-12-09 | ONRT | NORMAL
30001821 | HUF01 - H. U. FUENLABRADA | ELECTROMETRO | DEXTRO | T16039 | 000138 | 2011-12-09 | ONRT | NORMAL
3000187 | HUF01 - H. U. FUENLABRADA | PIEZA MANO RECTA DISSECTRON | PRIM | F75120 | FSL1000201 | 2011-09-30 | CGDQ | CRÍTICO
30001951 | HUF01 - H. U. FUENLABRADA | MODULO FRIO CENTRO INCLUSION PARAFINA | THERMO SCIENTIFIC | HISTOSTAR | HS0377B1110 | 2011-12-19 | APA | NORMAL
30002001 | HUF01 - H. U. FUENLABRADA | CARGADOR PULSIOXIMETRO | MASIMO | RDS-3 | 173186 | 2012-01-18 | H3C | URGENTE
3000203 | CEP01 - C. E. P. EL ARROYO | MONITOR HIDROGENO | BEDFONT | GASTROLYZER | GP021771 | 2012-02-07 | ALGC | URGENTE
3000209 | HUF01 - H. U. FUENLABRADA | CABINA DE FLUJO LAMINAR HORIZONTAL | NUAIRE | NU201530E | 150385042412200104 | 2012-07-11 | FAR | CRÍTICO
3000210 | HUF01 - H. U. FUENLABRADA | CABINA DE FLUJO LAMINAR VERTICAL | NUAIRE | NU481600E | 150392042412 | 2012-07-11 | FAR | CRÍTICO
3000220 | HUF01 - H. U. FUENLABRADA | MOTOR DE OIDO | HALL | E9010 | LAA00435 | 2012-06-12 | ORLQ | CRÍTICO
3000224 | HUF01 - H. U. FUENLABRADA | SISTEMA CR 500 | KODAK | CR 500 35X43 CM | 1F4230 | 2012-06-22 | RAD | NORMAL
3000225 | CEP01 - C. E. P. EL ARROYO | SONDA ECOGRAFO | MEDISON | C2-6IC | B15914310028418 | 2012-07-02 | GINC | CRÍTICO
3000227 | HUF01 - H. U. FUENLABRADA | SONDA RADIACION P/ MONITOR DE DOSIS | BERTHOLD | LB1236-H10 | 7068 | 2012-07-13 | RAD | CRÍTICO
3000233 | HUF01 - H. U. FUENLABRADA | PULSIOXIMETRO | NELLCOR | N-65 | P12830118 | 2012-08-23 | H2C | URGENTE
3000234 | HUF01 - H. U. FUENLABRADA | SONDA ECOGRAFO OCULAR | ALCON | ECO B ULTRASCAN | CAP0B30031 | 2012-08-30 | OFTC | CRÍTICO
3000236 | HUF01 - H. U. FUENLABRADA | CABEZAL P/ ULTRASONIDO | BTL | 2375-13 | 2375B01400 | 2012-08-20 | REH | NORMAL
3000237 | HUF01 - H. U. FUENLABRADA | CABEZAL P/ ULTRASONIDO | BTL | 2375-13 | 2375B01401 | 2012-08-20 | REH | NORMAL
3000239 | HUF01 - H. U. FUENLABRADA | MONITOR DE CONSTANTES VITALES | PHILIPS | INTELLIVUE MP5 | DE21058548 | 2012-10-03 | UCI | CRÍTICO
3000240 | HUF01 - H. U. FUENLABRADA | MONITOR DE CONSTANTES VITALES | PHILIPS | INTELLIVUE MP5 | DE21058550 | 2012-10-03 | UCI | CRÍTICO
3000242 | CEP01 - C. E. P. EL ARROYO | AUTOREFRACTOMETRO C/ MESA | TOPCON | RM8900 | 4266656 | 2012-11-06 | OFTC | CRÍTICO
30002421 | CEP01 - C. E. P. EL ARROYO | MESA REFRACTOMETRO | TOPCON | ATE-600 | 20120027310665 | 2012-11-06 | OFTC | NORMAL
3000243 | CEP01 - C. E. P. EL ARROYO | OFTALMOSCOPIO BINOCULAR | WELCH ALLYN | 12500 | 1419988 | 2012-11-06 | OFTC | NORMAL
3000245 | CEP01 - C. E. P. EL ARROYO | LAMPARA DE HENDIDURA | TOPCON | SL-26 | 2800638 | 2012-11-06 | OFTC | URGENTE
30002451 | CEP01 - C. E. P. EL ARROYO | MESA LAMPARA HENDIDURA | TOPCON | ATE-600 | 20120027310664 | 2012-11-06 | OFTC | NORMAL
3000246 | HUF01 - H. U. FUENLABRADA | PULSIOXIMETRO | NELLCOR | N560 | 11112050043 | 2012-10-16 | H3B | URGENTE
3000248 | HUF01 - H. U. FUENLABRADA | SONDA ECOGRAFO CIRUGIA | HITACHI | EUP-R54AW-33 | KE14678202 | 2012-11-28 | CGDC | CRÍTICO
3000249 | HUF01 - H. U. FUENLABRADA | MONITOR DE PRESION ARTERIAL | WELCH ALLYN | 53000 | JA115022 | 2012-12-20 | H2E | URGENTE
30002641 | HUF01 - H. U. FUENLABRADA | MONITOR CENTRAL INFORMATICA REHA. CARDIACA | ASUS | VE228 | CBLMQS058853 | 2013-04-02 | REH | CRÍTICO
30002643 | HUF01 - H. U. FUENLABRADA | ROUTER CENTRAL INFORMATICA REHA. CARDIACA | FRITZ!Box | WLAN3370 | D051.360.00.139.955 | 2013-04-02 | REH | CRÍTICO
3000265 | HUF01 - H. U. FUENLABRADA | ERGOM PISTA DE MARCHA | ERGOSANA | SANABIKE 450F | 121210100121 | 2013-07-25 | REH | CRÍTICO
3000267 | HUF01 - H. U. FUENLABRADA | ERGOM SISTEMA REHABILITACION CARDIACA | ERGOSANA | SANABIKE 450F | 121210100117 | 2013-07-25 | REH | CRÍTICO
3000268 | HUF01 - H. U. FUENLABRADA | ERGOM SISTEMA REHABILITACION CARDIACA | ERGOSANA | SANABIKE 450F | 121210100118 | 2013-07-25 | REH | CRÍTICO
3000271 | HUF01 - H. U. FUENLABRADA | ERGOM 250 RREHA | ERGOSANA | SANABIKE 450F | 121210100119 | 2013-07-25 | REH | CRÍTICO
3000272 | HUF01 - H. U. FUENLABRADA | ERGOM 250 RREHA | ERGOSANA | SANABIKE 450F | 121210100120 | 2013-07-25 | REH | CRÍTICO
3000275 | HUF01 - H. U. FUENLABRADA | CARCASA CARGADOR MESA MAQUET | MAQUET | 3110.26E9 | 9674 | 2013-01-11 | QUI | NORMAL
3000278 | HUF01 - H. U. FUENLABRADA | MONITOR BASICO | DRAGER | INFINITY GAMMA XL | 5516744267 | 2013-02-27 | URP | CRÍTICO
3000279 | HUF01 - H. U. FUENLABRADA | MONITOR TFT 17" GRADO MEDICO | RICHARDSON ELECTRONICS | RTD750AM | DTM24050288 | 2013-02-06 | QUI | NORMAL
3000281 | HUF01 - H. U. FUENLABRADA | TENS | EMPI | DIRECT TENS | 6063 | 2013-02-07 | UDO | NORMAL
3000282 | HUF01 - H. U. FUENLABRADA | TORRE COMPLETA PARA LAPAROSCOPIA | AESCULAP |  | 1231 | 2012-01-01 | QUI | CRÍTICO
30002822 | HUF01 - H. U. FUENLABRADA | CAMARA FULL HD | AESCULAP | PV440 | 2017 | 2012-01-01 | QUI | CRÍTICO
30002824 | HUF01 - H. U. FUENLABRADA | INSUFLADOR | AESCULAP | FLOW40/PG080 | 0909CE238 | 2012-01-01 | QUI | URGENTE
3000283 | HUF01 - H. U. FUENLABRADA | GENERADOR DE RADIOFRECUENCIA Y ELECTRODOS TC | COSMAN | RFG-G4 | G4-164 | 2012-12-01 | UDO | URGENTE
3000284 | HUF01 - H. U. FUENLABRADA | OBJETIVO CAMARA | STRYKER | 1288-020-122 | 12K158974 | 2013-03-01 | CGDQ | NORMAL
3000287 | CEP01 - C. E. P. EL ARROYO | SONDA ABDOMINAL ECOGRAFO | MEDISON | 3D4-7EK | 76076 | 2013-04-26 | GINC | CRÍTICO
3000290 | HUF01 - H. U. FUENLABRADA | SONDA ABDOMINAL ECOGRAFO | MEDISON | C3-7EP | AXC558K0095 | 2013-03-22 | APA | CRÍTICO
3000293 | HUF01 - H. U. FUENLABRADA | UNIDAD DE VACIO P/ VENTOSAS | ATMOS | S 351 NATAL | 300001638-103127 | 2013-05-10 | OBG | URGENTE
3000294 | HUF01 - H. U. FUENLABRADA | MONITOR TFT 19" GRADO MEDICO | RICHARDSON ELECTRONICS | GOV950AM | DTM331N0045 | 2013-05-30 | ANR | NORMAL
3000295 | HUF01 - H. U. FUENLABRADA | UNIDAD CUIDADOS INTENSIVOS NEONATALES | DRAGER | INFINITYCENTRAL | 12051M00570 | 2013-06-18 | NEO | CRÍTICO
30002951 | HUF01 - H. U. FUENLABRADA | MONITOR DE LA CENTRAL | SAMSUNG | LS19A450 | ZTH4HTLC200347N | 2013-06-18 | NEO | CRÍTICO
30002952 | HUF01 - H. U. FUENLABRADA | RATON OPTICO | SILVER SURF | SWM7 | 1112163772 | 2013-06-18 | NEO | NORMAL
30002953 | HUF01 - H. U. FUENLABRADA | TECLADO CENTRAL | UNOTRON | S6000K | 11037591 | 2013-06-18 | NEO | CRÍTICO
30002954 | HUF01 - H. U. FUENLABRADA | ANTENA WIFI CENTRAL | CISCO SYSTEMS | AIR-AF 1121 G-E-K9 | FCZ0928V0HK | 2013-06-18 | NEO | CRÍTICO
30002956 | HUF01 - H. U. FUENLABRADA | TARJETA PCMCIA | AMBICOM | WL54-CF | C11280100941 | 2013-06-18 | NEO | NORMAL
30002957 | HUF01 - H. U. FUENLABRADA | TARJETA PCMCIA | AMBICOM | WL54-CF | C11280100889 | 2013-06-18 | NEO | NORMAL
30002958 | HUF01 - H. U. FUENLABRADA | TARJETA PCMCIA | AMBICOM | WL54-CF | C11280101533 | 2013-06-18 | NEO | NORMAL
3000312 | HUF01 - H. U. FUENLABRADA | PULSIOXIMETRO | NELLCOR | N-65P-1 | P13802326 | 2013-06-17 | REH | URGENTE
3000314 | HUF01 - H. U. FUENLABRADA | PULSIOXIMETRO | NELLCOR | N-65P-1 | P13822488 | 2013-06-17 | REH | URGENTE
3000317 | HUF01 - H. U. FUENLABRADA | PULSIOXIMETRO | NELLCOR | LIBRA | MBB1300802 | 2013-07-22 | URG | URGENTE
3000318 | HUF01 - H. U. FUENLABRADA | PULSIOXIMETRO | NELLCOR | N560 | 11113040233 | 2013-07-15 | H2C | URGENTE
3000326 | HUF01 - H. U. FUENLABRADA | BASCULA ELECTRONICA LACTANTES | ADE | M114000 | 201309/121110080 | 2013-10-04 | PAR | NORMAL
3000334 | HUF01 - H. U. FUENLABRADA | PULSIOXIMETRO | NELLCOR | N-65P-1 | P13801994 | 2013-08-14 | H2B | URGENTE
3000335 | CEP01 - C. E. P. EL ARROYO | ASPIRADOR ELECTRICO PORTATIL | HERSILL | V7 | 25744-50-031 | 2013-09-06 | ORL | NORMAL
3000340 | HUF01 - H. U. FUENLABRADA | TRANSDUCTOR PARA CARDIOTOCOGRAFO | PHILIPS | M1356A | DE706I8550 | 2013-08-26 | PAR | URGENTE
3000341 | HUF01 - H. U. FUENLABRADA | CAMARA FOTOGRAFICA DIGITAL | NIKON | D5100 | 6983646 | 2013-09-23 | APA | NORMAL
3000344 | HUF01 - H. U. FUENLABRADA | OTOSCOPIO | ECLERIS | 0º 30 MM | ER03053 | 2013-11-27 | ORLC | NORMAL
3000346 | HUF01 - H. U. FUENLABRADA | COMPRESOR COLCHON ANTIESCARAS | ARJO | ALPHA ACTIVE 3 | 648307103 | 2014-01-02 | UCI | NORMAL
3000347 | HUF01 - H. U. FUENLABRADA | EQUIPO VIDEO HEAD IMPULSE TEST C/ PC | OTOMETRICS | TYPV1085 | 435728 | 2013-12-19 | ORLC | NORMAL
3000354 | HUF01 - H. U. FUENLABRADA | TENS ANALGESICOS | ENRAF NONIUS | TENSMED P82 | 20257 | 2014-02-03 | REHC | NORMAL
3000355 | HUF01 - H. U. FUENLABRADA | PULSIOXIMETRO | NELLCOR | N560 | 11113110368 | 2014-02-26 | H3D | URGENTE
3000361 | HUF01 - H. U. FUENLABRADA | MONITOR DE PRESION ARTERIAL | WELCH ALLYN | VSM300-S | JA122239 | 2014-05-08 | DSG | NORMAL
3000363 | HUF01 - H. U. FUENLABRADA | SISTEMA FABRICACION MATRICES TISULARES | BEECHER | MTA-1 | MTA-12055 | 2014-03-18 | APA | CRÍTICO
3000364 | HUF01 - H. U. FUENLABRADA | PULSIOXIMETRO | NELLCOR | N-560 | 11113070155 | 2014-03-21 | REH | URGENTE
3000371 | HUF01 - H. U. FUENLABRADA | PALAS P/DESFIBRILADOR | MEDTRONIC | 11130-000046 | 3200936-016 | 2014-04-22 | QUI | NORMAL
3000372 | CEP01 - C. E. P. EL ARROYO | MONITOR DE PRESION ARTERIAL | WELCH ALLYN | 53000-S | JA122713 | 2014-06-12 | H2D | URGENTE
3000373 | HUF01 - H. U. FUENLABRADA | PULSIOXIMETRO | NELLCOR | N-65 | P13827910 | 2014-05-05 | DIGP | URGENTE
3000375 | HUF01 - H. U. FUENLABRADA | TENS | EMPI | DIRECT TENS | 11155 | 2014-05-07 | UDO | NORMAL
3000377 | HUF01 - H. U. FUENLABRADA | QUANTUM BLUE READER | BUHLMANN LABORATORIES | QUANTUM BLUE R | 1026 | 2014-03-11 | DIG | NORMAL
3000378 | HUF01 - H. U. FUENLABRADA | CABEZAL P/ ULTRASONIDO | BTL | 5232/1 | 2375B07237 | 2014-06-06 | REH | NORMAL
3000379 | HUF01 - H. U. FUENLABRADA | PULSIOXIMETRO | NELLCOR | N-65P-1 | P14805698 | 2014-09-17 | UROG | URGENTE
3000381 | HUF01 - H. U. FUENLABRADA | DERMATOSCOPIO EPILUMINISCENCIA | DERMLITE | DERMLITE FOTO | DLF03201300102 | 2014-07-08 | DER | NORMAL
3000384 | HUF01 - H. U. FUENLABRADA | COMPRESOR COLCHON ANTIESCARAS | ARJO | ALPHA ACTIVE 4 | 648408405 | 2014-10-08 | H2D | NORMAL
3000385 | HUF01 - H. U. FUENLABRADA | CABINA BIOSE-MICROB MAN MICROB | NUAIRE | NU-437-400E | 162562040314 | 2014-09-18 | MIC | CRÍTICO
3000386 | HUF01 - H. U. FUENLABRADA | OFTALMOSCOPIO BINOCULAR | KEELER | 1204-P-3100 | 147800 | 2014-07-29 | OFTC | NORMAL
30003871 | HUF01 - H. U. FUENLABRADA | TECLADO TORRE EVIS EXERA III | OLYMPUS | MAJ-1922 | 74005726 | 2014-07-24 | DIG | CRÍTICO
3000389 | HUF01 - H. U. FUENLABRADA | MONITOR HD-SDI 24 | NEOVO | HX24 | L1HX240HD2200181 | 2014-07-24 | DIGP | NORMAL
3000391 | HUF01 - H. U. FUENLABRADA | MAJ-1430 CABLE VIDEO PARA VIDEOPROCES | OLYMPUS | MAJ-1430 | 7418534 | 2014-07-24 | DIG | URGENTE
3000394 | HUF01 - H. U. FUENLABRADA | ECOGRAFO PORTATIL MYLAB | ESAOTE | MYLAB 25 GOLD | 810 | 2014-06-25 | ANR | CRÍTICO
30003941 | HUF01 - H. U. FUENLABRADA | CARRO ECOGRAFO | ESAOTE | MYLAB 25 GOLD | 387 | 2015-11-19 | ANR | CRÍTICO
30003942 | HUF01 - H. U. FUENLABRADA | SONDA ECOGRAFO | ESAOTE | LA 523 | 15879 | 2015-11-19 | ANR | CRÍTICO
3000396 | HUF01 - H. U. FUENLABRADA | MANGO ELECT. REUTILIZABLE P/GRAPADORA | COVIDIEN | IDRVULTRA1 | C2014D188 | 2014-09-05 | CGDQ | NORMAL
3000397 | HUF01 - H. U. FUENLABRADA | BANDEJA P/ MANGO ELECTRONICO | COVIDIEN | IDRVTRAY | C3M6504 | 2014-09-05 | CGDQ | URGENTE
3000398 | HUF01 - H. U. FUENLABRADA | TUBO ULTRASONICO P/RINOMETRO ACUSTICO | GM INSTRUMENTS | A1 | A1-SB-537 | 2014-10-03 | ALG | NORMAL
3000399 | CEP01 - C. E. P. EL ARROYO | RINOMETRO ACUSTICO | GM INSTRUMENTS | A1 | 537 | 2014-10-03 | ALGC | URGENTE
3000400 | HUF01 - H. U. FUENLABRADA | DETECTOR DE OTOEMISIONES ACUST | OTODYNAMICS | OTOPORT LITE | LTQ14078454 | 2014-09-16 | ORLP | URGENTE
30004001 | HUF01 - H. U. FUENLABRADA | CARGADOR DETECTOR DE OTOEMISIONES ACUST | OTODYNAMICS | OTOPORT DOCKING STATION | OCS/14063334 | 2014-09-16 | ORLP | NORMAL
3000401 | HUF01 - H. U. FUENLABRADA | ELECTRODO P/GENERADOR D/RADIOFRECUENCIA | COSMAN | CSK-TC10 | C102 | 2014-09-16 | UDO | URGENTE
3000402 | HUF01 - H. U. FUENLABRADA | URETERORRENOSCOPIO | OLYMPUS | WA29042B | 666698 | 2014-10-08 | UROQ | CRÍTICO
3000404 | HUF01 - H. U. FUENLABRADA | SENSOR PEDIATRICO MONITOR COMP. CON RM |  |  | 92B415903 | 2014-09-16 | RAD | URGENTE
3000409 | HUF01 - H. U. FUENLABRADA | PULSIOXIMETRO | NELLCOR | N560 | 11114031962 | 2014-10-13 | H3E | URGENTE
3000411 | HUF01 - H. U. FUENLABRADA | MONITOR DE CONSTANTES VITALES | DRAGER | INFINITY DELTA | 6007037967 | 2014-11-17 | HDDQ | NORMAL
3000413 | HUF01 - H. U. FUENLABRADA | TRANSDUCTOR TOCO P/ CARDIOTOCOGRAFO | PHILIPS | M1355A | DE405G7029 | 2014-10-22 | UROG | URGENTE
3000414 | HUF01 - H. U. FUENLABRADA | SONDA PAQUIMETRIA ANGULADA P/ BIOMETRO | ALCON | 8065750122 | 201406120034 | 2014-10-21 | OFTP | CRÍTICO
3000417 | HUF01 - H. U. FUENLABRADA | CARRO P/ VIDEORINOLARINGOSCOPIO | OLYMPUS | TC2 | 21451647 | 2014-11-19 | ORLP | NORMAL
3000451 | HUF01 - H. U. FUENLABRADA | MONITOR RELAJACION NEUROMUSCULAR | ORGANON | TOF WATCH | 09-2014056 | 2014-11-28 | ANR | URGENTE
3000452 | HUF01 - H. U. FUENLABRADA | MONITOR RELAJACION NEUROMUSCULAR | ORGANON | TOF WATCH | 09-2014052 | 2014-11-28 | ANR | URGENTE
3000454 | HUF01 - H. U. FUENLABRADA | MONITOR RELAJACION NEUROMUSCULAR | ORGANON | TOF WATCH | 09-2014054 | 2014-11-28 | ANR | URGENTE
3000456 | HUF01 - H. U. FUENLABRADA | CABEZAL CAMARA | OLYMPUS | OTV-S7H-1N | 7426449 | 2014-11-28 | ORLC | CRÍTICO
30004571 | HUF01 - H. U. FUENLABRADA | CARGADOR ANALIZADOR BILIRUBINA | RESPIRONICS | B800-21 | B27270 | 2009-05-12 | NEO | URGENTE
3000460 | HUF01 - H. U. FUENLABRADA | TENS | EMPI | DIRECT TENS | 15747 | 2014-12-19 | UDO | NORMAL
3000461 | HUF01 - H. U. FUENLABRADA | TENS | EMPI | DIRECT TENS | 15746 | 2014-12-19 | UDO | NORMAL
3000462 | HUF01 - H. U. FUENLABRADA | TENS | EMPI | DIRECT TENS | 15748 | 2014-12-19 | UDO | NORMAL
3000463 | HUF01 - H. U. FUENLABRADA | TENS | EMPI | DIRECT TENS | 15745 | 2014-12-19 | UDO | NORMAL
3000464 | HUF01 - H. U. FUENLABRADA | TENS | EMPI | DIRECT TENS | 15744 | 2014-12-19 | UDO | NORMAL
3000465 | HUF01 - H. U. FUENLABRADA | PROYECTOR DE LUZ FRIA | HEINE | HK 7000 | 1200001547 | 2014-11-26 | CGDQ | URGENTE
3000466 | HUF01 - H. U. FUENLABRADA | LAMPARA DE QUIROFANO 80.000 LUXES | TRUMPF | TRULIGHT 1000 | 102463709 | 2014-12-29 | RAD | CRÍTICO
3000468 | CEP01 - C. E. P. EL ARROYO | TENS ANALGESICOS | ENRAF NONIUS | TENSMED S82 | 21195 | 2014-12-01 | REH | NORMAL
3000469 | CEP01 - C. E. P. EL ARROYO | TENS ANALGESICOS | ENRAF NONIUS | TENSMED S82 | 21349 | 2014-12-01 | REH | NORMAL
3000470 | HUF01 - H. U. FUENLABRADA | TENS ANALGESICOS | ENRAF NONIUS | TENSMED S82 | 21359 | 2014-12-01 | REH | NORMAL
3000472 | HUF01 - H. U. FUENLABRADA | MOTOR QUIR. P/CIRUGIA ORTOP. Y TRAUMA | ARTHREX | AR300 | 5342 | 2014-12-18 | TRAQ | CRÍTICO
30004721 | HUF01 - H. U. FUENLABRADA | CARGADOR MOTOR QUIR. P/CIRUGIA ORTOP. Y TRAUMA | ARTHREX | AR-300-600 | 05344 | 2014-12-18 | TRAQ | NORMAL
3000473 | HUF01 - H. U. FUENLABRADA | ESTIMULADOR NEUROMUSCULAR SUELO PELVICO | NEUROTRAC | MYOPLUS 2 | 232 | 2014-12-22 | REHC | URGENTE
3000475 | HUF01 - H. U. FUENLABRADA | TRANSDUCTOR TOCO P/ CARDIOTOCOGRAFO | COROMETRICS | 2264HAX | K14UP1551PS | 2014-12-16 | PAR | URGENTE
3000478 | HUF01 - H. U. FUENLABRADA | CARDIOTOCOGRAFO EXTER.GEMELAR | GE | COROMETRICS 259 | SDI13511360SA | 2014-12-15 | PAR | CRÍTICO
3000479 | HUF01 - H. U. FUENLABRADA | CARDIOTOCOGRAFO EXTER.GEMELAR | GE | COROMETRICS 259 | SDJ13480941SA | 2014-12-15 | PAR | CRÍTICO
3000480 | HUF01 - H. U. FUENLABRADA | CARDIOTOCOGRAFO EXTER.GEMELAR | GE | COROMETRICS 259 | SDI13480938SA | 2014-12-15 | GINC | CRÍTICO
3000481 | CEP01 - C. E. P. EL ARROYO | IMPEDIANCIOMETRO PORTATIL | GSI | GSI-39 | GS3000724 | 2014-12-19 | ORLP | URGENTE
3000482 | HUF01 - H. U. FUENLABRADA | POLIGRAFO | BITMED | SCREEN & GO | 347-266 | 2014-12-31 | NEO | CRÍTICO
3000483 | HUF01 - H. U. FUENLABRADA | POLIGRAFO | BITMED | SCREEN & GO | 347-267 | 2014-12-31 | NEO | CRÍTICO
3000484 | HUF01 - H. U. FUENLABRADA | MOTOR QUIR. P/CIRUGIA ORTOP. Y TRAUMA | LINVATEC | PRO6125 | LAA01702 | 2014-12-29 | TRAQ | CRÍTICO
30004841 | HUF01 - H. U. FUENLABRADA | PIEZA DE MANO | LINVATEC | PRO6100 | LAA04187 | 2014-12-29 | TRAQ | CRÍTICO
30004842 | HUF01 - H. U. FUENLABRADA | MICROPOWER TALADRO VELOCIDAD MEDIA | LINVATEC | 6020021 | LAA00635 | 2014-12-29 | TRAQ | CRÍTICO
30004843 | HUF01 - H. U. FUENLABRADA | MICROPOWER SIERRA SAGITAL | LINVATEC | 602002200 | LAA01790 | 2014-12-29 | TRAQ | URGENTE
30004844 | HUF01 - H. U. FUENLABRADA | ADAPTADOR JACOBS | LINVATEC | PRO2041 | LAA14973 | 2014-12-29 | TRAQ | NORMAL
3000485 | HUF01 - H. U. FUENLABRADA | GENERADOR CPAP NEONATAL | CAREFUSION | INFANT FLOW SIP | BEN01732 | 2014-12-05 | PED | URGENTE
3000486 | CEP01 - C. E. P. EL ARROYO | BASCULA ELECTRONICA | KERN | MPE250K100HM | WF1412577 | 2014-12-31 | REH | NORMAL
3000487 | CEP01 - C. E. P. EL ARROYO | BASCULA ELECTRONICA | KERN | MPE250K100HM | WF1412643 | 2014-12-31 | REH | NORMAL
3000488 | HUF01 - H. U. FUENLABRADA | ASPIRADOR | AC-ML | NEW ASKIR 30 | 51724 | 2014-12-12 | URG | NORMAL
3000489 | HUF01 - H. U. FUENLABRADA | SISTEMA DE FOTOTERAPIA C/PALA GRANDE | GE | BILISOFT | HFAT60475 | 2014-12-16 | NEO | URGENTE
3000490 | HUF01 - H. U. FUENLABRADA | RESPIRADOR DE TRANSPORTE | PHILIPS | RESPIRONICS V60 | 100125933 | 2014-12-29 | UCI | CRÍTICO
30004903 | HUF01 - H. U. FUENLABRADA | NEBULIZADOR PARA RESPIRADOR DE TRANSPORTE | AEROGEN | AERONEB PRO-X | AP-2102566 | 2021-09-28 | UCI | URGENTE
3000491 | HUF01 - H. U. FUENLABRADA | CENTRAL MONITORIZACION | DRAGER | MS25707 | 12381M00602 | 2014-12-31 | HDDM | CRÍTICO
3000492 | HUF01 - H. U. FUENLABRADA | CENTRAL MONITORIZACION | DRAGER | MS25707 | 12381M00628 | 2014-12-31 | UCI | CRÍTICO
30004921 | HUF01 - H. U. FUENLABRADA | IMPRESORA CENTRAL UCI | HP | LASERJET PRO 400 | VNK300618 | 2015-01-22 | UCI | CRÍTICO
3000493 | HUF01 - H. U. FUENLABRADA | MONITOR DE PRESION ARTERIAL | GE | CARESCAPE V100 | SH614503492SA | 2014-12-23 | URP | NORMAL
3000494 | HUF01 - H. U. FUENLABRADA | BILIRRUBINOMETRO TRANSCUTANEO | PHILIPS | BILICHEK | B9537 | 2014-12-23 | URP | URGENTE
30004941 | HUF01 - H. U. FUENLABRADA | BASE BILIRRUBINOMETRO TRANSCUTANEO | PHILIPS | 1055523 | B9565 | 2014-12-23 | URP | URGENTE
30004951 | HUF01 - H. U. FUENLABRADA | BASE BILIRRUBINOMETRO TRANSCUTANEO | PHILIPS | 1055523 | B9563 | 2014-12-23 | H3D | URGENTE
3000498 | HUF01 - H. U. FUENLABRADA | ELECTROCARDIOGRAFO | GE | MAC 2000 | SMT14462318PA | 2014-12-30 | URG | CRÍTICO
3000499 | HUF01 - H. U. FUENLABRADA | ELECTROCARDIOGRAFO | GE | MAC 2000 | SMT14472471PA | 2014-12-30 | URP | URGENTE
3000501 | HUF01 - H. U. FUENLABRADA | ELECTROMIOGRAFO NEUROFISIOLOGICO | NATUS | ULTRAPRO S100 | UK140405M | 2014-12-22 | NRLP | CRÍTICO
30005011 | HUF01 - H. U. FUENLABRADA | CAJA ELECTRODOS | NATUS | 9033 C 0731 | 2014-2809 | 2014-12-22 | MIRC | CRÍTICO
30005012 | HUF01 - H. U. FUENLABRADA | IMPRESORA | HP | LASERJET P1102 | VMF8H63127 | 2014-12-22 | MIRC | NORMAL
30005013 | HUF01 - H. U. FUENLABRADA | ORDENADOR | DELL | D075 | 3XR0532 | 2014-12-22 | MIRC | NORMAL
30005014 | HUF01 - H. U. FUENLABRADA | MONITOR | DELL | P1914Sf | CN-082K5X-72872-44F-AARL | 2014-12-22 | MIRC | NORMAL
30005015 | HUF01 - H. U. FUENLABRADA | MODULO ESTIMULADOR ELECTROMIOGRAFO NEUROFISIOLOGICO | NATUS | 9031E0172 | 2022-10181 | 2023-03-08 | NRLP | NORMAL
3000502 | HUF01 - H. U. FUENLABRADA | RESECTOSCOPIO | ENDOVIEW | 10.0030.00 | 45597 | 2014-12-23 | UROQ | CRÍTICO
3000503 | HUF01 - H. U. FUENLABRADA | RESECTOSCOPIO | ENDOVIEW | 10.0030.00 | 45587 | 2014-12-23 | GINQ | CRÍTICO
3000504 | HUF01 - H. U. FUENLABRADA | TORRE DE LAPAROSCOPIA | STRYKER | KD8687800 | 001-052424 | 2014-12-15 | CGD | CRÍTICO
30005041 | HUF01 - H. U. FUENLABRADA | MONITOR CENTRAL | STRYKER | VISION PRO 26 | VPD264H1133 | 2014-12-15 | CGD | CRÍTICO
300050410 | HUF01 - H. U. FUENLABRADA | ADAPTADOR FOCAL | STRYKER | 1488 | 16F304264 | 2017-05-31 | CGD | CRÍTICO
30005042 | HUF01 - H. U. FUENLABRADA | MONITOR LATERAL | STRYKER | VISION PRO 26 | VPD264H0955 | 2014-12-15 | CGD | NORMAL
30005044 | HUF01 - H. U. FUENLABRADA | CONSOLA DE CAMARA | STRYKER | 1488 | 14I050834 | 2014-12-15 | CGD | CRÍTICO
30005045 | HUF01 - H. U. FUENLABRADA | CABEZAL CAMARA HD | STRYKER | 1488-210-105 | 14I004664 | 2014-12-15 | CGD | CRÍTICO
30005048 | HUF01 - H. U. FUENLABRADA | INSUFLADOR | STRYKER | NEUMOSURE 45L | 1411CE919 | 2014-12-15 | CGD | URGENTE
30005049 | HUF01 - H. U. FUENLABRADA | CAPTURADORA DE VIDEO | STRYKER | SDC3 | 15B011374 | 2015-06-02 | CGD | CRÍTICO
3000505 | HUF01 - H. U. FUENLABRADA | TORRE DE LAPAROSCOPIA | STRYKER | KD8687800 | 001-052427 | 2014-12-15 | CGD | CRÍTICO
30005051 | HUF01 - H. U. FUENLABRADA | MONITOR CENTRAL | STRYKER | VISION PRO 26 | VPD264H1143 | 2014-12-15 | CGD | CRÍTICO
30005052 | HUF01 - H. U. FUENLABRADA | MONITOR LATERAL | STRYKER | VISION PRO 26 | VPD264I0382 | 2014-12-15 | CGD | NORMAL
30005053 | HUF01 - H. U. FUENLABRADA | CAPTURADORA DE VIDEO | STRYKER | SDC3 | 14J035074 | 2014-12-15 | CGD | CRÍTICO
30005054 | HUF01 - H. U. FUENLABRADA | CONSOLA DE CAMARA | STRYKER | 1488 | 14I05684 | 2014-12-15 | CGD | CRÍTICO
30005055 | HUF01 - H. U. FUENLABRADA | CABEZAL CAMARA HD | STRYKER | 1488-210-105 | 14J001694 | 2014-12-15 | CGD | CRÍTICO
30005056 | HUF01 - H. U. FUENLABRADA | ADAPTADOR FOCAL | STRYKER | 1488 | 14G305434 | 2014-12-15 | CGD | CRÍTICO
30005058 | HUF01 - H. U. FUENLABRADA | INSUFLADOR | STRYKER | NEUMOSURE 45L | 1411CE918 | 2014-12-15 | CGD | URGENTE
3000506 | HUF01 - H. U. FUENLABRADA | BISTURI ELECTRICO | VALLEYLAB | FORCE FX-8CS | S4I14773AX | 2014-12-18 | DERC | CRÍTICO
3000507 | HUF01 - H. U. FUENLABRADA | BISTURI ELECTRICO | VALLEYLAB | FORCE FX-8CS | S4I14788AX | 2014-12-18 | TRAQ | CRÍTICO
3000510 | HUF01 - H. U. FUENLABRADA | COMPRESOR COLCHON ANTIESCARAS | ARJO | ALPHA ACTIVE 4 | 648414171 | 2014-12-31 | H2C | NORMAL
3000512 | HUF01 - H. U. FUENLABRADA | COMPRESOR COLCHON ANTIESCARAS | ARJO | ALPHA ACTIVE 4 | 648414177 | 2014-12-31 | H2D | NORMAL
3000513 | HUF01 - H. U. FUENLABRADA | COMPRESOR COLCHON ANTIESCARAS | ARJO | ALPHA ACTIVE 4 | 648414178 | 2014-12-31 | H2A | NORMAL
3000515 | HUF01 - H. U. FUENLABRADA | COMPRESOR COLCHON ANTIESCARAS | ARJO | ALPHA ACTIVE 4 | 648414180 | 2014-12-31 | H2C | NORMAL
3000516 | HUF01 - H. U. FUENLABRADA | COMPRESOR COLCHON ANTIESCARAS | ARJO | ALPHA ACTIVE 4 | 648414718 | 2014-12-31 | H2A | NORMAL
3000517 | HUF01 - H. U. FUENLABRADA | COMPRESOR COLCHON ANTIESCARAS | ARJO | ALPHA ACTIVE 4 | 648414719 | 2014-12-31 | H2C | NORMAL
3000518 | HUF01 - H. U. FUENLABRADA | COMPRESOR COLCHON ANTIESCARAS | ARJO | ALPHA ACTIVE 4 | 648414720 | 2014-12-31 | H2C | NORMAL
3000519 | HUF01 - H. U. FUENLABRADA | COMPRESOR COLCHON ANTIESCARAS | ARJO | ALPHA ACTIVE 4 | 648414721 | 2014-12-31 | H2A | NORMAL
3000522 | HUF01 - H. U. FUENLABRADA | EQUIPO DE ESPIROMETRIA | CAREFUSION | VYNTUS SPIRO | 561768 | 2014-12-31 | MIR | URGENTE
30005221 | HUF01 - H. U. FUENLABRADA | ESPIROMETRO, MONITOR | SAMSUNG | 819C450BR | 0296H4MF100556F | 2022-05-04 | NMLP | NORMAL
3000530 | HUF01 - H. U. FUENLABRADA | EQUIPO DE RADIOFRECUENCIA | SUTTER | BM-780II | 780/0100142755 | 2014-12-29 | ORLQ | URGENTE
30005322 | HUF01 - H. U. FUENLABRADA | CARGADOR PULSIOXIMETRO | MASIMO | RDS-7 | 2000003907 | 2014-12-30 | URP | URGENTE
3000544 | HUF01 - H. U. FUENLABRADA | PULSIOXIMETRO | NELLCOR | N560 | 11114032326 | 2014-12-30 | HDDO | URGENTE
3000548 | HUF01 - H. U. FUENLABRADA | PULSIOXIMETRO | NELLCOR | N560 | 11114031822 | 2014-12-30 | URG | URGENTE
3000551 | HUF01 - H. U. FUENLABRADA | RESECTOR BIPOLAR | ENDOVIEW | 10.0030.00 | 45591 | 2014-12-22 | GINH | CRÍTICO
3000552 | HUF01 - H. U. FUENLABRADA | TORRE DE LAPAROSCOPIA | KARL STORZ | CC100 XES00044 | 147350 | 2014-12-22 | GINQ | CRÍTICO
30005522 | HUF01 - H. U. FUENLABRADA | CABEZAL CAMARA HD | KARL STORZ | 22220055-3 | UV838510-H | 2014-12-22 | GINQ | CRÍTICO
30005523 | HUF01 - H. U. FUENLABRADA | INSUFLADOR | KARL STORZ | 20432030 | 29314 | 2014-12-22 | GINQ | URGENTE
30005524 | HUF01 - H. U. FUENLABRADA | CALEFACTOR | KARL STORZ | 26432020-1 | VV18433-B | 2014-12-22 | GINQ | URGENTE
30005526 | HUF01 - H. U. FUENLABRADA | MONITOR CENTRAL | NDS | XES00166 EV LED | 14-242138 | 2014-12-22 | GINQ | CRÍTICO
30005527 | HUF01 - H. U. FUENLABRADA | MONITOR LATERAL | NDS | XES00166 EV LED | 14-242127 | 2014-12-22 | GINQ | NORMAL
30005528 | HUF01 - H. U. FUENLABRADA | OPTICA 0º10 MM | KARL STORZ | 26003 AA | 1204R4 | 2014-12-22 | GINQ | CRÍTICO
30005529 | HUF01 - H. U. FUENLABRADA | OPTICA 0º10 MM | KARL STORZ | 26003 AA | 1205NG | 2014-12-22 | GINQ | CRÍTICO
3000617 | HUF01 - H. U. FUENLABRADA | MONITOR DE PRESION ARTERIAL | GE | CARESCAPE V100 | SH613240978SA | 2014-12-31 | CEX | NORMAL
3000619 | HUF01 - H. U. FUENLABRADA | MONITOR DE PRESION ARTERIAL | GE | CARESCAPE V100 | SH613250075SA | 2014-12-31 | H2C | NORMAL
3000620 | HUF01 - H. U. FUENLABRADA | MONITOR DE PRESION ARTERIAL | GE | CARESCAPE V100 | SH615045386SA | 2015-03-02 | H2D | NORMAL
3000621 | HUF01 - H. U. FUENLABRADA | MONITOR DE PRESION ARTERIAL | GE | CARESCAPE V100 | SH615045381SA | 2015-03-02 | H3B | NORMAL
3000622 | HUF01 - H. U. FUENLABRADA | MONITOR DE PRESION ARTERIAL | GE | CARESCAPE V100 | SH615045385SA | 2015-03-02 | H3B | NORMAL
3000623 | HUF01 - H. U. FUENLABRADA | MONITOR DE PRESION ARTERIAL | GE | CARESCAPE V100 | SH615045376SA | 2015-03-02 | H3B | NORMAL
3000624 | HUF01 - H. U. FUENLABRADA | MONITOR DE PRESION ARTERIAL | GE | CARESCAPE V100 | SH615045384SA | 2015-03-02 | URG | NORMAL
3000625 | HUF01 - H. U. FUENLABRADA | MONITOR DE PRESION ARTERIAL | GE | CARESCAPE V100 | SH615045382SA | 2015-03-02 | URG | NORMAL
3000626 | HUF01 - H. U. FUENLABRADA | MONITOR DE PRESION ARTERIAL | GE | CARESCAPE V100 | SH615035340SA | 2015-03-02 | H3E | NORMAL
3000627 | HUF01 - H. U. FUENLABRADA | CENTRIFUGA REFRIGERADA | HETTICH | UNIVERSAL 320R | 0006907-09 | 2014-12-31 | ACL | URGENTE
3000631 | HUF01 - H. U. FUENLABRADA | PULSIOXIMETRO NEONATAL | MASIMO | RADICAL 7 | 1000038083 | 2014-12-31 | NEO | NORMAL
30006311 | HUF01 - H. U. FUENLABRADA | CARGADOR PULSIOXIMETRO NEONATAL | MASIMO | RDS-3 | 223768 | 2014-12-31 | URP | URGENTE
3000632 | HUF01 - H. U. FUENLABRADA | PULSIOXIMETRO NEONATAL | MASIMO | RADICAL 7 | 1000038086 | 2014-12-31 | URP | URGENTE
30006332 | HUF01 - H. U. FUENLABRADA | CARGADOR PULSIOXIMETRO NEONATAL | MASIMO | RDS-3 | 276928 | 2021-10-03 | URP | URGENTE
30006341 | HUF01 - H. U. FUENLABRADA | CARGADOR PULSIOXIMETRO NEONATAL | MASIMO | RDS-3 | 223727 | 2014-12-31 | URP | URGENTE
3000635 | HUF01 - H. U. FUENLABRADA | EXTRACTOR LECHE ELECTRONICO | MEDELA | SYMPHONY | 1492007 | 2015-03-02 | H3D | URGENTE
3000636 | HUF01 - H. U. FUENLABRADA | ELECTROCARDIOGRAFO | GE | MAC 2000 | SMT15022680PA | 2015-04-16 | UCI | URGENTE
3000644 | HUF01 - H. U. FUENLABRADA | MONITOR DE PRESION ARTERIAL | GE | CARESCAPE V100 | SH6150864450SA | 2015-03-02 | 27URGXXU53 | NORMAL
3000645 | HUF01 - H. U. FUENLABRADA | MONITOR DE PRESION ARTERIAL | GE | CARESCAPE V100 | SH615086458SA | 2015-03-02 | H2F | NORMAL
3000646 | HUF01 - H. U. FUENLABRADA | MONITOR DE PRESION ARTERIAL | GE | CARESCAPE V100 | SH615086452SA | 2015-03-02 | H3F | NORMAL
3000650 | HUF01 - H. U. FUENLABRADA | MONITOR DE CONSTANTES VITALES | MEDIANA | M30 | 119110120015 | 2015-03-02 | OFTQ | NORMAL
3000658 | HUF01 - H. U. FUENLABRADA | HUMIDIFICADOR RESPIRATORIO | FISHER & PAYKEL | MR850 | 140613215056 | 2015-03-02 | UCI | URGENTE
3000660 | HUF01 - H. U. FUENLABRADA | MANIQUI DE EVAL. DE CALIDAD DE IMAGEN | PTW | T42032 | 1059 | 2015-04-09 | ONRT | NORMAL
3000662 | HUF01 - H. U. FUENLABRADA | MANIQUI EVALUACION DE CALIDAD DE IMAGEN | LQUART | MAM/DIGI | 131109 | 2015-04-09 | ONRT | NORMAL
3000663 | HUF01 - H. U. FUENLABRADA | MANIQUI COMPROBACION CENTRADO Y PERPEN | GAMMEX |  | 800422-140605 | 2015-04-09 | ONRT | NORMAL
30006631 | HUF01 - H. U. FUENLABRADA | CILINDRO DE CENTRADO Y PERPENDICULARIDAD | GAMMEX |  | 800423-11841 | 2015-04-09 | ONRT | NORMAL
3000665 | HUF01 - H. U. FUENLABRADA | GENERADOR CPAP NEONATAL | CAREFUSION | INFANT FLOW SIP | BEN01736 | 2015-03-02 | NEO | URGENTE
3000666 | HUF01 - H. U. FUENLABRADA | MONITOR DE PRESION ARTERIAL | GE | CARESCAPE V100 | SH615097167SA | 2015-03-11 | EXT | NORMAL
3000667 | HUF01 - H. U. FUENLABRADA | MONITOR DE PRESION ARTERIAL | GE | CARESCAPE V100 | SH615097175SA | 2015-03-11 | EXT | NORMAL
3000672 | HUF01 - H. U. FUENLABRADA | TRANSDUCTOR TOCO P/ CARDIOTOCOGRAFO | PHILIPS | M1355A | DE405G7003 | 2015-03-16 | PAR | URGENTE
3000676 | HUF01 - H. U. FUENLABRADA | MONITOR DE PRESION ARTERIAL | GE | CARESCAPE V100 | SH615129123SA | 2015-04-15 | H2C | NORMAL
3000678 | HUF01 - H. U. FUENLABRADA | MONITOR DE CONSTANTES VITALES | IVY BIOMEDICAL | 7600 | 14051281 | 2015-09-28 | GAM | URGENTE
30006791 | HUF01 - H. U. FUENLABRADA | CARGADOR PULSIOXIMETRO | MASIMO | RDS-3 | 237112 | 2015-04-07 | H3C | URGENTE
3000682 | HUF01 - H. U. FUENLABRADA | FIBROSCAN | ECHOSENS | FIBROSCAN 402 | F412020103 | 2015-03-05 | DIGP | CRÍTICO
30006821 | HUF01 - H. U. FUENLABRADA | SONDA MEDICION DUREZA HEPATICA | ECHOSENS | MODELO 7 | S70238 | 2015-04-27 | DIGP | CRÍTICO
3000683 | HUF01 - H. U. FUENLABRADA | CENTRIFUGA | HETTICH | UNIVERSAL 320R | 0006667-09 | 2015-04-23 | ACL | URGENTE
3000684 | HUF01 - H. U. FUENLABRADA | PULSIOXIMETRO | NELLCOR | PM10N | MBB1500301 | 2015-04-23 | H3E | URGENTE
3000686 | HUF01 - H. U. FUENLABRADA | TRANSDUCTOR TOCO INALAMBRICO | PHILIPS | M2725A | DE11920442 | 2015-06-02 | PAR | URGENTE
3000687 | HUF01 - H. U. FUENLABRADA | TONOMETRO | PERKINS | MK2 | 21101 | 2015-05-07 | OFTC | NORMAL
3000688 | HUF01 - H. U. FUENLABRADA | TONOMETRO | PERKINS | MK2 | 21111 | 2015-05-07 | OFTC | NORMAL
3000689 | HUF01 - H. U. FUENLABRADA | TONOMETRO | PERKINS | MK2 | 20981 | 2015-05-07 | OFTC | NORMAL
3000690 | HUF01 - H. U. FUENLABRADA | TONOMETRO | PERKINS | MK2 | 20983 | 2015-05-07 | OFTC | NORMAL
3000698 | HUF01 - H. U. FUENLABRADA | ECOGRAFO DE ALTAS PRESTACIONES | ESAOTE | MYLAB CLASS C | 3632 | 2015-06-23 | DERC | CRÍTICO
30006981 | HUF01 - H. U. FUENLABRADA | SONDA | ESAOTE | LA435 | 7146 | 2015-06-19 | DER | CRÍTICO
30006982 | HUF01 - H. U. FUENLABRADA | SONDA | ESAOTE | SL3116 | 14385034 | 2015-06-19 | DER | CRÍTICO
30006983 | HUF01 - H. U. FUENLABRADA | ADAPTADOR CONECTOR SONDA | ESAOTE | ZIFF SOCKET | 374 | 2015-06-19 | DER | NORMAL
30006984 | HUF01 - H. U. FUENLABRADA | MONITOR LCD 19" CON BRAZO | ESAOTE |  | 20328094B | 2015-06-19 | DER | NORMAL
30007011 | HUF01 - H. U. FUENLABRADA | MODULO ECG ELECTROCARDIOGRAFO | GENERAL ELECTRIC | CAM HD | RNC20210142PA | 2022-05-04 | CARC | NORMAL
30007031 | HUF01 - H. U. FUENLABRADA | ERGOMETRO MONITOR | EIZO | - | 60854054 | 2022-05-04 | CARC | URGENTE
3000704 | HUF01 - H. U. FUENLABRADA | PALAS P/DESFIBRILADOR | PHYSIO CONTROL | D/C 35228 | 3200936-033 | 2015-05-25 | UCI | NORMAL
3000711 | HUF01 - H. U. FUENLABRADA | MONITOR DE CONSTANTES VITALES | MEDIANA | ME30 | 119115070008 | 2015-08-07 | DERA | NORMAL
30007131 | HUF01 - H. U. FUENLABRADA | MONITOR FIBROSCOPIO INTUBACION | KARL STORZ | 8403 ZX | PU4766 | 2015-07-03 | ANR | CRÍTICO
3000714 | HUF01 - H. U. FUENLABRADA | DERMATOSCOPIO EPILUMINISCENCIA | DERMALITE | DL100 | DLA01201501056 | 2015-07-15 | DER | NORMAL
3000720 | HUF01 - H. U. FUENLABRADA | ELECTRODO P/GENERADOR D/RADIOFRECUENCIA | COSMAN | CSK-TC10 | 22315 | 2015-06-16 | UDO | URGENTE
3000731 | HUF01 - H. U. FUENLABRADA | ECOGRAFO | HITACHI | HI VISION AVIUS | G320252215 | 2015-07-27 | CGDC | CRÍTICO
30007311 | HUF01 - H. U. FUENLABRADA | MONITOR ECOGRAFO | HITACHI | 17 INCH DIGITAL | G320142615 | 2015-07-27 | CGDQ | CRÍTICO
3000733 | HUF01 - H. U. FUENLABRADA | MONITOR DE CONSTANTES VITALES | MEDIANA | M30 | 119115070001 | 2015-08-07 | ALGC | NORMAL
3000735 | HUF01 - H. U. FUENLABRADA | EQUIPO PORTATIL | LENOVO | BSO-30 | CB34263147 | 2015-05-22 | DER | NORMAL
3000736 | HUF01 - H. U. FUENLABRADA | HOLTER DE TENSION ARTERIAL | WELCH ALLYN | ABPM 6100S | 47081 | 2015-05-22 | PEDC | URGENTE
3000737 | HUF01 - H. U. FUENLABRADA | MONITOR DE CONSTANTES VITALES | DRAGER | INFINITY DELTA | 6007528268 | 2015-08-14 | DIGC | CRÍTICO
3000738 | HUF01 - H. U. FUENLABRADA | ASPIRADOR ULTRASONICO | INTEGRA | CUSA EXCEL PLUS | HGK14032041E | 2015-07-14 | CGD | CRÍTICO
30007381 | HUF01 - H. U. FUENLABRADA | PIEZA DE MANO RECTA 23 KHZ ASPIRADOR ULTRASONICO | INTEGRA | CUSA 23 | HAK1404602 | 2015-07-14 | CGD | CRÍTICO
30007388 | HUF01 - H. U. FUENLABRADA | PIEZA DE MANO RECTA ASPIRADOR ULTRASONICO | INTEGRA | CUSA 23 | HAC2007602IE | 2025-08-07 | CGD | CRÍTICO
3000739 | HUF01 - H. U. FUENLABRADA | LASER YAG | LIGHTMED CORPORATION | LPULSA SYL9000 | YB10-0498P | 2015-07-22 | OFTP | CRÍTICO
30007391 | HUF01 - H. U. FUENLABRADA | LASER OCULAR, MESA | CARL ZEISS | 1066-296 | 866659 | 2022-05-04 | OFTC | CRÍTICO
3000741 | HUF01 - H. U. FUENLABRADA | TRANSDUCTOR TOCO P/ CARDIOTOCOGRAFO | PHILIPS | M1356A | DE706J5304 | 2015-08-03 | PAR | URGENTE
3000745 | HUF01 - H. U. FUENLABRADA | GASTROSCOPIO | OLYMPUS | GIF Q165 | 2601405 | 2015-08-07 | CGDQ | URGENTE
30007462 | HUF01 - H. U. FUENLABRADA | MONITOR SISTEMA DE ECOENDOSCOPIA | ALOKA | IPF-1701C | 203J8607 | 2015-09-10 | DIGC | URGENTE
30007465 | HUF01 - H. U. FUENLABRADA | MONITOR HD-SDI 24 | NEOVO | HD-SDI 24 | 1200084 | 2015-09-10 | DIGC | NORMAL
3000747 | HUF01 - H. U. FUENLABRADA | GRABADORA PRESION ARTERIAL AMB | SPACELABS | ONTRAK 90227 | 90227-000206 | 2015-09-15 | MIR | URGENTE
3000750 | HUF01 - H. U. FUENLABRADA | TRANSDUCTOR TOCO P/ CARDIOTOCOGRAFO | PHILPS | M1355A | DE405H1444 | 2015-10-06 | PAR | URGENTE
3000751 | CEP01 - C. E. P. EL ARROYO | MONITOR DE PRESION ARTERIAL C/ SOFWARE | WELCH ALLYN | ABPM 7100 | W00371 | 2015-10-07 | PEDC | URGENTE
3000752 | HUF01 - H. U. FUENLABRADA | BAÑO HISTOLOGICO | BRIGHT TEC. LTD | CLINI-RF | 153164 | 2015-11-20 | APA | URGENTE
3000759 | HUF01 - H. U. FUENLABRADA | ECOGRAFO | SONOSITE | EDGE | 042B0Z | 2015-11-02 | UDO | CRÍTICO
30007591 | HUF01 - H. U. FUENLABRADA | SONDA ECOGRAFO | SONOSITE | HFL38X/13-6 MHz | 041T8H | 2015-11-02 | UDO | CRÍTICO
30007593 | HUF01 - H. U. FUENLABRADA | SONDA ECOGRAFO | SONOSITE | C60X | 04JHVZ | 2015-11-02 | UDO | CRÍTICO
3000765 | HUF01 - H. U. FUENLABRADA | ECÓGRAFO | HITACHI ALOKA MEDICAL LTD | F31 | V0010590 | 2015-10-27 | UCI | CRÍTICO
30007652 | HUF01 - H. U. FUENLABRADA | SONDA ECOGRAFO | HITACHI ALOKA MEDICAL LTD | UST-5299 | V0009978 | 2015-10-27 | MIR | CRÍTICO
30007653 | HUF01 - H. U. FUENLABRADA | SONDA ECOGRAFO | HITACHI ALOKA MEDICAL LTD | UST-9123 | V0008329 | 2015-10-27 | MIR | CRÍTICO
30007655 | HUF01 - H. U. FUENLABRADA | SAI p/ECOGRAFO |  |  | 4B1440P66371 | 2015-11-11 | MIR | CRÍTICO
3000766 | CEP01 - C. E. P. EL ARROYO | ECÓGRAFO | SONOSCAPE | S2 | 3230734 | 2015-12-02 | REHC | CRÍTICO
30007661 | CEP01 - C. E. P. EL ARROYO | SONDA DE ECÓGRAFO | SONOSCAPE | C344 | R21340194 | 2015-12-02 | REHC | CRÍTICO
30007662 | CEP01 - C. E. P. EL ARROYO | SONDA DE ECÓGRAFO | SONOSCAPE | 10L1 | Q41245019 | 2015-12-02 | REHC | CRÍTICO
30007663 | CEP01 - C. E. P. EL ARROYO | CARRO DE ECÓGRAFO | SONOSCAPE | ST-150 | 2056128 | 2015-12-02 | REHC | NORMAL
3000767 | HUF01 - H. U. FUENLABRADA | VIDEO ELECTROENCEFALÓGRAFO | DELL | ALM-EQ-001 | 1B6YM62 | 2015-12-02 | MIR | CRÍTICO
3000778 | HUF01 - H. U. FUENLABRADA | CARRO TORRE ENDOSCOPIA | OLYMPUS | WM-NP2 | 21518756 | 2015-10-29 | DIGP | NORMAL
3000779 | HUF01 - H. U. FUENLABRADA | CARRO TORRE ENDOSCOPIA | OLYMPUS | WM-NP2 | 21518869 | 2015-10-29 | DIGC | NORMAL
30007791 | HUF01 - H. U. FUENLABRADA | TORRE DE ENDOSCOPIA, TECLADO | OLYMPUS | MAJ-1995 | 7916184 | 2022-05-04 | NMLC | CRÍTICO
30007792 | HUF01 - H. U. FUENLABRADA | TORRE DE ENDOSCOPIA, TECLADO | OLYMPUS | MAJ-1992 | 7508864 | 2022-05-04 | NMLC | CRÍTICO
3000800 | CEP01 - C. E. P. EL ARROYO | FRONTOFOCOMETRO AUTOMATICO | SHIN-NIPPON | SLM-5000 | 437956N | 2015-11-25 | OFTC | NORMAL
3000801 | HUF01 - H. U. FUENLABRADA | ELECTROCARDIOGRAFO | GE | MAC 2000 | SMT15455630PA | 2015-12-03 | SLA | URGENTE
3000803 | HUF01 - H. U. FUENLABRADA | COMPRESOR COLCHON ANTIESCARAS | ARJO | ALPHA ACTIVE 4 | 648424803 | 2015-11-18 | H2F | NORMAL
3000804 | HUF01 - H. U. FUENLABRADA | COMPRESOR COLCHON ANTIESCARAS | ARJO | ALPHA ACTIVE 4 | 648424802 | 2015-11-18 | H2E | NORMAL
3000806 | HUF01 - H. U. FUENLABRADA | DESFIBRILADOR | PHYSIO CONTROL | LIFEPAK 20E | 44053879 | 2015-11-24 | H3F | CRÍTICO
3000807 | HUF01 - H. U. FUENLABRADA | DESFIBRILADOR | PHYSIO CONTROL | LIFEPAK 20E | 44054331 | 2015-11-24 | H2E | CRÍTICO
3000808 | HUF01 - H. U. FUENLABRADA | CARDIOTOCOGRAFO | GE | COROMETRICS 259 | SDJ12517589PA | 2015-11-23 | UROG | CRÍTICO
3000810 | CEP01 - C. E. P. EL ARROYO | OTO-OFTALMOSCOPIO DE PARED | HEINE | EN 100 | 1150020495 | 2015-12-03 | NRLC | NORMAL
3000813 | HUF01 - H. U. FUENLABRADA | MONITOR/ESTIMULADOR DE NERVIOS MOTORES | MAGSTIM | NEUROSIGN 400 | 62400363A | 2015-12-17 | ORLQ | URGENTE
30008131 | HUF01 - H. U. FUENLABRADA | NEUROESTIMULADOR FACIAL - Cable de Monitorización | MAGSTIM | 1677-00 | 221 | 2016-01-13 | ORLQ | URGENTE
30008132 | HUF01 - H. U. FUENLABRADA | NEUROESTIMULADOR FACIAL - Cable de Estimulación | MAGSTIM | 9967-00 | 2646 / 2749 | 2016-01-13 | ORLQ | URGENTE
30008133 | HUF01 - H. U. FUENLABRADA | NEUROESTIMULADOR FACIAL - Mute Sensor | MAGSTIM | 1020-00 | 4531 | 2016-01-13 | ORLQ | URGENTE
3000822 | HUF01 - H. U. FUENLABRADA | MONITOR DE PRESION ARTERIAL | GE | CARESCAPE V100 | SH616047730SA | 2016-02-04 | ENDC | NORMAL
3000827 | HUF01 - H. U. FUENLABRADA | PETACA DE TELEMETRIA | GEMS IT | TELEMETRY T4 | SFY15465011GA | 2016-02-09 | H3B | CRÍTICO
3000829 | HUF01 - H. U. FUENLABRADA | ECG 1 CANAL INALAMBRICO | CUSTO MED | CUSTO GUARD 1 | EF201502096 | 2016-02-18 | REH | CRÍTICO
3000831 | HUF01 - H. U. FUENLABRADA | BISTURI ELECTRICO | COVIDIEN | FORCE FX-8CS | S5F18199AX | 2016-03-01 | CGDQ | CRÍTICO
3000832 | HUF01 - H. U. FUENLABRADA | TORRE DE ORL | KARL STORZ | CC100 XES00044 |  | 2016-03-03 | ORLQ | CRÍTICO
30008321 | HUF01 - H. U. FUENLABRADA | CABEZAL CAMARA HD | KARL STORZ | 22220055-3 | RYU858726-H | 2016-03-03 | ORLQ | CRÍTICO
30008322 | HUF01 - H. U. FUENLABRADA | FUENTE DE LUZ | KARL STORZ | 20161420 | Y48612 | 2016-03-03 | ORLQ | URGENTE
30008323 | HUF01 - H. U. FUENLABRADA | MONITOR CENTRAL | NDS | XES00166 EV LED | 15-254489 | 2016-03-03 | ORLQ | CRÍTICO
3000833 | HUF01 - H. U. FUENLABRADA | APARATO PARA LA MOVILIZACION PASIVA | SPECTRA ESSENTIAL | SPECTRA46210062 | 31668 | 2016-03-07 | H3E | URGENTE
3000834 | HUF01 - H. U. FUENLABRADA | CAMARA FOTOGRAFICA DIGITAL | NIKON | D5300 | 4703933 | 2016-06-28 | APA | NORMAL
3000835 | HUF01 - H. U. FUENLABRADA | FRONTOFOCOMETRO AUTOMATICO | TOPCON | CL-300 | 2808609 | 2016-03-14 | OFTP | NORMAL
3000836 | HUF01 - H. U. FUENLABRADA | Pulsioxímetro no invasivo | KONICA-MINOLTA | PULSOX 300I | B31039753 | 2016-03-16 | NMLC | URGENTE
3000853 | HUF01 - H. U. FUENLABRADA | COMPRESOR COLCHON ANTIESCARAS | ARJO | ALPHA ACTIVE 4 | 648426474 | 2016-03-23 | H2E | NORMAL
3000854 | HUF01 - H. U. FUENLABRADA | COMPRESOR COLCHON ANTIESCARAS | ARJO | ALPHA ACTIVE 4 | 64826460 | 2016-03-23 | H2E | NORMAL
3000855 | HUF01 - H. U. FUENLABRADA | COMPRESOR COLCHON ANTIESCARAS | ARJO | ALPHA ACTIVE 4 | 648426461 | 2016-03-23 | H3E | NORMAL
3000858 | HUF01 - H. U. FUENLABRADA | COMPRESOR COLCHON ANTIESCARAS | ARJO | ALPHA ACTIVE 4 | 648426473 | 2016-03-23 | H2A | NORMAL
3000859 | HUF01 - H. U. FUENLABRADA | COMPRESOR COLCHON ANTIESCARAS | ARJO | ALPHA ACTIVE 4 | 648426463 | 2016-03-23 | H2C | NORMAL
3000860 | HUF01 - H. U. FUENLABRADA | ANGIÓGRAFO | TOPCON | TRC-50DX | 949087 | 2016-03-14 | OFTC | CRÍTICO
30008601 | HUF01 - H. U. FUENLABRADA | PANTALLA DEL ANGIÓGRAFO | LG | 27MP37VQ | 511NTA89N056 | 2016-03-14 | OFTC | NORMAL
30008602 | HUF01 - H. U. FUENLABRADA | IMPRESORA DEL ANGIÓGRAFO | HP | Envy 5540 | TH55N1P1J7 | 2016-03-14 | OFTC | NORMAL
30008603 | HUF01 - H. U. FUENLABRADA | CAMARA DEL ANGIÓGRAFO | NIKON | D7100 | 4591195 | 2016-03-14 | OFTC | NORMAL
30008606 | HUF01 - H. U. FUENLABRADA | ANGIOGRAFO CONTROLADOR CAMARA | PRINCETON INSTRUMENTS | MEGAPLUS | 1004091 | 2022-05-04 | OFTC | CRÍTICO
30008607 | HUF01 - H. U. FUENLABRADA | ANGIOGRAFO IMPRESORA | RICOH | SP 4510DN | T576H304977 | 2022-05-04 | OFTC | URGENTE
3000861 | HUF01 - H. U. FUENLABRADA | UNIDAD DE ESTUDIO DEL SUEÑO | BEEP | BEE41390 | 4139000000 | 2016-04-15 | NML | NORMAL
30008611 | HUF01 - H. U. FUENLABRADA | PANTALLA 24 " LED UNIDAD DE ESTUDIO DEL SUEÑO | HP | Z24N | CN45230NR5 | 2016-04-15 | NML | NORMAL
300086114 | HUF01 - H. U. FUENLABRADA | POLIGRAFO CARDIO RESPIRATORIO | COMPUMEDICS | SOMNEA | 162173 | 2016-04-15 | NML | CRÍTICO
300086115 | HUF01 - H. U. FUENLABRADA | CAMARA 26 UNIDAD DEL SUEÑO | VIVOTEK | IP8162 | 192.168.10.5 | 2016-04-15 | NML | NORMAL
300086116 | HUF01 - H. U. FUENLABRADA | CAMARA 27 UNIDAD DEL SUEÑO | VIVOTEK | IP8162 | 192.168.10.4 | 2016-04-15 | NML | NORMAL
30008612 | HUF01 - H. U. FUENLABRADA | PANTALLA 24 " LED UNIDAD DE ESTUDIO DEL SUEÑO | HP | Z24N | CN45230NSM | 2016-04-15 | NML | NORMAL
30008613 | HUF01 - H. U. FUENLABRADA | POLIGRAFO CARDIO RESPIRATORIO | COMPUMEDICS | SOMNEA | 162181 | 2016-04-15 | NML | CRÍTICO
30008614 | HUF01 - H. U. FUENLABRADA | POLIGRAFO CARDIO RESPIRATORIO | COMPUMEDICS | SOMNEA | 162182 | 2016-04-15 | NML | CRÍTICO
30008615 | HUF01 - H. U. FUENLABRADA | POLIGRAFO CARDIO RESPIRATORIO | COMPUMEDICS | SOMNEA | 162183 | 2016-04-15 | NML | CRÍTICO
30008616 | HUF01 - H. U. FUENLABRADA | POLIGRAFO CARDIO RESPIRATORIO | COMPUMEDICS | SOMNEA | 162184 | 2016-04-15 | NML | CRÍTICO
30008617 | HUF01 - H. U. FUENLABRADA | POLISOMNOGRAFIA PSG V2 | COMPUMEDICS | SOMTE | 140180 | 2016-04-15 | NML | CRÍTICO
30008618 | HUF01 - H. U. FUENLABRADA | POLISOMNOGRAFIA PSG V2 | COMPUMEDICS | SOMTE | 140382 | 2016-04-15 | NML | CRÍTICO
30008619 | HUF01 - H. U. FUENLABRADA | CAMARA IP VIDEO UNIDAD DEL SUEÑO | VIVOTEK | IP8162 | 0002D1373CC3 | 2016-04-15 | NML | CRÍTICO
3000862 | CEP01 - C. E. P. EL ARROYO | ELECTROCARDIOGRAFO | GE | MAC 2000 | SMT16056869PA | 2016-03-28 | CEP | URGENTE
3000863 | HUF01 - H. U. FUENLABRADA | MICROSCOPIO QUIRÚRGICO | LEICA | F40 | 180316001 | 2016-04-06 | OFTQ | URGENTE
3000864 | HUF01 - H. U. FUENLABRADA | TENS ANALGESICOS | ENRAF NONIUS | TENSMED S82 | 26258 | 2016-05-03 | REH | NORMAL
3000865 | HUF01 - H. U. FUENLABRADA | TENS ANALGESICOS | ENRAF NONIUS | TENSMED S82 | 26256 | 2016-05-03 | REH | NORMAL
3000866 | CEP01 - C. E. P. EL ARROYO | TENS ANALGESICOS | ENRAF NONIUS | TENSMED S82 | 26260 | 2016-05-03 | REH | NORMAL
3000869 | HUF01 - H. U. FUENLABRADA | PULSIOXIMETRO NEONATAL | MASIMO | RADICAL 7 | 1000070005 | 2016-03-17 | H3D | URGENTE
30008691 | HUF01 - H. U. FUENLABRADA | CARGADOR PULSIOXIMETRO NEONATAL | MASIMO | RDS-1 | 25253 | 2016-03-17 | H3D | URGENTE
3000870 | HUF01 - H. U. FUENLABRADA | PULSIOXIMETRO PEDIATRICO | MASIMO | RAD-5V | N105868 | 2016-03-18 | URG | URGENTE
3000871 | HUF01 - H. U. FUENLABRADA | PROCESADOR DE TEJIDOS | THERMO SCIENTIFIC | EXCELSIOR AS | ET20971512 | 2016-03-31 | APA | CRÍTICO
3000875 | HUF01 - H. U. FUENLABRADA | IMPEDIANCIOMETRO AUTOMATICO | GIVEN IMAGING | DIGITRAPPER PHZ | DTZ-IL03065 | 2016-05-04 | H3C | URGENTE
3000876 | HUF01 - H. U. FUENLABRADA | CAPNOGRAFO | MASIMO | EMMA | 122216 | 2016-04-28 | H3C | URGENTE
3000879 | HUF01 - H. U. FUENLABRADA | AGITADOR ROTATORIO | JP SELECTA | MOVIL ROD | 622285 | 2016-05-05 | ACL | URGENTE
3000882 | HUF01 - H. U. FUENLABRADA | AGITADOR VORTEX | HEIDOLPH | 5411000 | 71230616 | 2016-05-10 | ACL | URGENTE
3000883 | HUF01 - H. U. FUENLABRADA | AGITADOR VORTEX | HEIDOLPH | 5411000 | 71230647 | 2016-05-10 | MIC | URGENTE
3000885 | HUF01 - H. U. FUENLABRADA | OFTALMOSCOPIO BINOCULAR INDIRECTO | KEELER | ALL PUPIL II | 145286 | 2016-06-29 | QUI | NORMAL
3000886 | HUF01 - H. U. FUENLABRADA | RETINOSCOPIO DE FRANJA | WELCH ALLYN | 901087 | 16-068 | 2016-07-08 | OFTC | URGENTE
3000887 | HUF01 - H. U. FUENLABRADA | MICROSCOPIO QUIRURGICO ORL | CARL ZEISS | OPMI PICO | 6030119989 | 2016-05-27 | ORLC | URGENTE
3000892 | HUF01 - H. U. FUENLABRADA | Monitor (Pulsioximetro) | MASIMO | RADICAL 7 | 1000076366 | 2016-07-11 | NEO | URGENTE
30008921 | HUF01 - H. U. FUENLABRADA | CARGADOR DE PULSIOXIMETRO | DATASCOPE | RDS-1 | 25027 | 2016-07-11 | RAD | URGENTE
3000893 | HUF01 - H. U. FUENLABRADA | Monitor (Pulsioximetro) | MASIMO | RADICAL 7 | 1000076462 | 2016-07-11 | H3C | URGENTE
30008931 | HUF01 - H. U. FUENLABRADA | CARGADOR DE PULSIOXIMETRO | DATASCOPE | RDS-1 | 258033 | 2016-07-11 | GEC | URGENTE
3000898 | CEP01 - C. E. P. EL ARROYO | FIBROSCOPIO FLEXIBLE ORL | MACHIDA | ENF-30PC | 90512 | 2016-05-01 | ORLP | URGENTE
3000901 | HUF01 - H. U. FUENLABRADA | GRABADORA P/HOLTER DE ECG | GE | SEER 1000 | 3911605138 | 2016-08-31 | CARC | URGENTE
3000903 | HUF01 - H. U. FUENLABRADA | COMPRESOR COLCHON ANTIESCARAS | ARJO | ALPHA ACTIVE 4 | 648428459 | 2016-09-19 | H2D | NORMAL
3000904 | CEP01 - C. E. P. EL ARROYO | ASPIRADOR | CA-MI | NEW ASKIR 30 | 63351 | 2016-09-20 | ORLC | NORMAL
3000905 | CEP01 - C. E. P. EL ARROYO | ASPIRADOR | CA-MI | NEW ASKIR 30 | 63349 | 2016-09-20 | ORLC | NORMAL
3000906 | HUF01 - H. U. FUENLABRADA | MONITOR HD-SDI 24 | NEOVO | HX-24 | L1HX24AHF5000112 | 2016-09-22 | ORLC | NORMAL
3000908 | HUF01 - H. U. FUENLABRADA | MONITOR HD-SDI 24 | NEOVO | HX-24 | L1HX24AHF5000110 | 2016-09-22 | ORLC | NORMAL
3000910 | HUF01 - H. U. FUENLABRADA | PROYECTOR DE OPTOTIPOS | TOPCON | ACP-8 | 143891 | 2016-09-30 | OFTC | URGENTE
30009101 | HUF01 - H. U. FUENLABRADA | PROYECTOR OPTOTIPO MANDO | TOPCON | ACP-8 | 030987 | 2022-05-04 | OFTC | URGENTE
300091103 | HUF01 - H. U. FUENLABRADA | MONITOR DE ANESTESIA | PHILPS | INTELLIVUE MX500 | DE35177046 | 2017-11-30 | HEMO | URGENTE
300091104 | HUF01 - H. U. FUENLABRADA | MONITOR CONSTANTES VITALES | PHILPS | INTELLIVUE MX450 | DE35177003 | 2017-11-30 | HEMO | URGENTE
300091105 | HUF01 - H. U. FUENLABRADA | MONITOR CONSTANTES VITALES | PHILPS | INTELLIVUE MX450 | DE35177004 | 2017-11-30 | UCI | URGENTE
300091107 | HUF01 - H. U. FUENLABRADA | SISTEMA POLIGRAFIA COMBINADO EFS/HEM | GE | COMBO-LAB IT | SJS14124418TA | 2017-11-30 | HEMO | CRÍTICO
300091108 | HUF01 - H. U. FUENLABRADA | SISTEMA VIEWLAB | ELO | VIEWLAB | K16C025479 | 2021-04-13 | HEMO | URGENTE
3000912 | HUF01 - H. U. FUENLABRADA | BASCULA ELECTRONICA | KERN | MPE250K100HM | WF1521975 | 2016-10-03 | URP | NORMAL
3000913 | HUF01 - H. U. FUENLABRADA | MONITOR LED 32" | SAMSUNG | DC32E | 08P6HSKH900811 | 2016-10-17 | H3B | NORMAL
3000918 | HUF01 - H. U. FUENLABRADA | MONITOR RADIACION IONIZANTE | LAMSE | ERIS1D | 43135 | 2016-10-18 | ONRT | URGENTE
3000919 | HUF01 - H. U. FUENLABRADA | DERMATOSCOPIO | DERMLITE | FOTO II PRO | DLF2PC111 | 2016-11-28 | DERC | NORMAL
3000920 | HUF01 - H. U. FUENLABRADA | CABINA DE FLUJO LAMINAR VERTICAL | NUAIRE | NU-126-300E | 157523062513 | 2016-11-21 | ACL | CRÍTICO
3000921 | CEP01 - C. E. P. EL ARROYO | CABEZAL P/ ULTRASONIDO | ENRAF NONIUS | 1459.901 | 31367 | 2016-10-19 | REH | NORMAL
3000924 | HUF01 - H. U. FUENLABRADA | MONITOR DE CONSTANTES VITALES | MEDIANA | M30 | 119115070003 | 2016-11-11 | HDDM | NORMAL
3000925 | HUF01 - H. U. FUENLABRADA | MONITOR DE CONSTANTES VITALES | MEDIANA | M30 | 119115100003 | 2016-11-11 | UDO | NORMAL
3000928 | HUF01 - H. U. FUENLABRADA | BOMBA DE IRRIGACIÓN | RICHARD WOLF | 2224.001 | 160447 | 2016-11-23 | UROQ | URGENTE
3000939 | HUF01 - H. U. FUENLABRADA | MONITOR MODULAR MULTIPARAMÉTRICO | NIHON KOHDEN | PVM-2701 | 121123 | 2016-12-19 | URG | NORMAL
3000944 | HUF01 - H. U. FUENLABRADA | PULSIOXIMETRO NEONATAL | MASIMO | RADICAL 7 | 1000086088 | 2016-12-20 | PEDC | URGENTE
30009442 | HUF01 - H. U. FUENLABRADA | CARGADOR PULSIOXIMETRO NEONATAL | MASIMO | RDS-3 | 322220 | 2023-12-17 | PEDC | URGENTE
3000945 | HUF01 - H. U. FUENLABRADA | PULSIOXIMETRO SOBREMESA | MASIMO | RADICAL 7 | 1000086526 | 2017-01-19 | PEDC | URGENTE
30009451 | HUF01 - H. U. FUENLABRADA | CARGADOR PULSIOXIMETRO | MASIMO | RDS-3 | 266014 | 2017-01-19 | PEDC | URGENTE
3000946 | HUF01 - H. U. FUENLABRADA | PULSIOXIMETRO | MASIMO | RADICAL 7 | 1000084365 | 2017-01-19 | PEDC | URGENTE
30009461 | HUF01 - H. U. FUENLABRADA | CARGADOR PULSIOXIMETRO | MASIMO | RDS-3 | 265889 | 2017-01-19 | PEDC | URGENTE
3000947 | HUF01 - H. U. FUENLABRADA | PULSIOXIMETRO | MASIMO | RADICAL 7 | 1000086617 | 2017-01-19 | PEDC | URGENTE
3000949 | HUF01 - H. U. FUENLABRADA | MONITOR DE PRESION ARTERIAL | GE | CARESCAPE V100 | SH616510246SA | 2017-01-19 | H2F | NORMAL
3000955 | HUF01 - H. U. FUENLABRADA | PULSIOXIMETRO | MASIMO | RADICAL 7 | 1000091095 | 2017-01-19 | H3C | URGENTE
30009551 | HUF01 - H. U. FUENLABRADA | CARGADOR PULSIOXIMETRO | MASIMO | RDS-3 | 267558 | 2017-02-17 | H3C | URGENTE
30009562 | HUF01 - H. U. FUENLABRADA | CARGADOR PULSIOXIMETRO | MASIMO | RDS-3 | 373984 | 2025-02-04 | NEO | URGENTE
3000957 | HUF01 - H. U. FUENLABRADA | PANEL CAMARA DE IONIZACIÓN | PTW | T10043-000002 | 310 | 2017-03-01 | ONRT | NORMAL
30009581 | HUF01 - H. U. FUENLABRADA | CARGADOR PULSIOXIMETRO | MASIMO | RDS-3 | 280275 | 2017-03-23 | NEO | URGENTE
30009601 | HUF01 - H. U. FUENLABRADA | BASE DE CARGA | OTOMETRICS | 1012 CHARGER | 182792 | 2022-05-04 | ORLC | NORMAL
3000961 | HUF01 - H. U. FUENLABRADA | AUDIOMETRO C/ ALTAVOCES | MADSEN | ASTERA II | 152901 | 2017-04-27 | ORLC | URGENTE
3000962 | HUF01 - H. U. FUENLABRADA | SILLON EXPLORACION ORL | OPTOMIC | OP-S7 | 48170934 | 2017-04-27 | ORLC | NORMAL
3000963 | HUF01 - H. U. FUENLABRADA | RINOMANOMETRO | SUTTER | 4RHINOLAB | 4-00121 | 2017-10-05 | ORLC | URGENTE
30009631 | HUF01 - H. U. FUENLABRADA | RINOMANOMETRO ACUSTICO CPU | DELL | OPTIFLEX 7040 | 740TYJ2 | 2022-05-04 | ORLP | URGENTE
30009632 | HUF01 - H. U. FUENLABRADA | RINOMANOMETRO ACUSTICO MONITOR | DELL | - | CN-OT1XJV-64180-71E-22NT-A00 | 2022-05-04 | ORLP | URGENTE
3000965 | HUF01 - H. U. FUENLABRADA | PULSIOXIMETRO | MASIMO | RADICAL 7 | 1000093060 | 2017-04-04 | H3C | URGENTE
30009652 | HUF01 - H. U. FUENLABRADA | CARGADOR PULSIOXIMETRO | MASIMO | RDS-3 | 356358 | 2023-01-13 | H3C | URGENTE
3000966 | HUF01 - H. U. FUENLABRADA | ELECTROCARDIOGRAFO | GE | MAC 2000 | SMT17080111PA | 2017-04-26 | URG | CRÍTICO
3000967 | HUF01 - H. U. FUENLABRADA | CARDIOTOCOGRAFO | GE | COROMETRICS 259 | SDJ16178736PAS | 2017-04-26 | PAR | CRÍTICO
30009672 | HUF01 - H. U. FUENLABRADA | TRANSDUCTOR DOPPLER P/ CARDIOTOCOGRAFO | GE | 5700HAX | M15UA4466PS | 2017-04-24 | PAR | URGENTE
30009673 | HUF01 - H. U. FUENLABRADA | TRANSDUCTOR TOCO P/ CARDIOTOCOGRAFO | COROMETRICS | 2264HAX | M15UA4457PS | 2017-04-24 | PAR | URGENTE
30009674 | HUF01 - H. U. FUENLABRADA | TRANSDUCTOR DOPPLER P/ CARDIOTOCOGRAFO | GE | 5700HAX | G20UA6604PS | 2021-11-19 | PAR | URGENTE
3000968 | HUF01 - H. U. FUENLABRADA | CARDIOTOCOGRAFO | GE | COROMETRICS 259 | SDJ19178741PAS | 2017-04-26 | PAR | CRÍTICO
30009681 | HUF01 - H. U. FUENLABRADA | TRANSDUCTOR DOPPLER P/ CARDIOTOCOGRAFO | GE | 5700HAX | M15UP4180PS | 2017-04-24 | PAR | URGENTE
30009682 | HUF01 - H. U. FUENLABRADA | TRANSDUCTOR DOPPLER P/ CARDIOTOCOGRAFO | GE | 5700HAX | M15UA4493PS | 2017-04-24 | PAR | URGENTE
30009683 | HUF01 - H. U. FUENLABRADA | TRANSDUCTOR TOCO P/ CARDIOTOCOGRAFO | COROMETRICS | 2264HAX | M15UA4479PS | 2017-04-24 | PAR | URGENTE
30009684 | HUF01 - H. U. FUENLABRADA | TOCOTRANSDUCTOR BOTON p/CARDIOTOCOGRAFO | COROMETRICS | 2264HAX | A20UPS5762PS | 2021-11-19 | PAR | NORMAL
3000969 | HUF01 - H. U. FUENLABRADA | BASCULA PESABEBES | KERN | MBC20K10M | WF16002477 | 2017-05-03 | PEDC | NORMAL
3000970 | HUF01 - H. U. FUENLABRADA | BASCULA PESABEBES | KERN | MBC20K10M | WF16002451 | 2017-05-03 | H3D | NORMAL
3000972 | HUF01 - H. U. FUENLABRADA | PULSIOXIMETRO | NELLCOR | PM10N | MBP1702877 | 2017-04-28 | PAR | URGENTE
3000974 | HUF01 - H. U. FUENLABRADA | BISTURI ELECTRICO BIPOLAR | ELLMAN | SURGITRON DUAL | 6624JA | 2017-05-24 | DERC | CRÍTICO
3000975 | CEP01 - C. E. P. EL ARROYO | EQUIPO MAGNETOTERAPIA | ASA | PMT QS SIMPLE O | A000019973 | 2017-05-19 | REH | URGENTE
3000977 | HUF01 - H. U. FUENLABRADA | CAMARA FOTOGRAFICA DIGITAL | CANON | EOS 1300D | 73070062192 | 2017-05-12 | DERC | NORMAL
3000978 | HUF01 - H. U. FUENLABRADA | PULSIOXIMETRO | NELLCOR | PM10N | MBP1702934 | 2017-05-30 | HDDM | URGENTE
3000979 | HUF01 - H. U. FUENLABRADA | ELECTRODO P/GENERADOR D/RADIOFRECUENCIA | COSMAN | CSK-TC5 | I753 | 2017-06-01 | UDO | URGENTE
3000980 | HUF01 - H. U. FUENLABRADA | TENS ANALGESICOS | GLOBUS | DUO TENS | A3R091700918 | 2017-06-02 | REH | NORMAL
3000981 | HUF01 - H. U. FUENLABRADA | TENS ANALGESICOS | GLOBUS | DUO TENS | A3R091700913 | 2017-06-02 | REH | NORMAL
3000982 | HUF01 - H. U. FUENLABRADA | TENS ANALGESICOS | GLOBUS | DUO TENS | A3R091700917 | 2017-06-02 | REH | NORMAL
3000983 | HUF01 - H. U. FUENLABRADA | TENS ANALGESICOS | GLOBUS | DUO TENS | A3R091700916 | 2017-06-02 | REH | NORMAL
3000985 | HUF01 - H. U. FUENLABRADA | POLIGRAFO | ResMed | APNEALINK AIR | 201500006850 | 2017-05-30 | ORLC | CRÍTICO
3000987 | HUF01 - H. U. FUENLABRADA | MONITOR DE CONSTANTES VITALES | DRAGER | VISTA 120 | VQSKE0161 | 2017-06-30 | UCI | CRÍTICO
3000988 | HUF01 - H. U. FUENLABRADA | FUENTE PLANA DE Co-57 | AREVA | CO57-EHSI45 | 60813 | 2017-12-19 | GAM | CRÍTICO
3000989 | HUF01 - H. U. FUENLABRADA | MONITORES CONSTANTES VITALES | DRAGER | INFINITY DELTA | 6008654468 | 2017-07-19 | NEO | CRÍTICO
3000990 | HUF01 - H. U. FUENLABRADA | MONITORES CONSTANTES VITALES | DRAGER | INFINITY DELTA | 6008652470 | 2017-07-19 | NEO | CRÍTICO
3000991 | HUF01 - H. U. FUENLABRADA | PULSIOXIMETRO | MASIMO | RADICAL 7 | 1000099473 | 2017-06-21 | H3C | URGENTE
30009911 | HUF01 - H. U. FUENLABRADA | CARGADOR PULSIOXIMETRO | MASIMO | RDS-3 | 283634 | 2017-06-21 | H3C | URGENTE
3000996 | HUF01 - H. U. FUENLABRADA | MICROTOMO DE ROTACION | MICROM | HM355S | S17040751 | 2017-07-28 | APA | CRÍTICO
3000997 | HUF01 - H. U. FUENLABRADA | DESFIBRILADOR | PHYSIO CONTROL | LIFEPAK 20E | 423542208 | 2017-09-01 | ONC | CRÍTICO
3000998 | CEP01 - C. E. P. EL ARROYO | CABEZAL P/ ULTRASONIDO | ENRAF NONIUS | 1458.901 | 69785 | 2017-08-04 | REH | NORMAL
3000999 | HUF01 - H. U. FUENLABRADA | MOTOR COLIBRI | SYNTHES | 532.001 | 9645 | 2017-11-21 | TRAQ | CRÍTICO
3001000 | HUF01 - H. U. FUENLABRADA | ADAPTADOR SIERRA OSCILANTE P/ COLIBRI | SYNTHES | 532.021 | 106603 | 2017-11-21 | TRAQ | NORMAL
30010002 | HUF01 - H. U. FUENLABRADA | ADAPTADOR SIERRA OSCILANTE P/ COLIBRI | SYNTHES | 532.021 | 113535 | 2022-09-29 | TRAQ | NORMAL
3001001 | HUF01 - H. U. FUENLABRADA | ADAPTADOR ANCLAJE RAPIDO P/ AGUJA KIRSC | SYNTHES | 532.022 | 107637 | 2017-11-21 | TRAQ | NORMAL
3001002 | HUF01 - H. U. FUENLABRADA | ADAPTADOR ANCLAJE RAPIDO AOF/ASIF | SYNTHES | 05.001.250 | 107062 | 2017-11-21 | TRAQ | NORMAL
3001004 | HUF01 - H. U. FUENLABRADA | TENS ANALGESICOS | NEUROTRAC |  | 19608 | 2017-07-17 | REH | NORMAL
3001005 | HUF01 - H. U. FUENLABRADA | COMPRESOR COLCHON ANTIESCARAS | ARJO | ALPHA ACTIVE 4 | 1700026384 | 2017-07-26 | H2A | NORMAL
3001006 | HUF01 - H. U. FUENLABRADA | COMPRESOR COLCHON ANTIESCARAS | ARJO | ALPHA ACTIVE 4 | 1700026383 | 2017-07-26 | H3B | NORMAL
3001007 | HUF01 - H. U. FUENLABRADA | COMPRESOR COLCHON ANTIESCARAS | ARJO | ALPHA ACTIVE 4 | 1700026382 | 2017-07-26 | H2A | NORMAL
3001008 | CEP01 - C. E. P. EL ARROYO | MICROSCOPIO | CARL ZEISS | OPMI PICO | 6627507088 | 2017-09-28 | ORL | URGENTE
3001016 | HUF01 - H. U. FUENLABRADA | PIEZA DE MANO SIERRA OSCILANTE | LINVATEC | PRO6125 | LAA02362 | 2017-08-23 | TRAQ | CRÍTICO
3001017 | HUF01 - H. U. FUENLABRADA | PIEZA DE MANO SIERRA OSCILANTE | LINVATEC | PRO6125 | LAA02354 | 2017-08-23 | TRAQ | CRÍTICO
3001019 | HUF01 - H. U. FUENLABRADA | EQUIPO TERAPIA ELECTROCONVULSIVA | SOMATICS, LLC | THYMATRON SYS. | 43688 | 2017-09-19 | HDDQ | URGENTE
30010191 | HUF01 - H. U. FUENLABRADA | PORTATIL EQUIPO TERAPIA ELECTROCONVULSIVA | HP | STREAM NOTEBOOK PC13 | 5CD548591GC | 2017-09-19 | H2E | NORMAL
3001020 | HUF01 - H. U. FUENLABRADA | CARDIOTOCOGRAFO EXTER.GEMELAR | GE | COROMETRICS 259 | SDJ17350218PAS | 2017-11-03 | GINC | CRÍTICO
30010201 | HUF01 - H. U. FUENLABRADA | TOCOTRANSDUCTOR D.U. | GE | 2264HAX | G17UP8498PS | 2017-11-09 | GINH | NORMAL
30010202 | HUF01 - H. U. FUENLABRADA | TOCOTRANSDUCTOR US | GE | 5700HAX | H17UA2471PS | 2017-11-09 | GINH | NORMAL
30010203 | HUF01 - H. U. FUENLABRADA | TOCOTRANSDUCTOR US | GE | 5700HAX | H17UA2546PS | 2017-11-09 | GINH | NORMAL
3001021 | HUF01 - H. U. FUENLABRADA | CARDIOTOCOGRAFO EXTER.GEMELAR | GE | COROMETRICS 259 | SDJ17350259PAS | 2017-11-03 | GINH | CRÍTICO
30010211 | HUF01 - H. U. FUENLABRADA | TOCOTRANSDUCTOR D.U. | GE | 2264HAX | G17UP8567PS | 2017-11-09 | GINH | NORMAL
30010212 | HUF01 - H. U. FUENLABRADA | TOCOTRANSDUCTOR US | GE | 5700HAX | H17UA2490PS | 2017-11-09 | GINH | NORMAL
30010213 | HUF01 - H. U. FUENLABRADA | TOCOTRANSDUCTOR US | GE | 5700HAX | H17UA2552PS | 2017-11-09 | GINH | NORMAL
3001022 | HUF01 - H. U. FUENLABRADA | CARDIOTOCOGRAFO EXTER.GEMELAR | GE | COROMETRICS 259 | SDJ17320046PAS | 2017-11-03 | GINH | CRÍTICO
30010221 | HUF01 - H. U. FUENLABRADA | TOCOTRANSDUCTOR D.U. | GE | 2264HAX | G17UP8471PS | 2017-11-09 | GINH | NORMAL
30010222 | HUF01 - H. U. FUENLABRADA | TOCOTRANSDUCTOR US | GE | 5700HAX | H17UA2543PS | 2017-11-09 | GINH | NORMAL
30010223 | HUF01 - H. U. FUENLABRADA | TOCOTRANSDUCTOR US | GE | 5700HAX | H17UA2424PS | 2017-11-09 | GINH | NORMAL
3001023 | HUF01 - H. U. FUENLABRADA | SISTEMA DIGITAL DE MAPEO CORPORAL COMPL | DERMA MEDICAL SYSTEMS | MOLEMAX HD | HS3011938G | 2017-09-15 | DER | CRÍTICO
30010231 | HUF01 - H. U. FUENLABRADA | MONITOR | IIYAMA | PL2452MT | 11518 72300372 | 2022-05-04 | DERC | NORMAL
30010232 | HUF01 - H. U. FUENLABRADA | MONITOR | IIYAMA | PL2452MT | 11518 72300658 | 2022-05-04 | DERC | NORMAL
3001028 | HUF01 - H. U. FUENLABRADA | PIEZA DE MANO MODULAR | LINVATEC | PRO6100 | LAA06062 | 2017-08-28 | TRAQ | CRÍTICO
3001029 | HUF01 - H. U. FUENLABRADA | PIEZA DE MANO MODULAR | LINVATEC | PRO6100 | LAA06077 | 2017-08-28 | TRAQ | CRÍTICO
3001030 | HUF01 - H. U. FUENLABRADA | PULSIOXIMETRO NEONATAL | MASIMO | RADICAL 7 | 1000037388 | 2017-08-29 | URP | URGENTE
3001031 | HUF01 - H. U. FUENLABRADA | BAÑO DE FLOTACION | BIO-OPTICA | 40-300-000 | 2117081249 | 2017-09-01 | APA | URGENTE
30010321 | HUF01 - H. U. FUENLABRADA | CARGADOR PULSIOXIMETRO | MASIMO | RDS-3 | 283704 | 2017-08-31 | NEO | URGENTE
3001033 | HUF01 - H. U. FUENLABRADA | PULSIOXIMETRO NEONATAL | MASIMO | RADICAL 7 | 1000103214 | 2017-08-31 | GEC | URGENTE
30010331 | HUF01 - H. U. FUENLABRADA | CARGADOR PULSIOXIMETRO | MASIMO | RDS-3 | 276992 | 2017-08-31 | NEO | URGENTE
3001040 | HUF01 - H. U. FUENLABRADA | OBJETIVO CAMARA | STRYKER | 1288-020-122 | 14L17724 | 2017-10-31 | QUI | CRÍTICO
3001078 | HUF01 - H. U. FUENLABRADA | ELECTROCARDIOGRAFO | GE | MAC 2000 | SPW17470169PA | 2018-01-11 | UCI | URGENTE
3001080 | CEP01 - C. E. P. EL ARROYO | DESFIBRILADOR | PHYSIO CONTROL | LIFEPAK 20E | 46433231 | 2017-11-30 | CEP | CRÍTICO
3001081 | HUF01 - H. U. FUENLABRADA | EQUIPO TEMPTEST | TEMPTEST | MOXIE | PK102111A-000169 | 2017-11-16 | DERC | URGENTE
3001084 | HUF01 - H. U. FUENLABRADA | ECOGRAFO | TOSHIBA | TUS-A1800 | 99F17Z2398 | 2018-05-15 | RAD | CRÍTICO
30010841 | HUF01 - H. U. FUENLABRADA | SONDA ECOGRAFO | TOSHIBA | PLT-1005BT | FMC1963648 | 2019-08-29 | RAD | CRÍTICO
30010842 | HUF01 - H. U. FUENLABRADA | ECOGRAFO, SONDA | TOSHIBA | PVI-475BX | FSB2132386 | 2022-05-04 | RAD | CRÍTICO
30010843 | HUF01 - H. U. FUENLABRADA | ECOGRAFO, SONDA | TOSHIBA | PT-704SBT | MAD18Y3618 | 2022-05-04 | RAD | CRÍTICO
3001085 | CEP01 - C. E. P. EL ARROYO | ECOGRAFO | TOSHIBA | TUS-A500 | T5G1722539 | 2018-05-15 | ECO | CRÍTICO
30010851 | CEP01 - C. E. P. EL ARROYO | SONDA DE ECOGRAFO | TOSHIBA | PLT-1005BT | FMA1784940 | 2018-05-15 | RAD | CRÍTICO
30010852 | CEP01 - C. E. P. EL ARROYO | SONDA DE ECOGRAFO | TOSHIBA | PVT-375BT | 99B18X2691 | 2018-05-15 | RAD | CRÍTICO
3001086 | HUF01 - H. U. FUENLABRADA | CAMPIMETRO | ZEISS | 860 | 860-15256 | 2018-03-09 | OFT | CRÍTICO
3001087 | HUF01 - H. U. FUENLABRADA | MICROSCOPIO PARA CIRUGÍA PALPEBRAL Y ORB | LEICA | F12 | 151117004 | 2018-01-01 | OFT | URGENTE
3001088 | HUF01 - H. U. FUENLABRADA | MICROSCOPIO PARA CATARATAS | LEICA | F40 | 20616002 | 2018-01-18 | OFT | URGENTE
30010881 | HUF01 - H. U. FUENLABRADA | PEDAL MICROSCOPIO PARA CATARATAS | LEICA | 10746255R | 15031700852 | 2023-01-26 | OFT | NORMAL
3001089 | HUF01 - H. U. FUENLABRADA | MONITOR FUNCION CEREBRAL NEONATAL | NATUS | OLYMPIC BRAINZ | ACFB001609 | 2018-01-19 | PED | NORMAL
3001090 | HUF01 - H. U. FUENLABRADA | AUDIOMETRO PEDIATRICO | INTERACOUSTICS | PA5 | 953433 | 2017-12-19 | ORLC | URGENTE
3001201 | HUF01 - H. U. FUENLABRADA | EQUIPO DE TELEMETRIA | GE | CARESCAPEMA1700 | SKN17340049SA | 2018-01-03 | CARH | URGENTE
300120103 | HUF01 - H. U. FUENLABRADA | TRANSMISOR DE TELEMETRIA | GE |  | SFY17480030SA | 2018-01-09 | H3B | CRÍTICO
300120104 | HUF01 - H. U. FUENLABRADA | TRANSMISOR DE TELEMETRIA | GE |  | SFY17480010SA | 2018-01-09 | H3B | CRÍTICO
300120105 | HUF01 - H. U. FUENLABRADA | TRANSMISOR DE TELEMETRIA | GE |  | SFY17480021SA | 2018-01-09 | H3B | CRÍTICO
300120106 | HUF01 - H. U. FUENLABRADA | TRANSMISOR DE TELEMETRIA | GE |  | SFY17480014SA | 2018-01-09 | H3B | CRÍTICO
300120107 | HUF01 - H. U. FUENLABRADA | TRANSMISOR DE TELEMETRIA | GE |  | SFY17480034SA | 2018-01-09 | H3B | CRÍTICO
300120108 | HUF01 - H. U. FUENLABRADA | IMPRESORA CENTRAL TELEMETRIA | HP | LASER JET ENTERPRISE M506 | PHBVK5L0HY | 2018-01-09 | H3B | CRÍTICO
300120109 | HUF01 - H. U. FUENLABRADA | SERVIDOR CENTRAL TELEMETRIA | GE | CARESCAPE TELEMETRY SERVER | SEE17480015SA | 2018-01-09 | H3B | CRÍTICO
300120110 | HUF01 - H. U. FUENLABRADA | TRANSMISOR DE TELEMETRIA | GE |  | SFY23220025SA | 2023-09-22 | H3B | CRÍTICO
300120111 | HUF01 - H. U. FUENLABRADA | TRANSMISOR DE TELEMETRIA | GE |  | SFY24050297SA | 2024-09-06 | H3B | CRÍTICO
3001202 | HUF01 - H. U. FUENLABRADA | MONITOR PARA VIDEONISTAGMOGRAFIA | PHILIPS | 32PFT4132/12 | FZ3A1743095350 | 2018-05-15 | ORLC | URGENTE
3001204 | HUF01 - H. U. FUENLABRADA | MONITOR PROFUNDIDAD NEUROMUSCULAR | AVANT | STIMPOD NMS450 | 4501102337 | 2018-01-25 | ANR | URGENTE
3001205 | HUF01 - H. U. FUENLABRADA | MONITOR PROFUNDIDAD NEUROMUSCULAR | AVANT | STIMPOD NMS450 | 4501102335 | 2018-01-25 | ANR | URGENTE
3001206 | CEP01 - C. E. P. EL ARROYO | ULTRASONIDOS | SONOPULS | 490 | 36261 | 2018-01-26 | REH | URGENTE
3001207 | CEP01 - C. E. P. EL ARROYO | ULTRASONIDOS | SONOPULS | 490 | 35879 | 2018-01-26 | REH | URGENTE
3001209 | HUF01 - H. U. FUENLABRADA | ELECTROCARDIOGRAFO PORTATIL | GE | MAC 800 | SJ418020030WA | 2018-03-14 | H2F | URGENTE
3001211 | HUF01 - H. U. FUENLABRADA | MONITOR CONSTANTES VITALES | WELCH ALLYN | 901058 | 100070553417 | 2018-03-01 | H0C | URGENTE
3001212 | HUF01 - H. U. FUENLABRADA | MONITOR CONSTANTES VITALES | WELCH ALLYN | 901058 | 100071315017 | 2018-03-01 | CARC | URGENTE
3001213 | HUF01 - H. U. FUENLABRADA | MONITORES CONSTANTES VITALES | WELCH ALLYN | 901058 | 21100091443817 | 2018-05-09 | H3C | URGENTE
3001214 | HUF01 - H. U. FUENLABRADA | MONITORES CONSTANTES VITALES | WELCH ALLYN | 901058 | 21100063003317 | 2018-05-09 | NEO | URGENTE
3001215 | HUF01 - H. U. FUENLABRADA | MONITORES CONSTANTES VITALES | WELCH ALLYN | 901058 | 21100069605017 | 2018-05-09 | URP | URGENTE
3001216 | HUF01 - H. U. FUENLABRADA | MONITORES CONSTANTES VITALES | WELCH ALLYN | 901058 | 21100062993317 | 2018-05-09 | URP | URGENTE
3001217 | HUF01 - H. U. FUENLABRADA | MONITORES CONSTANTES VITALES | WELCH ALLYN | 901058 | 21100087153317 | 2018-05-09 | H2B | URGENTE
3001218 | HUF01 - H. U. FUENLABRADA | MONITORES CONSTANTES VITALES | WELCH ALLYN | 901058 | 21100071065017 | 2018-05-09 | H2E | URGENTE
3001219 | HUF01 - H. U. FUENLABRADA | MONITORES CONSTANTES VITALES | WELCH ALLYN | 901058 | 21100030910618 | 2018-05-09 | H2E | URGENTE
3001220 | HUF01 - H. U. FUENLABRADA | MONITORES CONSTANTES VITALES | WELCH ALLYN | 901058 | 21100030920618 | 2018-05-09 | URG | URGENTE
3001221 | HUF01 - H. U. FUENLABRADA | MONITORES CONSTANTES VITALES | WELCH ALLYN | 901058 | 21100087173717 | 2018-05-09 | H3F | URGENTE
3001222 | HUF01 - H. U. FUENLABRADA | MONITORES CONSTANTES VITALES | WELCH ALLYN | 901058 | 21100087213717 | 2018-05-09 | URG | URGENTE
3001223 | HUF01 - H. U. FUENLABRADA | MONITORES CONSTANTES VITALES | WELCH ALLYN | 901058 | 21100072221118 | 2018-05-09 | URG | URGENTE
3001224 | HUF01 - H. U. FUENLABRADA | MONITORES CONSTANTES VITALES | WELCH ALLYN | 901058 | 21100075405017 | 2018-05-09 | URG | URGENTE
3001225 | HUF01 - H. U. FUENLABRADA | MONITORES CONSTANTES VITALES | WELCH ALLYN | 901058 | 21100075285017 | 2018-05-09 | URG | URGENTE
3001226 | HUF01 - H. U. FUENLABRADA | MONITORES CONSTANTES VITALES | WELCH ALLYN | 901058 | 21100071325017 | 2018-05-09 | H2B | URGENTE
3001227 | HUF01 - H. U. FUENLABRADA | MONITORES CONSTANTES VITALES | WELCH ALLYN | 901058 | 21100031000618 | 2018-05-09 | H2E | URGENTE
3001228 | HUF01 - H. U. FUENLABRADA | MONITORES CONSTANTES VITALES | WELCH ALLYN | 901058 | 21100070433417 | 2018-05-09 | H2B | URGENTE
3001229 | HUF01 - H. U. FUENLABRADA | MONITORES CONSTANTES VITALES | WELCH ALLYN | 901058 | 21100072951118 | 2018-05-09 | H2B | URGENTE
3001230 | HUF01 - H. U. FUENLABRADA | MONITORES CONSTANTES VITALES | WELCH ALLYN | 901058 | 21100071135017 | 2018-05-09 | URP | URGENTE
3001231 | HUF01 - H. U. FUENLABRADA | MONITORES CONSTANTES VITALES | WELCH ALLYN | 901058 | 21100030940618 | 2018-05-09 | H0C | URGENTE
3001232 | HUF01 - H. U. FUENLABRADA | MONITORES CONSTANTES VITALES | WELCH ALLYN | 901058 | 21100070233417 | 2018-05-09 | H2F | URGENTE
3001233 | HUF01 - H. U. FUENLABRADA | MONITORES CONSTANTES VITALES | WELCH ALLYN | 901058 | 21100031010618 | 2018-05-09 | HDDO | URGENTE
3001234 | HUF01 - H. U. FUENLABRADA | MONITORES CONSTANTES VITALES | WELCH ALLYN | 901058 | 21100030890618 | 2018-05-09 | HDDO | URGENTE
3001235 | HUF01 - H. U. FUENLABRADA | MONITORES CONSTANTES VITALES | WELCH ALLYN | 901058 | 21100070965017 | 2018-05-09 | H2A | URGENTE
3001236 | HUF01 - H. U. FUENLABRADA | MONITORES CONSTANTES VITALES | WELCH ALLYN | 901058 | 21100072351118 | 2018-05-09 | H2A | URGENTE
3001237 | HUF01 - H. U. FUENLABRADA | MONITORES CONSTANTES VITALES | WELCH ALLYN | 901058 | 21100030980618 | 2018-05-09 | H2A | URGENTE
3001238 | HUF01 - H. U. FUENLABRADA | MONITORES CONSTANTES VITALES | WELCH ALLYN | 901058 | 21100072301118 | 2018-05-09 | H2C | URGENTE
3001239 | HUF01 - H. U. FUENLABRADA | MONITORES CONSTANTES VITALES | WELCH ALLYN | 901058 | 21100070523417 | 2018-05-09 | H2C | URGENTE
3001240 | HUF01 - H. U. FUENLABRADA | MONITORES CONSTANTES VITALES | WELCH ALLYN | 901058 | 21100030950618 | 2018-05-09 | H2C | URGENTE
3001241 | HUF01 - H. U. FUENLABRADA | MONITORES CONSTANTES VITALES | WELCH ALLYN | 901058 | 21100072161118 | 2018-05-09 | H2D | URGENTE
3001242 | HUF01 - H. U. FUENLABRADA | MONITORES CONSTANTES VITALES | WELCH ALLYN | 901058 | 21100070473417 | 2018-05-09 | H2D | URGENTE
3001243 | HUF01 - H. U. FUENLABRADA | MONITORES CONSTANTES VITALES | WELCH ALLYN | 901058 | 21100030990618 | 2018-05-09 | H2D | URGENTE
3001244 | HUF01 - H. U. FUENLABRADA | MONITORES CONSTANTES VITALES | WELCH ALLYN | 901058 | 21100071285017 | 2018-05-09 | H3B | URGENTE
3001245 | HUF01 - H. U. FUENLABRADA | MONITORES CONSTANTES VITALES | WELCH ALLYN | 901058 | 21100087183717 | 2018-05-09 | H3B | URGENTE
3001246 | HUF01 - H. U. FUENLABRADA | MONITORES CONSTANTES VITALES | WELCH ALLYN | 901058 | 21100065073317 | 2018-05-09 | H3B | URGENTE
3001247 | HUF01 - H. U. FUENLABRADA | MONITORES CONSTANTES VITALES | WELCH ALLYN | 901058 | 21100075235017 | 2018-05-09 | H3E | URGENTE
3001248 | HUF01 - H. U. FUENLABRADA | MONITORES CONSTANTES VITALES | WELCH ALLYN | 901058 | 21100030900618 | 2018-05-09 | H3E | URGENTE
3001249 | HUF01 - H. U. FUENLABRADA | MONITORES CONSTANTES VITALES | WELCH ALLYN | 901058 | 21100075385017 | 2018-05-09 | H3E | URGENTE
3001250 | HUF01 - H. U. FUENLABRADA | MONITORES CONSTANTES VITALES | WELCH ALLYN | 901058 | 21100070985017 | 2018-05-09 | H3F | URGENTE
3001251 | HUF01 - H. U. FUENLABRADA | MONITORES CONSTANTES VITALES | WELCH ALLYN | 901058 | 21100062571018 | 2018-05-09 | H3F | URGENTE
3001252 | HUF01 - H. U. FUENLABRADA | MONITORES CONSTANTES VITALES | WELCH ALLYN | 901058 | 21100072241118 | 2018-05-09 | URG | URGENTE
3001253 | HUF01 - H. U. FUENLABRADA | MONITORES CONSTANTES VITALES | WELCH ALLYN | 901058 | 21100091453817 | 2018-05-09 | H3C | URGENTE
3001254 | HUF01 - H. U. FUENLABRADA | MONITORES CONSTANTES VITALES | WELCH ALLYN | 901058 | 21100072321118 | 2018-05-09 | H3D | URGENTE
3001255 | HUF01 - H. U. FUENLABRADA | MONITORES CONSTANTES VITALES | WELCH ALLYN | 901058 | 21100072251118 | 2018-05-28 | UROG | URGENTE
3001256 | HUF01 - H. U. FUENLABRADA | MONITORES CONSTANTES VITALES | WELCH ALLYN | 901058 | 21100072171118 | 2018-05-28 | UROG | URGENTE
3001257 | HUF01 - H. U. FUENLABRADA | MONITORES CONSTANTES VITALES | WELCH ALLYN | 901058 | 21100072331118 | 2018-05-28 | UROG | URGENTE
3001258 | HUF01 - H. U. FUENLABRADA | MONITORES CONSTANTES VITALES | WELCH ALLYN | 901058 | 21100072231118 | 2018-05-28 | H3D | URGENTE
3001259 | HUF01 - H. U. FUENLABRADA | MONITORES CONSTANTES VITALES | WELCH ALLYN | 901058 | 21100072271118 | 2018-05-28 | URP | URGENTE
3001260 | HUF01 - H. U. FUENLABRADA | MONITORES CONSTANTES VITALES | WELCH ALLYN | 901058 | 21100072311118 | 2018-05-28 | H3D | URGENTE
3001263 | HUF01 - H. U. FUENLABRADA | AMPLIACION ECOGRAFO XARIO 100 | TOSHIBA | TUS A-300 | AEC1812188 | 2018-03-23 | UROC | CRÍTICO
3001266 | CEP01 - C. E. P. EL ARROYO | CABEZAL US 0,8 CM 1 Y 3 MHZ |  |  | 20629 | 2018-03-12 | REH | NORMAL
3001267 | HUF01 - H. U. FUENLABRADA | CABEZAL US 0,8 CM 1 Y 3 MHZ |  |  | 21297 | 2018-03-12 | REH | NORMAL
3001268 | CEP01 - C. E. P. EL ARROYO | LASER | ASV | M6 | A000023099 | 2018-04-24 | REH | URGENTE
3001269 | CEP01 - C. E. P. EL ARROYO | ONDA CORTA |  | CURAPULS 670 | 17049 | 2018-04-24 | REH | NORMAL
3001270 | HUF01 - H. U. FUENLABRADA | ONDA CORTA | ENRAF NONIUS | CURAPULS 670 | 16986 | 2018-04-24 | REH | NORMAL
3001273 | HUF01 - H. U. FUENLABRADA | MONITORES CONSTANTES VITALES | DRAGER | DELTA | 6009178267 | 2018-04-20 | HDDM | URGENTE
3001274 | HUF01 - H. U. FUENLABRADA | OFTALMO. BINOCULAR INDIRECTO ELECTRICO | OCULUS | BIOM S | 84617121 | 2018-04-11 | OFTQ | NORMAL
3001277 | HUF01 - H. U. FUENLABRADA | ENFRIADOR DE CIRCULACION | THERMO | ACCEL 250 ULL | 1129537701180412 | 2018-06-07 | ONC | URGENTE
3001278 | HUF01 - H. U. FUENLABRADA | QUIRÓFANO PORTÁTIL PARA INYECCIONES INTRAVITREAS | SURGICUBE INTERNATIONAL | SC-036 | 180EB1A1A2 | 2018-06-21 | OFT | CRÍTICO
30012781 | HUF01 - H. U. FUENLABRADA | SILLON QUIRURGICO OFTALMOLOGICO | RINI | 100-00101-00 | 1128-03 | 2021-06-15 | OFTQ | NORMAL
3001279 | HUF01 - H. U. FUENLABRADA | MONITOR MICROSCOPIO | viewmedic clinio | C422DM | VM901675 | 2018-06-19 | OFTQ | NORMAL
3001280 | HUF01 - H. U. FUENLABRADA | ESPIROMETRO PORTATIL CON SOFTWARE | SIBELMED | DATOSPIR TOUCH | 11B-B297 | 2018-06-05 | MIV | URGENTE
3001281 | HUF01 - H. U. FUENLABRADA | CONTADOR DE PARTICULAS | TROTEC | PC220 | 510000201210993188 | 2018-06-18 | MPR | URGENTE
3001283 | HUF01 - H. U. FUENLABRADA | AGITADOR ROTATIVO DIGITAL | LAN-RD | OM-1 | OM11610005 | 2018-06-29 | APA | URGENTE
30012841 | HUF01 - H. U. FUENLABRADA | SONDA DE TEMPERATURA | JRI | LoRA SPY T2 | AD22200267 | 2023-05-24 | ACL | URGENTE
3001285 | HUF01 - H. U. FUENLABRADA | LAMPARA C/CUPULA DE 160000 LUXES | MARTIN | MARLED E9I | ME9IA2A404118C2479 | 2018-08-24 | QUI | CRÍTICO
3001286 | HUF01 - H. U. FUENLABRADA | LAMPARA C/CUPULA DE 160000 LUXES | MARTIN | MARLED E9I | ME9IA2A404118C2478 | 2018-08-24 | QUI | CRÍTICO
3001287 | HUF01 - H. U. FUENLABRADA | ECG 1 CANAL INALAMBRICO | SANABLUE | SANABLUE 1000 | 00:80:25:CD:45.EE | 2018-12-11 | REH | CRÍTICO
3001288 | HUF01 - H. U. FUENLABRADA | GRABADORA PRESION ARTERIAL AMB | SPACELABS | 90217A | 217A-014762 | 2018-11-26 | MIRC | URGENTE
3001289 | HUF01 - H. U. FUENLABRADA | DETECTOR DE RADIACIÓN | GM | GMR7Z01R2V3.2 | M180071 | 2018-10-04 | RDFH | URGENTE
3001290 | HUF01 - H. U. FUENLABRADA | GRABADORA PRESION ARTERIAL AMB | SPACELABS | 90217A-1 | 217A-014607 | 2018-10-15 | MIRC | URGENTE
3001291 | HUF01 - H. U. FUENLABRADA | GRABADORA PRESION ARTERIAL AMB | SPACELABS | 90217A-1 | 217A-014608 | 2018-10-15 | MIRC | URGENTE
3001292 | HUF01 - H. U. FUENLABRADA | DERMATOSCOPIO EPILUMINISCENCIA | DERMLITE CARBON | 3 GEN | DLC0120170425 | 2018-09-12 | DER | NORMAL
3001293 | HUF01 - H. U. FUENLABRADA | ECÓGRAFO | SAMSUNG | HS40 | S1BKM3HK300006D | 2018-08-30 | OBGU | CRÍTICO
30012933 | HUF01 - H. U. FUENLABRADA | SONDA ECÓGRAFO | SAMSUNG | CA2-8AD | K0TKM3GW900208N | 2023-12-20 | UROG | CRÍTICO
3001294 | HUF01 - H. U. FUENLABRADA | LAMPARA CON CUPULA DE 160000 LUXES | MARTIN | MARLED E9I | ME9IA2A404118C2477 | 2018-08-24 | QUI | CRÍTICO
3001295 | HUF01 - H. U. FUENLABRADA | LAMPARA CON CUPULA DE 160000 LUXES | MARTIN | MARLED E9I | ME9IA2A404118C2476 | 2018-08-24 | QUI | CRÍTICO
3001298 | HUF01 - H. U. FUENLABRADA | LAMPARA C/CUPULA DE 160000 LUXES | MARTIN | MARLED E9I | ME9IB2A404118C3436 | 2018-10-29 | QUI | CRÍTICO
3001299 | HUF01 - H. U. FUENLABRADA | LAMPARA C/CUPULA DE 160000 LUXES | MARTIN | MARLED E9I | ME9IB2A404118C3437 | 2018-10-29 | QUI | CRÍTICO
3001300 | HUF01 - H. U. FUENLABRADA | LAMPARA C/CUPULA DE 160000 LUXES | MARTIN | MARLED E9I | ME9IB2A404118C3521 | 2018-10-29 | QUI | CRÍTICO
3001301 | HUF01 - H. U. FUENLABRADA | LAMPARA C/CUPULA DE 160000 LUXES | MARTIN | MARLED E9I | MEI9IB2A404118C352 | 2018-10-29 | QUI | CRÍTICO
3001303 | HUF01 - H. U. FUENLABRADA | CAMARA TERMOGRAFICA | TESTO | 875-21. | 61494179 | 2018-10-23 | ONC | NORMAL
3001304 | HUF01 - H. U. FUENLABRADA | TERMOSELLADORA DE BOLSAS | FAMOS | F-110D PROTEC | 30180922 | 2018-11-05 | EST | NORMAL
3001305 | HUF01 - H. U. FUENLABRADA | ECOGRAFO | CANON | TUS-X200 | W5G18X4016 | 2018-10-30 | REHC | CRÍTICO
300130501 | HUF01 - H. U. FUENLABRADA | SONDA DE ECOGRAFO | CANON | PLU-1204BT | 99B1885000 | 2018-10-30 | REHC | CRÍTICO
300130502 | HUF01 - H. U. FUENLABRADA | SONDA DE ECOGRAFO | CANON | PLU-1005BT | MAA17Z3017 | 2018-10-30 | REHC | CRÍTICO
30013053 | HUF01 - H. U. FUENLABRADA | SONDA DE ECOGRAFO CONVEXA | CANON | PVU-375BT | MAB2042731 | 2020-07-31 | REHC | CRÍTICO
3001306 | CEP01 - C. E. P. EL ARROYO | EQUIPO DE ESPIROMETRIA | SIBELMED | DATOSPIR ARIA | 11D-102 | 2018-11-28 | NML | URGENTE
3001307 | CEP01 - C. E. P. EL ARROYO | EQUIPO DE ESPIROMETRIA | SIBELMED | DATOSPIR ARIA | 11D-103 | 2018-11-28 | ALG | URGENTE
3001308 | HUF01 - H. U. FUENLABRADA | CARDIOTOCOGRAFO EXTER.GEMELAR | GE | COROMETRICS 172 | SNV18510002PAS | 2019-02-04 | UROG | CRÍTICO
30013081 | HUF01 - H. U. FUENLABRADA | TRANSDUCTOR DOPPLER P/ CARDIOTOCOGRAFO | GE | 5700HAX | L18UA5494PS | 2019-02-04 | UROG | URGENTE
30013082 | HUF01 - H. U. FUENLABRADA | TRANSDUCTOR DOPPLER P/ CARDIOTOCOGRAFO | GE | 5700HAX | L18UA5772PS | 2019-02-04 | UROG | URGENTE
30013083 | HUF01 - H. U. FUENLABRADA | TOCOTRANSDUCTOR D.U. | GE | 2264HAX | M18UP9800PS | 2019-02-04 | UROG | NORMAL
3001309 | HUF01 - H. U. FUENLABRADA | CARDIOTOCOGRAFO EXTER.GEMELAR | GE | COROMETRICS 172 | SNV18520003PAS | 2019-02-04 | UROG | CRÍTICO
30013091 | HUF01 - H. U. FUENLABRADA | TRANSDUCTOR DOPPLER P/ CARDIOTOCOGRAFO | GE | 5700HAX | L18UA5514PS | 2019-02-04 | UROG | URGENTE
30013092 | HUF01 - H. U. FUENLABRADA | TRANSDUCTOR DOPPLER P/ CARDIOTOCOGRAFO | GE | 5700HAX | L18UA5802PS | 2019-02-04 | UROG | URGENTE
30013093 | HUF01 - H. U. FUENLABRADA | TOCOTRANSDUCTOR D.U. | GE | 2264HAX | M18UP9940PS | 2019-02-04 | UROG | NORMAL
3001312 | HUF01 - H. U. FUENLABRADA | MONITOR DE CONSTANTES VITALES | DRAGER | INFINITY DELTA | 6009517365 | 2018-12-17 | REA | CRÍTICO
3001313 | HUF01 - H. U. FUENLABRADA | MONITOR DE CONSTANTES VITALES | DRAGER | INFINITY DELTA | 6009519862 | 2019-01-09 | DIGC | CRÍTICO
3001315 | HUF01 - H. U. FUENLABRADA | LAMPARA UV PARA CABINA DE FLUJO LAMINAR | SANKYO DENKI | 8B | G15T8 | 2019-04-16 | ONC | NORMAL
3001317 | HUF01 - H. U. FUENLABRADA | CABINA DE FLUJO LAMINAR | FASTER | SAFEFAST LIGHT | 447 | 2019-04-16 | ONC | CRÍTICO
3001318 | HUF01 - H. U. FUENLABRADA | TENS | EMPI | DIRECT TENS | 34735 | 2019-01-31 | UDO | NORMAL
3001319 | HUF01 - H. U. FUENLABRADA | INCUBADORA | ALMEDICA | CULTURA M | 137169/20081204 | 2018-12-13 | DIG | URGENTE
3001326 | HUF01 - H. U. FUENLABRADA | RESPIRADOR DE TRANSPORTE | PHILIPS | TRILOGY 202 | TV018103003 | 2019-02-22 | URG | CRÍTICO
3001327 | HUF01 - H. U. FUENLABRADA | RESPIRADOR DE TRANSPORTE | PHILIPS | TRILOGY 202 | TV018103004 | 2019-02-22 | URG | CRÍTICO
3001328 | HUF01 - H. U. FUENLABRADA | RINOFIBROLARINGOSCOPIO PORTATIL | OLYMPUS | ENF GP | 2815190 | 2019-02-04 | ORL | CRÍTICO
30013281 | HUF01 - H. U. FUENLABRADA | CABLE DE LUZ RINOFIBROLARINGOSCOPIO PORTATIL | OLYMPUS | WA03300A | 189W0002 | 2019-02-14 | ORL | URGENTE
30013292 | HUF01 - H. U. FUENLABRADA | CABEZAL CAMARA | OLYMPUS | OTV-S7H-1N | 7850462 | 2019-02-13 | ORLC | CRÍTICO
30013293 | HUF01 - H. U. FUENLABRADA | MONITOR HD-SDI 24 | NEOVO | HX-24 | L1HX4E0EJ0400006 | 2019-02-13 | ORLC | NORMAL
30013294 | HUF01 - H. U. FUENLABRADA | CARRO DE RINOFIBROVIDEOENDOSCOPIO | KEYMED | TC-C3 | 21970828 | 2019-02-13 | ORLC | NORMAL
30013301 | HUF01 - H. U. FUENLABRADA | VIDEOPROCESADOR RINOLARINGOSCOPIO | OLYMPUS | CV-170 | 7884868 | 2019-02-13 | ORLC | CRÍTICO
30013302 | HUF01 - H. U. FUENLABRADA | CABEZAL CAMARA | OLYMPUS | OTV-S7H-1N | 7850469 | 2019-02-13 | ORLC | CRÍTICO
30013303 | HUF01 - H. U. FUENLABRADA | MONITOR HD-SDI 24 | NEOVO | HX-24 | L1HX4E0EJ1100055 | 2019-02-13 | ORLC | NORMAL
30013304 | HUF01 - H. U. FUENLABRADA | CARRO DE RINOFIBROVIDEOENDOSCOPIO | KEYMED | TC-C3 | 21970826 | 2019-02-13 | ORLC | NORMAL
3001336 | HUF01 - H. U. FUENLABRADA | ELECTROCARDIOGRAFO ECG MAC 2000 | GE | MAC 2000 | SRR18440043PA | 2019-02-05 | URG | URGENTE
3001337 | HUF01 - H. U. FUENLABRADA | ELECTROCARDIOGRAFO ECG MAC 2000 | GE | MAC 2000 | SRR18440160PA | 2019-02-05 | URG | URGENTE
3001338 | HUF01 - H. U. FUENLABRADA | ELECTROCARDIOGRAFO ECG MAC 2000 | GE | MAC 2000 | SRR18450137PA | 2019-02-05 | URG | URGENTE
3001339 | HUF01 - H. U. FUENLABRADA | ELECTROCARDIOGRAFO ECG MAC 2000 | GE | MAC 2000 | SRR18460005PA | 2019-02-05 | H3B | URGENTE
3001340 | HUF01 - H. U. FUENLABRADA | ELECTROCARDIOGRAFO ECG MAC 2000 | GE | MAC 2000 | SRR18460006PA | 2019-02-05 | URG | URGENTE
3001341 | HUF01 - H. U. FUENLABRADA | ELECTROCARDIOGRAFO ECG MAC 2000 | GE | MAC 2000 | SRR18460008PA | 2019-02-05 | URG | URGENTE
3001342 | HUF01 - H. U. FUENLABRADA | ELECTROCARDIOGRAFO ECG MAC 2000 | GE | MAC 2000 | SRR18460013PA | 2019-02-05 | H3B | URGENTE
3001343 | HUF01 - H. U. FUENLABRADA | ELECTROCARDIOGRAFO ECG MAC 2000 | GE | MAC 2000 | SRR18460014PA | 2019-02-05 | H2A | URGENTE
3001344 | HUF01 - H. U. FUENLABRADA | ELECTROCARDIOGRAFO ECG MAC 2000 | GE | MAC 2000 | SRR18460025PA | 2019-02-05 | H2D | URGENTE
3001345 | HUF01 - H. U. FUENLABRADA | ELECTROCARDIOGRAFO ECG MAC 2000 | GE | MAC 2000 | SRR18460026PA | 2019-02-05 | CARC | URGENTE
3001346 | HUF01 - H. U. FUENLABRADA | OTO-OFTALMOSCOPIO DE PARED | RIESTER | RI-FORMER | 70809 | 2019-04-29 | URG | NORMAL
3001347 | HUF01 - H. U. FUENLABRADA | OTO-OFTALMOSCOPIO DE PARED | RIESTER | RI-FORMER | 70926 | 2019-04-29 | URG | NORMAL
3001348 | HUF01 - H. U. FUENLABRADA | OTO-OFTALMOSCOPIO DE PARED | RIESTER | RI-FORMER | 70813 | 2019-04-29 | URG | NORMAL
3001349 | HUF01 - H. U. FUENLABRADA | OTO-OFTALMOSCOPIO DE PARED | RIESTER | RI-FORMER | 70811 | 2019-04-29 | URG | NORMAL
3001350 | HUF01 - H. U. FUENLABRADA | OTO-OFTALMOSCOPIO DE PARED | RIESTER | RI-FORMER | 70806 | 2019-04-29 | URG | NORMAL
3001351 | HUF01 - H. U. FUENLABRADA | OTO-OFTALMOSCOPIO DE PARED | RIESTER | RI-FORMER | 70923 | 2019-04-29 | URG | NORMAL
3001352 | HUF01 - H. U. FUENLABRADA | OTO-OFTALMOSCOPIO DE PARED | RIESTER | RI-FORMER | 70812 | 2019-04-29 | URG | NORMAL
3001353 | HUF01 - H. U. FUENLABRADA | OTO-OFTALMOSCOPIO DE PARED | RIESTER | RI-FORMER | 70924 | 2019-04-29 | URG | NORMAL
3001354 | HUF01 - H. U. FUENLABRADA | OTO-OFTALMOSCOPIO DE PARED | RIESTER | RI-FORMER | 70925 | 2019-04-29 | URG | NORMAL
3001355 | HUF01 - H. U. FUENLABRADA | OTO-OFTALMOSCOPIO DE PARED | RIESTER | RI-FORMER | 70807 | 2019-04-29 | URG | NORMAL
3001356 | HUF01 - H. U. FUENLABRADA | OTO-OFTALMOSCOPIO DE PARED | RIESTER | RI-FORMER | 70808 | 2019-04-29 | URG | NORMAL
3001357 | HUF01 - H. U. FUENLABRADA | OTO-OFTALMOSCOPIO DE PARED | RIESTER | RI-FORMER | 70802 | 2019-04-29 | URG | NORMAL
3001358 | HUF01 - H. U. FUENLABRADA | OTO-OFTALMOSCOPIO DE PARED | RIESTER | RI-FORMER | 70801 | 2019-04-29 | URG | NORMAL
3001359 | HUF01 - H. U. FUENLABRADA | OTO-OFTALMOSCOPIO DE PARED | RIESTER | RI-FORMER | 70922 | 2019-04-29 | URG | NORMAL
3001360 | HUF01 - H. U. FUENLABRADA | DESFIBRILADOR | MINDRAY | BENEHEART D3 | EZ-91013993 | 2019-02-19 | URG | CRÍTICO
30013601 | HUF01 - H. U. FUENLABRADA | PALAS DESFIBRILADOR | MINDRAY | 0651-30-77001 | DGB91159160 | 2019-02-19 | URG | NORMAL
30013692 | HUF01 - H. U. FUENLABRADA | SONDA DE TEMPERATURA | JRI | LoRA SPY T2 | AD20265400 | 2023-01-30 | BCS | URGENTE
3001370 | CEP01 - C. E. P. EL ARROYO | REFRACTOMETRO-QUERATOMETRO AUT | TOPCON | KR-800 | 4768586 | 2019-04-05 | OFT | URGENTE
3001371 | HUF01 - H. U. FUENLABRADA | AGITADOR ROTATORIO | LAN TECHNICS | SK-0330-PRO+ | SC16BAA0000150 | 2019-04-12 | ACL | URGENTE
30013721 | HUF01 - H. U. FUENLABRADA | SONDA DE TEMPERATURA | JRI | LoRA SPY T2 | AD22168112 | 2022-03-29 | MIC | URGENTE
3001373 | HUF01 - H. U. FUENLABRADA | GRABADORA HOLTER | MICROPORT CRM | SPIDERFLASH-T | (01)08031527014906 | 2019-04-03 | CAR | URGENTE
3001374 | HUF01 - H. U. FUENLABRADA | MONITOR DE CONSTANTES VITALES | DRAGER | DELTA | 6009696661 | 2019-04-17 | REA | URGENTE
3001376 | HUF01 - H. U. FUENLABRADA | FIBROSCOPIO INTUBACION | KARL STORZ | 11301BNX | 63414 | 2019-04-30 | ANR | CRÍTICO
3001380 | HUF01 - H. U. FUENLABRADA | TERMOCICLADOR | ANALYTIK JENA | BIOMETRATONE 96 | 3804185 | 2019-05-15 | ONC | URGENTE
3001381 | HUF01 - H. U. FUENLABRADA | MICROCENTRIFUGA | AXYGEN | AXYSPIN | LRMLP2-1903011 | 2019-06-24 | ONC | URGENTE
3001382 | CEP01 - C. E. P. EL ARROYO | ASPIRADOR DE SECRECIONES | CA-MI | NEW ASKIR 30 | 80526 | 2019-05-21 | ORL | NORMAL
3001384 | HUF01 - H. U. FUENLABRADA | INCUBADORA SIN TERMOBLOQUE | EPPENDORF | THERMOMIXER C | 5382II628703 | 2019-05-16 | ONC | URGENTE
3001385 | HUF01 - H. U. FUENLABRADA | GENERADOR 300V 400MA 60W | FISHERBRAND | NANOPAC-300P | 190118116 | 2019-05-15 | ONC | URGENTE
3001387 | HUF01 - H. U. FUENLABRADA | GENERADOR CPAP NEONATAL | CAREFUSION | INFANT FLOW SIP | BJP01935 | 2019-05-21 | NEO | URGENTE
3001388 | HUF01 - H. U. FUENLABRADA | MONITOR PROFUNDIDAD NEUROMUSCULAR | AVANT | STIMPOD NMS450 | 4502101748 | 2019-05-24 | ANR | URGENTE
3001391 | HUF01 - H. U. FUENLABRADA | BALANZA PRECISION | OAHUS | AX4201 | B915526348 | 2019-06-19 | ONC | URGENTE
3001393 | HUF01 - H. U. FUENLABRADA | PLACA FRIA | LEICA | ARCADIA C | 5439 | 2019-06-18 | APA | URGENTE
3001394 | HUF01 - H. U. FUENLABRADA | ELECTROCARDIOGRAFO | GE | MAC 2000 | SRR18460027PA | 2019-06-13 | URG | CRÍTICO
3001395 | HUF01 - H. U. FUENLABRADA | AGITADOR VORTEX | LABNET | VX-200 | 18297088 | 2019-06-24 | ONC | URGENTE
3001396 | HUF01 - H. U. FUENLABRADA | MICROCENTRIFUGA | LABNET | C1601-G | HE17AAA000004 | 2019-06-24 | ONC | URGENTE
3001399 | HUF01 - H. U. FUENLABRADA | MOTOR OFTALMOSCOPIO BINOCULAR | OCULUS | BIOM 4C/5C | 5440510030 | 2019-06-18 | OFTQ | CRÍTICO
3001420 | HUF01 - H. U. FUENLABRADA | GENERADOR LASER MULTIDIODO | INTERMEDIC | MULTIDIODE 630 | BI12101 | 2019-07-03 | DERQ | URGENTE
3001422 | HUF01 - H. U. FUENLABRADA | AGITADOR BASCULANTE DE PLATAFORMA | GRAM-BIO | PMR-30 | 1015219010041 | 2019-07-16 | ONC | NORMAL
3001424 | HUF01 - H. U. FUENLABRADA | AGITADOR ROTATORIO DIGITAL | IKA | LOOPSTER D | 100574976 | 2019-07-16 | ONC | URGENTE
3001425 | HUF01 - H. U. FUENLABRADA | DESCONGELADOR DE PLASMA | BARKEY | PLASMATHERM | 1112709 | 2019-09-09 | ACL | URGENTE
3001427 | HUF01 - H. U. FUENLABRADA | MONITOR CONSTANTES VITALES | WELLCH ALLYN | 901058 | 21100091433817 | 2019-07-29 | URP | URGENTE
3001428 | HUF01 - H. U. FUENLABRADA | MICROSCOPIO QUIRURGICO ORL | ZEISS | TIVATO 700 | 6643101987 | 2019-07-23 | ORL | URGENTE
3001429 | HUF01 - H. U. FUENLABRADA | DESFIBRILADOR CON MARCAPASOS | PHYSIO CONTROL | LIFEPAK 20E | 48237533 | 2019-08-02 | REH | CRÍTICO
3001430 | HUF01 - H. U. FUENLABRADA | EQUIPO DE PRESOTERAPIA | PRIM S.A | COMPRIMED 100 G | 600G12181694 | 2019-08-02 | REH | URGENTE
3001432 | HUF01 - H. U. FUENLABRADA | LAMPARA C/CUPULA DE 160000 LUXES | MARTIN | MARLED E9I | ME9IA2A434219C | 2019-11-12 | QUI | CRÍTICO
3001433 | HUF01 - H. U. FUENLABRADA | LAMPARA C/CUPULA DE 160000 LUXES | MARTIN | MARLED E9I | ME9IA2A434219C3037 | 2019-11-12 | QUI | CRÍTICO
3001434 | HUF01 - H. U. FUENLABRADA | LAMPARA C/CUPULA DE 160000 LUXES | MARTIN | MARLED E9I | ME9IA2A434219L3035 | 2019-11-12 | HDDQ | CRÍTICO
3001435 | HUF01 - H. U. FUENLABRADA | LAMPARA C/CUPULA DE 160000 LUXES | MARTIN | MARLED E9I | ME9IA2A434219L3036 | 2019-11-12 | HDDQ | CRÍTICO
3001436 | HUF01 - H. U. FUENLABRADA | DERMATOSCOPIO | DERMLITE | DL200 HYBRID | DL200HYC1323 | 2019-09-25 | DER | NORMAL
3001442 | HUF01 - H. U. FUENLABRADA | MICROSCOPIO | OPTOMIC | OP-C16 | 56190703 | 2019-10-29 | ORL | URGENTE
3001446 | HUF01 - H. U. FUENLABRADA | ASPIRADOR DE SECRECIONES | CA-MI | NEW ASKIR 30 | 84417 | 2019-10-23 | H3F | NORMAL
3001449 | HUF01 - H. U. FUENLABRADA | COLUMNA BOX VITAL | DRAGER | MOVITA | ASMM-0589 | 2020-01-10 | URP | CRÍTICO
3001450 | HUF01 - H. U. FUENLABRADA | DESFIBRILADOR CON MARCAPASOS | PHYSIO CONTROL | LIFEPAK 20E | 48519633 | 2019-12-27 | HDDQ | CRÍTICO
3001451 | HUF01 - H. U. FUENLABRADA | MONITORES CONSTANTES VITALES | WELCH ALLYN | 901058 | 21100007972918 | 2019-11-14 | URG | URGENTE
3001452 | HUF01 - H. U. FUENLABRADA | MONITORES CONSTANTES VITALES | WELCH ALLYN | 901058 | 21100008022918 | 2019-11-14 | URG | URGENTE
3001453 | HUF01 - H. U. FUENLABRADA | MONITORES CONSTANTES VITALES | WELCH ALLYN | 901058 | 21100027074918 | 2019-11-14 | URG | URGENTE
3001454 | HUF01 - H. U. FUENLABRADA | MONITORES CONSTANTES VITALES | WELCH ALLYN | 901058 | 21100018384818 | 2019-11-14 | URG | URGENTE
3001455 | HUF01 - H. U. FUENLABRADA | OTO-OFTALMOSCOPIO C/ SOPORTE DE RUEDAS | RIESTER | RI-FORMER | 75474 | 2019-12-19 | URG | NORMAL
3001456 | HUF01 - H. U. FUENLABRADA | OTO-OFTALMOSCOPIO C/ SOPORTE DE RUEDAS | RIESTER | RI-FORMER | 75473 | 2019-12-19 | URG | NORMAL
3001465 | HUF01 - H. U. FUENLABRADA | ASPIRADOR DE SECRECIONES | CA-MI | NEW ASKIR 30 | 3554 | 2019-12-19 | PAR | NORMAL
3001466 | HUF01 - H. U. FUENLABRADA | ASPIRADOR DE SECRECIONES | CA-MI | NEW ASKIR 30 | 3555 | 2019-12-19 | H2B | NORMAL
3001467 | HUF01 - H. U. FUENLABRADA | ASPIRADOR DE SECRECIONES | CA-MI | NEW ASKIR 30 | 3553 | 2019-12-19 | REA | NORMAL
30014691 | HUF01 - H. U. FUENLABRADA | MONITOR DE ARCO EN C MÓVIL | EIZO | RADIFORCE MS236WT | 23490059 | 2020-01-16 | ECO | CRÍTICO
3001481 | HUF01 - H. U. FUENLABRADA | CONSOLA DE CAMARA | STRYKER | 1488 | 19G544184 | 2020-01-20 | CGDQ | CRÍTICO
3001482 | HUF01 - H. U. FUENLABRADA | FUENTE DE LUZ PRECISION | STRYKER | PRECISION | 19J579344 | 2020-01-20 | CGDQ | URGENTE
3001483 | HUF01 - H. U. FUENLABRADA | CABEZAL CAMARA | STRYKER | 1488210105 | 19B518714 | 2020-01-20 | CGDQ | CRÍTICO
3001490 | HUF01 - H. U. FUENLABRADA | MONITORES CONSTANTES VITALES | DRAGER | DELTA XL | 6010017583 | 2020-03-31 | ANR | CRÍTICO
3001491 | HUF01 - H. U. FUENLABRADA | MONITORES CONSTANTES VITALES | DRAGER | DELTA XL | 6010017975 | 2020-03-31 | ANR | CRÍTICO
3001492 | HUF01 - H. U. FUENLABRADA | MONITORES CONSTANTES VITALES | DRAGER | DELTA XL | 6010018083 | 2020-03-31 | ANR | CRÍTICO
3001493 | HUF01 - H. U. FUENLABRADA | MONITORES CONSTANTES VITALES | DRAGER | DELTA XL | 6010018279 | 2020-03-31 | ANR | CRÍTICO
3001502 | HUF01 - H. U. FUENLABRADA | HUMIDIFICADOR RESPIRATORIO | FISHER & PAYKEL | AIRVO 2 | 200309115101 | 2020-04-08 | UCI | URGENTE
3001504 | HUF01 - H. U. FUENLABRADA | HUMIDIFICADOR RESPIRATORIO | FISHER & PAYKEL | AIRVO 2 | 200427125480 | 2020-06-12 | UCI | URGENTE
3001505 | CEP01 - C. E. P. EL ARROYO | GRABADORA HOLTER | G.E. | SEER 1000 | 3911605787 | 2020-03-31 | CARC | URGENTE
3001506 | CEP01 - C. E. P. EL ARROYO | GRABADORA HOLTER | GE | SEER 1000 | 39118102361 | 2020-03-31 | CARC | URGENTE
3001507 | HUF01 - H. U. FUENLABRADA | RESPIRADOR DE TRANSPORTE | PHILIPS | RESPIRONICS V60 | 100352063 | 2020-06-25 | UCI | CRÍTICO
30015071 | HUF01 - H. U. FUENLABRADA | HUMIDIFICADOR RESPIRADOR DE TRANSPORTE | WILAMED | AIRcon Gen2 | 20202000936 | 2020-06-25 | UCI | URGENTE
3001508 | HUF01 - H. U. FUENLABRADA | RESPIRADOR DE TRANSPORTE | PHILIPS | RESPIRONICS V60 | 100361768 | 2020-06-25 | UCI | CRÍTICO
30015082 | HUF01 - H. U. FUENLABRADA | HUMIDIFICADOR RESPIRADOR DE TRANSPORTE | WILAMED | AIRcon Gen2 | 20212000636 | 2023-09-12 | UCI | URGENTE
3001509 | HUF01 - H. U. FUENLABRADA | RESPIRADOR DE TRANSPORTE | INSANEX SL | MONNAL T60 | MT60-07485 | 2020-04-24 | UCI | CRÍTICO
3001512 | HUF01 - H. U. FUENLABRADA | RESPIRADOR DE TRANSPORTE | HERSILL | VITAE 40 | 51073-0012 | 2020-05-06 | UCI | CRÍTICO
3001513 | HUF01 - H. U. FUENLABRADA | RESPIRADOR DE TRANSPORTE | HERSILL | VITAE 40 | 51073-0078 | 2020-05-06 | UCI | CRÍTICO
3001514 | HUF01 - H. U. FUENLABRADA | RESPIRADOR DE TRANSPORTE | HERSILL | VITAE 40 | 51073-0094 | 2020-05-06 | UCI | CRÍTICO
3001516 | HUF01 - H. U. FUENLABRADA | MONITOR DE CONSTANTES VITALES | DRAGER | VISTA 120 | VTSMB0154 | 2020-05-20 | UCI | CRÍTICO
3001517 | HUF01 - H. U. FUENLABRADA | MONITOR DE CONSTANTES VITALES | DRAGER | VISTA 120 | VTSLN0016 | 2020-05-20 | RAD | CRÍTICO
3001518 | HUF01 - H. U. FUENLABRADA | MONITOR DE CONSTANTES VITALES | DRAGER | VISTA 120 | VTSMB0097 | 2020-05-20 | ONRT | CRÍTICO
3001519 | HUF01 - H. U. FUENLABRADA | MONITOR DE CONSTANTES VITALES | DRAGER | VISTA 120 | VTSMB0102 | 2020-05-20 | UCI | CRÍTICO
3001522 | HUF01 - H. U. FUENLABRADA | MONITOR DE CONSTANTES VITALES | DRAGER | VISTA | VISNA0034 | 2020-05-20 | RAD | CRÍTICO
3001523 | HUF01 - H. U. FUENLABRADA | MONITOR DE CONSTANTES VITALES | DRAGER | VISTA | VISNA0035 | 2020-05-20 | UCI | URGENTE
3001524 | HUF01 - H. U. FUENLABRADA | MONITOR DE CONSTANTES VITALES | DRAGER | VISTA | VISNA0040 | 2020-05-20 | UCI | CRÍTICO
3001525 | HUF01 - H. U. FUENLABRADA | RESPIRADOR | DATEX-OHMEDA | CARESCAPE R860 | CBRZ01172 | 2020-07-30 | UCI | CRÍTICO
3001526 | HUF01 - H. U. FUENLABRADA | TONOMETRO | ICARE | IC 100 | 2013AJ034 | 2020-05-22 | OFTC | NORMAL
3001527 | CEP01 - C. E. P. EL ARROYO | TONOMETRO | ICARE | IC 100 | 2013AJ033 | 2020-05-22 | OFTC | NORMAL
3001528 | HUF01 - H. U. FUENLABRADA | TONOMETRO | ICARE | IC 100 | 2010AJ246 | 2020-05-22 | OFTC | NORMAL
3001529 | HUF01 - H. U. FUENLABRADA | TONOMETRO | ICARE | IC 100 | 2013AJ035 | 2020-05-22 | OFTC | NORMAL
3001530 | HUF01 - H. U. FUENLABRADA | TONOMETRO | ICARE | IC 100 | 2010AJ328 | 2020-05-22 | OFTC | NORMAL
3001531 | CEP01 - C. E. P. EL ARROYO | TONOMETRO | ICARE | IC 100 | 2010AJ243 | 2020-05-22 | OFTC | NORMAL
3001536 | CEP01 - C. E. P. EL ARROYO | RETINOGRAFO-ANGIOGRAFO DIGITAL | TOPCON | TRC-NW400 | 986870 | 2020-06-17 | OFTP | CRÍTICO
3001537 | HUF01 - H. U. FUENLABRADA | TOMOGRAFO RETINIANO-ANALIZADOR | TOPCON | DRI OCT1 TRITON | 107091 | 2020-06-17 | OFTP | URGENTE
30015371 | HUF01 - H. U. FUENLABRADA | OCT, MESA | TOPCON | ATE 800 | 201800273001565 | 2022-05-04 | OFTC | NORMAL
30015372 | HUF01 - H. U. FUENLABRADA | OCT, MONITOR | EIZO | FLEXSCAN | 43676079 FXF | 2022-05-04 | OFTC | NORMAL
30015373 | HUF01 - H. U. FUENLABRADA | OCT, IMPRESORA | HP | ENVY 5030 | TH97V9K13H | 2022-05-04 | OFTC | NORMAL
3001540 | HUF01 - H. U. FUENLABRADA | RESPIRADOR | DATEX-OHMEDA | CARESCAPE R860 | WBRZ00106 | 2020-09-01 | UCI | CRÍTICO
30015408 | HUF01 - H. U. FUENLABRADA | CABEZAL CAMARA HDTV | CONMED LINVATEC | IM4120 | 69097 | 2010-08-20 | ORLQ | CRÍTICO
30015409 | HUF01 - H. U. FUENLABRADA | FUENTE DE LUZ HD 300 W | CONMED LINVATEC | LS7700 | 70506 | 2010-08-20 | ORLQ | URGENTE
3001541 | HUF01 - H. U. FUENLABRADA | RESPIRADOR | DATEX-OHMEDA | CARESCAPE R860 | WBRZ00066 | 2020-09-01 | UCI | CRÍTICO
30015413 | HUF01 - H. U. FUENLABRADA | PIEZA DE MANO ALTA VELOCIDAD P/SINUS | CONMED LINVATEC | E9005 | LAA00085 | 2010-08-20 | ORLQ | CRÍTICO
30015414 | HUF01 - H. U. FUENLABRADA | CONSOLA MOTOR | CONMED LINVATEC | E9000G | 2010-0008 | 2010-08-20 | ORLQ | NORMAL
30015415 | HUF01 - H. U. FUENLABRADA | PEDAL ADVANTAGE, MICROCHOICE | CONMED LINVATEC | C9863 | BBF11394 | 2010-08-20 | ORLQ | NORMAL
3001547 | HUF01 - H. U. FUENLABRADA | TOMOGRAFO P/IMPEDANCIA ELECTRICA | DRAGER | PULMOVISTA 500 | ASBN-0036 | 2020-07-21 | UCI | URGENTE
3001548 | HUF01 - H. U. FUENLABRADA | CABINA BIOSEGURIDAD | DASIT | SAFEFAST ELITE | 226 | 2021-06-29 | APA | CRÍTICO
3001552 | HUF01 - H. U. FUENLABRADA | RESPIRADOR DE TRANSPORTE | AIR LIQUIDE | MONNAL T60 | MT60-06926 | 2020-05-19 | UCI | CRÍTICO
3001554 | CEP01 - C. E. P. EL ARROYO | EQUIPO DE ESPIROMETRIA | SIBELMED | DATOSPIR AIRA | 11D-385 | 2020-05-29 | ALG | URGENTE
3001555 | CEP01 - C. E. P. EL ARROYO | EQUIPO DE ESPIROMETRIA | SIBELMED | DATOSPIR AIRA | 11D-386 | 2020-05-29 | ALG | URGENTE
3001557 | HUF01 - H. U. FUENLABRADA | EXTRACTOR LECHE ELECTRONICO | MEDELA | SYMPHONY | 1828653 | 2020-05-25 | NEO | URGENTE
3001558 | HUF01 - H. U. FUENLABRADA | ELECTROCARDIOGRAFO | GE | MAC 2000 | STD7D20230416PA | 2020-07-15 | ANR | NORMAL
3001559 | HUF01 - H. U. FUENLABRADA | HUMIDIFICADOR RESPIRATORIO | FISHER & PAYKEL | AIRVO 2 | 200513130352 | 2020-07-14 | NMLC | NORMAL
3001560 | HUF01 - H. U. FUENLABRADA | OSCILOMETRO | THORASYS | TREMOFLO C-100 | 113015 | 2020-06-19 | ALGC | NORMAL
3001561 | HUF01 - H. U. FUENLABRADA | RESPIRADOR | PHILIPS | TRILOGY EVO | H27672376E66A | 2020-07-03 | NMLC | CRÍTICO
3001562 | HUF01 - H. U. FUENLABRADA | RESPIRADOR | PHILIPS | TRILOGY EVO | H28507286747C | 2020-07-09 | NMLC | CRÍTICO
3001563 | HUF01 - H. U. FUENLABRADA | RESPIRADOR | PHILIPS | TRILOGY EVO | H285072900892 | 2020-07-09 | NMLC | CRÍTICO
3001564 | HUF01 - H. U. FUENLABRADA | RESPIRADOR | PHILIPS | TRILOGY EVO | H285072977C2D | 2020-07-09 | NMLC | CRÍTICO
30015653 | HUF01 - H. U. FUENLABRADA | CABLE ULTRASONICO EBUS | OLYMPUS | MAJ-2056 | 7008382 | 2020-07-01 | NMLC | URGENTE
3001567 | HUF01 - H. U. FUENLABRADA | ECOGRAFO | HITACHI | NOBLUS | G3072495 | 2020-07-09 | CGDC | CRÍTICO
30015671 | HUF01 - H. U. FUENLABRADA | ECOGRAFO, SONDA | HITACHI | IPX7 | GZ008016 | 2022-05-04 | CGDC | CRÍTICO
3001568 | HUF01 - H. U. FUENLABRADA | PULSIOXIMETRO COMPATIBLE CON RMN | NONIN | 7500FO | 504004575 | 2020-07-06 | RAD | URGENTE
3001569 | HUF01 - H. U. FUENLABRADA | SENSOR ADULTO COMPATIBLE CON RM | NONIN | N-8000FC-20 | 70043 | 2020-07-06 | RAD | URGENTE
3001570 | HUF01 - H. U. FUENLABRADA | CENTRAL MONITORIZACION UCI | PHILIPS | PIIC IX | US3398572 / MXL02238B4 | 2020-07-27 | UCI | CRÍTICO
30015701 | HUF01 - H. U. FUENLABRADA | MONITOR DE CONSTANTES VITALES | PHILIPS | MX750 | DE71308110 | 2020-07-27 | UCI | CRÍTICO
300157010 | HUF01 - H. U. FUENLABRADA | MONITOR DE CONSTANTES VITALES | PHILIPS | MX750 | DE71308160 | 2020-07-27 | UCI | CRÍTICO
300157011 | HUF01 - H. U. FUENLABRADA | MONITOR DE CONSTANTES VITALES | PHILIPS | MX750 | DE71308161 | 2020-07-27 | UCI | CRÍTICO
300157012 | HUF01 - H. U. FUENLABRADA | MONITOR DE CONSTANTES VITALES | PHILIPS | MX750 | DE71308162 | 2020-07-27 | UCI | CRÍTICO
300157013 | HUF01 - H. U. FUENLABRADA | MONITOR DE CONSTANTES VITALES | PHILIPS | MX750 | DE71308163 | 2020-07-27 | UCI | CRÍTICO
300157014 | HUF01 - H. U. FUENLABRADA | MONITOR TRANSPORTE DE CONSTANTES VITALES | PHILIPS | X3 | DE694D1057 | 2020-07-27 | UCI | CRÍTICO
300157015 | HUF01 - H. U. FUENLABRADA | MONITOR TRANSPORTE DE CONSTANTES VITALES | PHILIPS | X3 | DE694D1062 | 2020-07-27 | UCI | CRÍTICO
300157016 | HUF01 - H. U. FUENLABRADA | MONITOR TRANSPORTE DE CONSTANTES VITALES | PHILIPS | X3 | DE694D1064 | 2020-07-27 | UCI | CRÍTICO
300157017 | HUF01 - H. U. FUENLABRADA | MONITOR TRANSPORTE DE CONSTANTES VITALES | PHILIPS | X3 | DE694D1065 | 2020-07-27 | UCI | CRÍTICO
300157018 | HUF01 - H. U. FUENLABRADA | MONITOR TRANSPORTE DE CONSTANTES VITALES | PHILIPS | X3 | DE694D1066 | 2020-07-27 | UCI | CRÍTICO
300157019 | HUF01 - H. U. FUENLABRADA | MONITOR TRANSPORTE DE CONSTANTES VITALES | PHILIPS | X3 | DE694D1104 | 2020-07-27 | UCI | CRÍTICO
30015702 | HUF01 - H. U. FUENLABRADA | MONITOR TRANSPORTE DE CONSTANTES VITALES | PHILIPS | MX750 | DE71308111 | 2020-07-27 | UCI | CRÍTICO
300157020 | HUF01 - H. U. FUENLABRADA | MONITOR TRANSPORTE DE CONSTANTES VITALES | PHILIPS | X3 | DE694D1120 | 2020-07-27 | UCI | CRÍTICO
300157021 | HUF01 - H. U. FUENLABRADA | MONITOR TRANSPORTE DE CONSTANTES VITALES | PHILIPS | X3 | DE694D1121 | 2020-07-27 | UCI | CRÍTICO
300157022 | HUF01 - H. U. FUENLABRADA | MONITOR TRANSPORTE DE CONSTANTES VITALES | PHILIPS | X3 | DE694D1123 | 2020-07-27 | UCI | CRÍTICO
300157023 | HUF01 - H. U. FUENLABRADA | MONITOR TRANSPORTE DE CONSTANTES VITALES | PHILIPS | X3 | DE694D1125 | 2020-07-27 | UCI | CRÍTICO
300157024 | HUF01 - H. U. FUENLABRADA | MONITOR TRANSPORTE DE CONSTANTES VITALES | PHILIPS | X3 | DE694D1126 | 2020-07-27 | UCI | CRÍTICO
300157025 | HUF01 - H. U. FUENLABRADA | MONITOR TRANSPORTE DE CONSTANTES VITALES | PHILIPS | X3 | DE694D1136 | 2020-07-27 | UCI | CRÍTICO
300157026 | HUF01 - H. U. FUENLABRADA | MONITOR TRANSPORTE DE CONSTANTES VITALES | PHILIPS | X3 | DE694D1139 | 2020-07-27 | UCI | CRÍTICO
300157027 | HUF01 - H. U. FUENLABRADA | MODULO CAPNOGRAFIA | PHILIPS | 867040 | DE69748440 | 2020-07-27 | UCI | URGENTE
300157028 | HUF01 - H. U. FUENLABRADA | MODULO CAPNOGRAFIA | PHILIPS | 867040 | DE69748489 | 2020-07-27 | UCI | URGENTE
300157029 | HUF01 - H. U. FUENLABRADA | MODULO CAPNOGRAFIA | PHILIPS | 867040 | DE69748452 | 2020-07-27 | UCI | URGENTE
30015703 | HUF01 - H. U. FUENLABRADA | MONITOR DE CONSTANTES VITALES | PHILIPS | MX750 | DE71308113 | 2020-07-27 | UCI | CRÍTICO
300157030 | HUF01 - H. U. FUENLABRADA | MODULO CAPNOGRAFIA | PHILIPS | 867040 | DE69748456 | 2020-07-27 | UCI | URGENTE
300157031 | HUF01 - H. U. FUENLABRADA | MODULO CAPNOGRAFIA | PHILIPS | 867040 | DE69748490 | 2020-07-27 | UCI | URGENTE
300157032 | HUF01 - H. U. FUENLABRADA | MODULO CAPNOGRAFIA | PHILIPS | 867040 | DE69748437 | 2020-07-27 | UCI | URGENTE
300157033 | HUF01 - H. U. FUENLABRADA | MODULO BIS 4 CANALES | PHILIPS | M1034B-B02 | DE49717426 | 2020-07-27 | UCI | URGENTE
300157034 | HUF01 - H. U. FUENLABRADA | MODULO BIS 4 CANALES | PHILIPS | M1034B-B02 | DE49717430 | 2020-07-27 | UCI | URGENTE
300157035 | HUF01 - H. U. FUENLABRADA | MODULO BIS 4 CANALES | PHILIPS | M1034B-B02 | DE49705091 | 2020-07-27 | UCI | URGENTE
300157036 | HUF01 - H. U. FUENLABRADA | PETACA MODULO BIS | PHILIPS | 185-1016-PH | B213666 | 2020-07-27 | UCI | URGENTE
300157037 | HUF01 - H. U. FUENLABRADA | PETACA MODULO BIS | PHILIPS | 185-1016-PH | B439917 | 2020-07-27 | UCI | URGENTE
300157038 | HUF01 - H. U. FUENLABRADA | PETACA MODULO BIS | PHILIPS | 185-1016-PH | B439951 | 2020-07-27 | UCI | URGENTE
300157039 | HUF01 - H. U. FUENLABRADA | PETACA MODULO BIS | PHILIPS | 185-1016-PH | B439802 | 2020-07-27 | UCI | URGENTE
30015704 | HUF01 - H. U. FUENLABRADA | MONITOR DE CONSTANTES VITALES | PHILIPS | MX750 | DE71308114 | 2020-07-27 | UCI | CRÍTICO
300157040 | HUF01 - H. U. FUENLABRADA | PETACA MODULO BIS | PHILIPS | 185-1016-PH | B439943 | 2020-07-27 | UCI | URGENTE
300157041 | HUF01 - H. U. FUENLABRADA | PETACA MODULO BIS | PHILIPS | 185-1016-PH | B439932 | 2020-07-27 | UCI | URGENTE
30015705 | HUF01 - H. U. FUENLABRADA | MONITOR DE CONSTANTES VITALES | PHILIPS | MX750 | DE71308129 | 2020-07-27 | UCI | CRÍTICO
30015706 | HUF01 - H. U. FUENLABRADA | MONITOR DE CONSTANTES VITALES | PHILIPS | MX750 | DE71308152 | 2020-07-27 | UCI | CRÍTICO
30015707 | HUF01 - H. U. FUENLABRADA | MONITOR DE CONSTANTES VITALES | PHILIPS | MX750 | DE71308155 | 2020-07-27 | UCI | CRÍTICO
30015708 | HUF01 - H. U. FUENLABRADA | MONITOR DE CONSTANTES VITALES | PHILIPS | MX750 | DE71308157 | 2020-07-27 | UCI | CRÍTICO
30015709 | HUF01 - H. U. FUENLABRADA | MONITOR DE CONSTANTES VITALES | PHILIPS | MX750 | DE71308158 | 2020-07-27 | UCI | CRÍTICO
3001571 | HUF01 - H. U. FUENLABRADA | CENTRAL DE MONITORIZACION URGENCIAS | PHILIPS | PIC IX HARDWARE | US43398567 | 2020-07-27 | URG | CRÍTICO
30015711 | HUF01 - H. U. FUENLABRADA | MONITOR CONSTANTES VITALES | PHILIPS | MX400 | DE671N6204 | 2020-07-27 | URG | CRÍTICO
300157110 | HUF01 - H. U. FUENLABRADA | MONITOR CONSTANTES VITALES | PHILIPS | MX400 | DE671N6215 | 2020-07-27 | URG | CRÍTICO
3001571101 | HUF01 - H. U. FUENLABRADA | MONITOR TRANSPORTE CONSTANTES VITALES | PHILIPS | X3 | DE694C8122 | 2020-07-27 | URG | CRÍTICO
300157111 | HUF01 - H. U. FUENLABRADA | MONITOR CONSTANTES VITALES | PHILPS | MX400 | DE671N6216 | 2020-07-27 | URG | CRÍTICO
3001571111 | HUF01 - H. U. FUENLABRADA | MONITOR TRANSPORTE CONSTANTES VITALES | PHILIPS | X3 | DE694C8357 | 2020-07-27 | URG | CRÍTICO
300157112 | HUF01 - H. U. FUENLABRADA | MONITOR CONSTANTES VITALES | PHILIPS | MX400 | DE671N6218 | 2020-07-27 | URG | CRÍTICO
3001571121 | HUF01 - H. U. FUENLABRADA | MONITOR TRANSPORTE CONSTANTES VITALES | PHILIPS | X3 | DE694C8359 | 2020-07-27 | URG | CRÍTICO
300157113 | HUF01 - H. U. FUENLABRADA | MONITOR CENTRAL DE MONITORIZACION URGENCIAS | HP | E233 | 3CQ9501PTS | 2020-07-27 | URG | CRÍTICO
3001571131 | HUF01 - H. U. FUENLABRADA | MONITOR REPETIDOR CENTRAL MONITORIZACION | PHILIPS | 243V7QDA/00 | UK0A203027336 | 2020-07-27 | URG | CRÍTICO
300157114 | HUF01 - H. U. FUENLABRADA | MONITOR CONSTANTES VITALES | PHILIPS | MX400 | DE671N6221 | 2020-07-27 | URG | CRÍTICO
3001571141 | HUF01 - H. U. FUENLABRADA | MONITOR TRANSPORTE CONSTANTES VITALES | PHILIPS | X3 | DE694C8365 | 2020-07-27 | URG | CRÍTICO
300157115 | HUF01 - H. U. FUENLABRADA | MONITOR CONSTANTES VITALES | PHILIPS | MX400 | DE671N6222 | 2020-07-27 | URG | CRÍTICO
3001571151 | HUF01 - H. U. FUENLABRADA | MONITOR TRANSPORTE CONSTANTES VITALES | PHILIPS | X3 | DE694C8127 | 2020-07-27 | URG | CRÍTICO
30015713 | HUF01 - H. U. FUENLABRADA | MONITOR CONSTANTES VITALES | PHILIPS | MX400 | DE671N6207 | 2020-07-27 | URG | CRÍTICO
300157131 | HUF01 - H. U. FUENLABRADA | MONITOR TRANSPORTE CONSTANTES VITALES | PHILIPS | X3 | DE694C8107 | 2020-07-27 | URG | CRÍTICO
30015714 | HUF01 - H. U. FUENLABRADA | MONITOR CONSTANTES VITALES | PHILPS | MX400 | DE671N6208 | 2020-07-27 | URG | CRÍTICO
300157141 | HUF01 - H. U. FUENLABRADA | MONITOR TRANSPORTE CONSTANTES VITALES | PHILPS | X3 | DE694C8117 | 2020-07-27 | URG | CRÍTICO
30015715 | HUF01 - H. U. FUENLABRADA | MONITOR CONSTANTES VITALES | PHILIPS | MX400 | DE671N6209 | 2020-07-27 | URG | CRÍTICO
300157151 | HUF01 - H. U. FUENLABRADA | MONITOR TRANSPORTE CONSTANTES VITALES | PHILIPS | X3 | DE694C8121 | 2020-07-27 | URG | CRÍTICO
30015716 | HUF01 - H. U. FUENLABRADA | MONITOR CONSTANTES VITALES | PHILIPS | MX400 | DE671N6210 | 2020-07-27 | URG | CRÍTICO
300157161 | HUF01 - H. U. FUENLABRADA | MONITOR TRANSPORTE CONSTANTES VITALES | PHILIPS | X3 | DE694C8111 | 2020-07-27 | URG | CRÍTICO
30015717 | HUF01 - H. U. FUENLABRADA | MONITOR CONSTANTES VITALES | PHILIPS | MX400 | DE671N6212 | 2020-07-27 | URG | CRÍTICO
300157171 | HUF01 - H. U. FUENLABRADA | MONITOR TRANSPORTE CONSTANTES VITALES | PHILIPS | X3 | DE694C8126 | 2020-07-27 | URG | CRÍTICO
30015718 | HUF01 - H. U. FUENLABRADA | MONITOR CONSTANTES VITALES | PHILIPS | MX400 | DE671N6213 | 2020-07-27 | URG | CRÍTICO
300157181 | HUF01 - H. U. FUENLABRADA | MONITOR TRANSPORTE CONSTANTES VITALES | PHILIPS | X3 | DE694C8109 | 2020-07-27 | URG | CRÍTICO
30015719 | HUF01 - H. U. FUENLABRADA | MONITOR CONSTANTES VITALES | PHILIPS | MX400 | DE671N6214 | 2020-07-27 | URG | CRÍTICO
300157191 | HUF01 - H. U. FUENLABRADA | MONITOR TRANSPORTE CONSTANTES VITALES | PHILIPS | X3 | DE694C8459 | 2020-07-27 | URG | CRÍTICO
3001572 | HUF01 - H. U. FUENLABRADA | CENTRAL DE MONITORIZACION URGENCIAS | PHILIPS | PIC IX HARDWARE | US43398568 | 2020-07-27 | URG | CRÍTICO
30015721 | HUF01 - H. U. FUENLABRADA | MONITOR CONSTANTES VITALES | PHILIPS | MX400 | DE671N5595 | 2020-07-27 | URG | CRÍTICO
300157211 | HUF01 - H. U. FUENLABRADA | MONITOR TRANSPORTE CONSTANTES VITALES | PHILIPS | X3 | DE694C8435 | 2020-07-27 | URG | CRÍTICO
30015722 | HUF01 - H. U. FUENLABRADA | MONITOR CONSTANTES VITALES | PHILIPS | MX400 | DE671N5596 | 2020-07-27 | URG | CRÍTICO
300157221 | HUF01 - H. U. FUENLABRADA | MONITOR TRANSPORTE CONSTANTES VITALES | PHILIPS | X3 | DE694C8106 | 2020-07-27 | URG | CRÍTICO
30015723 | HUF01 - H. U. FUENLABRADA | MONITOR CONSTANTES VITALES | PHILIPS | MX400 | DE671N5597 | 2020-07-27 | URG | CRÍTICO
300157231 | HUF01 - H. U. FUENLABRADA | MONITOR TRANSPORTE CONSTANTES VITALES | PHILIPS | X3 | DE694C8123 | 2020-07-27 | URG | CRÍTICO
30015724 | HUF01 - H. U. FUENLABRADA | MONITOR CENTRAL DE MONITORIZACION URGENCIAS | HP | E233 | CNC9512YZT | 2020-07-27 | URG | CRÍTICO
30015725 | HUF01 - H. U. FUENLABRADA | MONITOR REPETIDOR CENTRAL MONITORIZACION | PHILIPS | 243V7QDA/00 | UK0A2032027190 | 2020-07-27 | URG | CRÍTICO
3001573 | HUF01 - H. U. FUENLABRADA | MONITOR PACIENTE | PHILIPS | MX400 | DE671N6220 | 2020-07-27 | URG | CRÍTICO
30015731 | HUF01 - H. U. FUENLABRADA | MONITOR TRANSPORTE CONSTANTES VITALES | PHILIPS | X3 | DE694C8118 | 2020-07-27 | URG | CRÍTICO
30015732 | HUF01 - H. U. FUENLABRADA | MODULO CAPNOGRAFIA | PHILIPS | 867040 | DE69745899 | 2020-07-27 | URG | NORMAL
3001574 | HUF01 - H. U. FUENLABRADA | MONITOR PACIENTE | PHILIPS | MX400 | DE671N6205 | 2020-07-27 | URG | CRÍTICO
30015741 | HUF01 - H. U. FUENLABRADA | MONITOR TRANSPORTE CONSTANTES VITALES | PHILIPS | X3 | DE694C8361 | 2020-07-27 | URG | CRÍTICO
30015742 | HUF01 - H. U. FUENLABRADA | MODULO CAPNOGRAFIA | PHILIPS | 867040 | DE69745942 | 2020-07-27 | URG | NORMAL
3001575 | HUF01 - H. U. FUENLABRADA | MONITOR MONITORIZACIÓN TRANSCUTANEA | SENTEC | SDM | 310884 | 2020-06-11 | NMLC | URGENTE
3001576 | HUF01 - H. U. FUENLABRADA | MONITOR MONITORIZACIÓN TRANSCUTANEA | SENTEC | SDM | 310885 | 2020-06-11 | NMLC | URGENTE
3001577 | HUF01 - H. U. FUENLABRADA | SENSOR PARA MEDICION TRANSCUTANEA | SENTEC | VS-A/P/N | 332040 | 2020-06-11 | NMLC | URGENTE
3001578 | HUF01 - H. U. FUENLABRADA | SENSOR PARA MEDICION TRANSCUTANEA | SENTEC | VS-A/P/N | 3001578 | 2020-06-11 | NMLC | URGENTE
3001579 | HUF01 - H. U. FUENLABRADA | ERGOMETRO | ERGOSANA | SANABIKE 1000 | 200630101700 | 2021-03-12 | REH | CRÍTICO
3001580 | HUF01 - H. U. FUENLABRADA | ERGOMETRO | ERGOSANA | SANABIKE 1000 | 200630101701 | 2021-03-12 | REH | CRÍTICO
3001582 | CEP01 - C. E. P. EL ARROYO | PROYECTOR DE OPTOTIPOS | AOC | I24 | 1403380 | 2020-07-14 | OFT | URGENTE
3001584 | HUF01 - H. U. FUENLABRADA | BASCULA PESABEBES | SECA | 336 | 10000000351770 | 2020-07-14 | URP | NORMAL
3001588 | HUF01 - H. U. FUENLABRADA | BASCULA PARA INMOVILIZADOS | KERN | 250K100NM | WF19019262 | 2020-07-14 | H3C | NORMAL
3001591 | HUF01 - H. U. FUENLABRADA | RESPIRADOR NEONATAL VENTILA. NO INVASIVA | ACUTRONIC | FABIAN | AT-04496 | 2020-07-15 | URP | CRÍTICO
3001592 | HUF01 - H. U. FUENLABRADA | DESFIBRILADOR CON MARCAPASOS | PHYSIO CONTROL | LIFEPAK 20E | 48875442 | 2020-07-24 | URG | CRÍTICO
3001594 | HUF01 - H. U. FUENLABRADA | DESFIBRILADOR | PHYSIO CONTROL | LIFEPAK 20E | 48776272 | 2020-07-20 | EXT | CRÍTICO
3001595 | HUF01 - H. U. FUENLABRADA | HUMIDIFICADOR RESPIRATORIO | FISHER & PAYKEL | PT101EW (AIRVO2 | 200513130363 | 2020-07-16 | URP | NORMAL
30015961 | HUF01 - H. U. FUENLABRADA | SONDA DE TEMPERATURA | JRI | LoRA SPY T2 | AD22200244 | 2023-05-24 | ACL | URGENTE
3001598 | HUF01 - H. U. FUENLABRADA | DESFIBRILADOR | PHYSIO CONTROL | LIFEPAK 20E | 48775551 | 2020-07-24 | UROG | CRÍTICO
3001602 | HUF01 - H. U. FUENLABRADA | SONDA CONVEXA CIRUGIA | HITACHI | EUP-C715 | KE12150402D | 2020-12-01 | CGDH | CRÍTICO
3001604 | HUF01 - H. U. FUENLABRADA | CABINA DE FLUJO LAMINAR VERTICAL | NUAIRE | NU-543-400S | 02073S070720 | 2020-09-28 | ACL | CRÍTICO
3001607 | HUF01 - H. U. FUENLABRADA | ELECTROCARDIOGRAFO | GE | MAC 2000 | STD19510331PA | 2020-10-20 | H2F | URGENTE
3001608 | HUF01 - H. U. FUENLABRADA | MONITORES CONSTANTES VITALES | WELCH ALLYN | 901058 | 21100085503720 | 2020-10-15 | H2F | URGENTE
30016081 | HUF01 - H. U. FUENLABRADA | MONITOR MULTIPARAMETRICO, BASE | WELCH ALLYN | 7000-APM | 100059672820 | 2022-05-04 | H3F | URGENTE
3001609 | HUF01 - H. U. FUENLABRADA | MONITORES CONSTANTES VITALES | WELCH ALLYN | 901058 | 21100078183620 | 2020-10-15 | H2F | URGENTE
3001610 | HUF01 - H. U. FUENLABRADA | PULSIOXIMETRO | NELLCOR | PM10N | MBP2028189 | 2020-10-09 | URG | URGENTE
3001613 | HUF01 - H. U. FUENLABRADA | ECG 1 CANAL INALAMBRICO | CUSTO MED | CUSTO GUARD 1 | 00:80:25:CE:58:93 | 2020-10-21 | REH | CRÍTICO
3001614 | CEP01 - C. E. P. EL ARROYO | FOROPTERO MANUAL | CHAROPS | PHOROPTER VT-5B | 5VT20I2016 | 2020-12-14 | OFT | NORMAL
3001615 | CEP01 - C. E. P. EL ARROYO | FOROPTERO MANUAL | CHAROPS | PHOROPTER VT-5B | 5VT20I2017 | 2020-12-14 | OFT | NORMAL
3001616 | HUF01 - H. U. FUENLABRADA | HUMIDIFICADOR RESPIRATORIO | FISHER & PAYKEL | AIRVO 2 | 201009181827 | 2020-11-13 | UCI | URGENTE
3001621 | HUF01 - H. U. FUENLABRADA | VIBRADOR VESTIBULAR | SYNAPSYS | BL010989 | 2041604 | 2020-12-14 | ORLC | CRÍTICO
3001622 | HUF01 - H. U. FUENLABRADA | VIDEONISTAGMOSCOPIO CON MONITOR | SYNAPSYS | BL009698 | 2081/NYS_17_479 | 2020-11-13 | ORLC | CRÍTICO
30016221 | HUF01 - H. U. FUENLABRADA | MONITOR DE VIDEONISTAGMOSCOPIO | TTS | MVP19 | WE60017170117 | 2020-12-14 | ORLP | NORMAL
3001623 | HUF01 - H. U. FUENLABRADA | RESPIRADOR | MINDRAY | SV300 | GB-0A032747 | 2020-11-26 | UCI | CRÍTICO
3001624 | HUF01 - H. U. FUENLABRADA | RESPIRADOR | MINDRAY | SV300 | GB-0A032755 | 2020-11-26 | UCI | CRÍTICO
3001625 | HUF01 - H. U. FUENLABRADA | RESPIRADOR | MINDRAY | SV300 | GB-0A032745 | 2020-11-26 | UCI | CRÍTICO
3001626 | HUF01 - H. U. FUENLABRADA | RESPIRADOR | MINDRAY | SV300 | GB-0A032766 | 2020-11-26 | UCI | CRÍTICO
3001627 | HUF01 - H. U. FUENLABRADA | DESFIBRILADOR | PHYSIO CONTROL | LIFEPAK 20E | 49101103 | 2020-12-17 | URP | CRÍTICO
3001630 | CEP01 - C. E. P. EL ARROYO | GRABADORA HOLTER | GE | SEER 1000 | 3912022004 | 2020-12-14 | CAR | URGENTE
3001631 | CEP01 - C. E. P. EL ARROYO | GRABADORA HOLTER | GE | SEER 1000 | 3912021998 | 2021-01-22 | CAR | URGENTE
3001632 | CEP01 - C. E. P. EL ARROYO | GRABADORA HOLTER | GE | SEER 1000 | 3912021999 | 2021-01-22 | CAR | URGENTE
3001634 | HUF01 - H. U. FUENLABRADA | TERMOSELLADORA DE BOLSAS | AMCOR FLEXIBLES PERGUT S L. | F110D PROTEC | 30200522 | 2020-12-01 | EST | NORMAL
3001635 | CEP01 - C. E. P. EL ARROYO | OTO-OFTALMOSCOPIO C/ SOPORTE DE RUEDAS | RIESTER | RI-SPEC | 100883 | 2020-12-21 | NRLC | NORMAL
3001636 | HUF01 - H. U. FUENLABRADA | MONITORES CONSTANTES VITALES | WELCH ALLYN | 901058 | 21100009984720 | 2020-12-17 | ANR | URGENTE
3001637 | CEP01 - C. E. P. EL ARROYO | MONITORES CONSTANTES VITALES | WELCH ALLYN | 901058 | 2110001004720 | 2020-12-17 | PEDC | URGENTE
3001638 | HUF01 - H. U. FUENLABRADA | MONITORES CONSTANTES VITALES | WELCH ALLYN | 901058 | 21100009854720 | 2020-12-17 | REA | URGENTE
30016391 | HUF01 - H. U. FUENLABRADA | SONDA DE TEMPERATURA | JRI | LoRA SPY T2 | AD22105257 | 2022-03-29 | MIC | URGENTE
3001640 | HUF01 - H. U. FUENLABRADA | LASER | ASA | M6 | A000029725 | 2020-12-11 | REH | URGENTE
3001641 | HUF01 - H. U. FUENLABRADA | ECG 1 CANAL INALAMBRICO | PRIM | 511453 | 00:80:25:D8:21:10 | 2021-01-07 | REH | CRÍTICO
3001645 | HUF01 - H. U. FUENLABRADA | PROCESADOR DE TEJIDOS | MILESTONE | LOGOS | 141817159 | 2021-03-26 | APA | CRÍTICO
3001646 | HUF01 - H. U. FUENLABRADA | TORRE DE HISTEROSCOPIA- COLPOSCOPIA | KARL STORZ | XES00440 |  | 2021-01-22 | GINQ | CRÍTICO
30016461 | HUF01 - H. U. FUENLABRADA | CAMARA TORRE DE HISTEROSCOPIA- COLPOSCOPIA | KARL STORZ | TH 110 | YP033427-K | 2021-01-22 | GINQ | URGENTE
30016462 | HUF01 - H. U. FUENLABRADA | MONITOR TORRE DE HISTEROSCOPIA- COLPOSCOPIA | LG | 27HK510S | 010KCCVK3411 | 2021-01-22 | GINQ | NORMAL
30016463 | HUF01 - H. U. FUENLABRADA | FUENTE DE LUZ | KARL STORZ | LED 300 | YP09811 | 2021-01-21 | GINQ | URGENTE
30016464 | HUF01 - H. U. FUENLABRADA | PROCESADOR TORRE DE HISTEROSCOPIA- COLPOSCOPIA | KARL STORZ | TC 200 | YP839909-P | 2021-01-22 | GINQ | URGENTE
30016465 | HUF01 - H. U. FUENLABRADA | ADAPTADOR CAMARA TORRE DE HISTEROSCOPIA- COLPOSCOPIA | KARL STORZ | IMAGE 1 S X-LINK | UP833613-P | 2021-01-22 | GINQ | NORMAL
30016466 | HUF01 - H. U. FUENLABRADA | BOMBA IRRIGACION TORRE DE HISTEROSCOPIA- COLPOSCOPIA | KARL STORZ | UP 210 | TP02986 | 2021-01-22 | GINQ | URGENTE
30016467 | HUF01 - H. U. FUENLABRADA | HISTEROSCOPIO DIAGNÓSTICO | KARL STORZ | 26120BA | 12131K | 2021-02-15 | GINC | CRÍTICO
30016468 | HUF01 - H. U. FUENLABRADA | HISTEROSCOPIO DIAGNÓSTICO | KARL STORZ | 26120BA | 1213FP | 2021-02-15 | GINC | CRÍTICO
3001647 | HUF01 - H. U. FUENLABRADA | RESPIRADOR PARA RMN | GETINGE | SERVO - I | 100462 | 2021-01-22 | UCI | CRÍTICO
3001648 | HUF01 - H. U. FUENLABRADA | RESPIRADOR | GETINGE | SERVO - I | 100452 | 2021-01-22 | UCI | CRÍTICO
3001649 | HUF01 - H. U. FUENLABRADA | RESPIRADOR | GETINGE | SERVO - I | 100451 | 2021-01-22 | UCI | CRÍTICO
3001650 | HUF01 - H. U. FUENLABRADA | RESPIRADOR INVASIVO | GETINGE | SERVO - U | 42350 | 2021-01-22 | UCI | CRÍTICO
3001651 | HUF01 - H. U. FUENLABRADA | RESPIRADOR | MAQUET | SERVO-S | 31823 | 2021-01-27 | UCI | CRÍTICO
3001652 | HUF01 - H. U. FUENLABRADA | MONITORES CONSTANTES VITALES | WELCH ALLYN | 901058 | 21100062225120 | 2021-02-12 | REA | URGENTE
3001653 | CEP01 - C. E. P. EL ARROYO | MONITORES CONSTANTES VITALES | WELCH ALLYN | 901058 | 21100010024720 | 2021-02-12 | ANRC | URGENTE
3001654 | HUF01 - H. U. FUENLABRADA | MONITORES CONSTANTES VITALES | WELCH ALLYN | 901058 | 21100062205120 | 2021-02-12 | HDDO | URGENTE
3001655 | HUF01 - H. U. FUENLABRADA | RESPIRADOR | MINDRAY | SV600 | AA6-0C009476 | 2021-02-24 | UCI | CRÍTICO
3001656 | HUF01 - H. U. FUENLABRADA | RESPIRADOR | MINDRAY | SV600 | AA6-0C009494 | 2021-02-24 | UCI | CRÍTICO
3001657 | HUF01 - H. U. FUENLABRADA | RESPIRADOR | MINDRAY | SV600 | AA6-0C009473 | 2021-02-24 | UCI | CRÍTICO
3001658 | HUF01 - H. U. FUENLABRADA | RESPIRADOR | MINDRAY | SV600 | AA6-0C009498 | 2021-02-24 | UCI | CRÍTICO
3001660 | HUF01 - H. U. FUENLABRADA | RESPIRADOR NO INVASIVO CON CARRO | PHILIPS | TRILOGY EVO | H28879433BAE1 | 2021-02-10 | NML | CRÍTICO
3001661 | HUF01 - H. U. FUENLABRADA | HUMIDIFICADOR RESPIRATORIO | FISHER & PAYKEL | AIRVO 2 | 201112204189 | 2021-02-15 | NMLC | NORMAL
3001662 | HUF01 - H. U. FUENLABRADA | PROCESADOR DE MUESTRAS AUTOMATICO | PRESTOCHILL | PRESTOCHILL | 211106410 | 2021-05-27 | APA | CRÍTICO
3001663 | HUF01 - H. U. FUENLABRADA | PULSIOXIMETRO | NELLCOR | PM10N | MBP2042329 | 2021-03-25 | URG | URGENTE
3001664 | HUF01 - H. U. FUENLABRADA | TENS ANALGESICOS | VERITY MEDICAL | NEUROTRAC REHAB | 14892 | 2021-03-29 | REH | NORMAL
3001665 | HUF01 - H. U. FUENLABRADA | TENS ANALGESICOS | VERITY MEDICAL | NEUROTRAC REHAB | 14893 | 2021-03-29 | REH | NORMAL
3001667 | HUF01 - H. U. FUENLABRADA | MONITORES CONSTANTES VITALES | WELCH ALLYN | 901058 | 21100035650321 | 2021-04-12 | H2A | URGENTE
3001668 | HUF01 - H. U. FUENLABRADA | PULSIOXIMETRO | NELLCOR | PM10N | MBP2042336 | 2021-04-09 | RAD | URGENTE
3001669 | HUF01 - H. U. FUENLABRADA | REFRACTOMETRO AUTOMÁTICO | TOPCON | KR-800 | 4775007 | 2021-05-13 | OFTC | URGENTE
3001670 | HUF01 - H. U. FUENLABRADA | ECOGRAFO | ESAOTE | MYLAB X5 | 341476 | 2021-06-10 | ANR | CRÍTICO
30016701 | HUF01 - H. U. FUENLABRADA | SONDA ECOGRAFO | ESAOTE | L4-15 Probe | 7397 | 2021-06-10 | ANR | CRÍTICO
30016702 | HUF01 - H. U. FUENLABRADA | SONDA ECOGRAFO | ESAOTE | AC2541 | 16831 | 2021-06-10 | ANR | CRÍTICO
3001677 | HUF01 - H. U. FUENLABRADA | UNIDAD DE REFRACCION COMPACTA | YURATEK | YRT-1000 | 21012413 | 2021-07-02 | OFTC | URGENTE
3001681 | HUF01 - H. U. FUENLABRADA | ELECTROCARDIOGRAFO | GE | MAC 2000 | STX21200029PA | 2021-08-09 | REA | URGENTE
3001694 | HUF01 - H. U. FUENLABRADA | GRABADORA HOLTER | MICROPORT CRM | SPIDERFLASH | SP2101013A | 2021-07-06 | CARC | URGENTE
3001695 | HUF01 - H. U. FUENLABRADA | GRABADORA HOLTER | MICROPORT CRM | SPIDERFLASH | SP2101009A | 2021-07-06 | CARC | URGENTE
3001696 | HUF01 - H. U. FUENLABRADA | GRABADORA HOLTER | MICROPORT CRM | SPIDERFLASH | SP2101010A | 2021-07-06 | CARC | URGENTE
3001697 | HUF01 - H. U. FUENLABRADA | GRABADORA HOLTER | MICROPORT CRM | SPIDERFLASH | SP2101014A | 2021-07-06 | CARC | URGENTE
3001698 | HUF01 - H. U. FUENLABRADA | GRABADORA HOLTER | MICROPORT CRM | SPIDERFLASH | SP2101012A | 2021-07-06 | CARC | URGENTE
3001699 | HUF01 - H. U. FUENLABRADA | GRABADORA HOLTER | MICROPORT CRM | SPIDERFLASH | SP2101011A | 2021-07-06 | CARC | URGENTE
30017101 | HUF01 - H. U. FUENLABRADA | MOTOR MODULAR DOS GATILLOS | HALL | PRO9200B | 20210649 | 2021-10-14 | TRAQ | CRÍTICO
300171010 | HUF01 - H. U. FUENLABRADA | ADAPTADOR FRESADO HUDSON | HALL | PRO6048 | LAA01785 | 2021-10-14 | TRAQ | URGENTE
300171011 | HUF01 - H. U. FUENLABRADA | CABEZAL PASA AGUJAS | HALL | PRO6228 | LAA15083 | 2021-10-14 | TRAQ | URGENTE
300171012 | HUF01 - H. U. FUENLABRADA | CABEZAL TALADRO PEQUEÑO | HALL | PRO2138 | LAA05021 | 2021-10-14 | TRAQ | URGENTE
30017102 | HUF01 - H. U. FUENLABRADA | MOTOR SIERRA OSCILANTE | HALL | PRO9350B | 20210275 | 2021-10-14 | TRAQ | CRÍTICO
30017103 | HUF01 - H. U. FUENLABRADA | CARGADOR DE BATERIAS | HALL | L3000 | 20213951 | 2021-10-14 | TRAQ | URGENTE
30017104 | HUF01 - H. U. FUENLABRADA | BATERIA LITIO 12v | HALL | L3000LG | 202108800117 | 2021-10-14 | TRAQ | URGENTE
30017105 | HUF01 - H. U. FUENLABRADA | BATERIA LITIO 12v | HALL | L3000LG | 202107400129 | 2021-10-14 | TRAQ | URGENTE
30017106 | HUF01 - H. U. FUENLABRADA | BATERIA LITIO 12v | HALL | L3000LG | 202107400301 | 2021-10-14 | TRAQ | URGENTE
30017107 | HUF01 - H. U. FUENLABRADA | BATERIA LITIO 12v | HALL | L3000LG | 202107400376 | 2021-10-14 | TRAQ | URGENTE
30017108 | HUF01 - H. U. FUENLABRADA | POWERPRO 1/4" JACOBS KEYLESS | HALL | PRO2250 | LAA06095 | 2021-10-14 | TRAQ | CRÍTICO
30017109 | HUF01 - H. U. FUENLABRADA | POWERPRO 5:1 ZIMMER HUDSON REAMER ATTACH | HALL | PRO6047 | LAA16519 | 2021-10-14 | TRAQ | CRÍTICO
300171101 | HUF01 - H. U. FUENLABRADA | PIEZA DE MANO MODULAR | HALL | PRO6100 | LAA08618 | 2021-10-14 | TRAQ | CRÍTICO
300171102 | HUF01 - H. U. FUENLABRADA | PIEZA DE MANO SIERRA OSCILANTE | HALL | PRO6125 | LAA03304 | 2021-10-14 | TRAQ | CRÍTICO
300171103 | HUF01 - H. U. FUENLABRADA | CABLE UNIVERSAL POWERPRO | HALL | MC5057 | 202108034 | 2021-10-14 | TRAQ | URGENTE
300171104 | HUF01 - H. U. FUENLABRADA | CABLE UNIVERSAL POWERPRO | HALL | MC5057 | 202108034B | 2021-10-14 | TRAQ | URGENTE
300171105 | HUF01 - H. U. FUENLABRADA | CABEZAL BROCA | HALL | PRO2138 | LAA05020 | 2021-10-14 | TRAQ | URGENTE
300171106 | HUF01 - H. U. FUENLABRADA | ADAPTADOR SIERRA SAGITAL PEQUEÑA | HALL | PRO2043 | LAA07695 | 2021-10-14 | TRAQ | URGENTE
300171107 | HUF01 - H. U. FUENLABRADA | CABEZAL ZIMMER/HUDSON | HALL | PRO6047 | LAA16518 | 2021-10-14 | TRAQ | URGENTE
300171108 | HUF01 - H. U. FUENLABRADA | ADAPTADOR FRESADO HUDSON | HALL | PRO6048 | LAA01780 | 2021-10-14 | TRAQ | URGENTE
300171109 | HUF01 - H. U. FUENLABRADA | PEDAL CONSOLA D3000 | HALL | C9863 | 20210198 | 2021-10-14 | TRAQ | CRÍTICO
300171110 | HUF01 - H. U. FUENLABRADA | CABEZAL PASA AGUJAS | HALL | PRO6228 | LAA15096 | 2021-10-14 | TRAQ | URGENTE
300171111 | HUF01 - H. U. FUENLABRADA | CABEZAL PASA ALAMBRES | HALL | PRO6240 | LAA16360 | 2021-10-14 | TRAQ | URGENTE
300171112 | HUF01 - H. U. FUENLABRADA | POWERPRO 1/4" JACOBS KEYLESS | HALL | PRO2250 | LAA06345 | 2021-10-15 | QUI | CRÍTICO
300171113 | HUF01 - H. U. FUENLABRADA | PIEZA DE MANO SIERRA OSCILANTE | HALL | PRO7200SE | 20210394 | 2021-10-15 | TRAQ | CRÍTICO
3001712 | HUF01 - H. U. FUENLABRADA | MEZCLADOR DE OXIGENO DE ALTO FLUJO | MAXTEC | MAXBLEND2 | CK90733004 | 2021-07-23 | H3C | URGENTE
3001713 | CEP01 - C. E. P. EL ARROYO | TONOMETRO | ICARE | IC 100 | 2106AJ269 | 2021-07-12 | OFT | NORMAL
3001714 | CEP01 - C. E. P. EL ARROYO | TONOMETRO | ICARE | ICARE-IC 100 | 2106AJ270 | 2021-07-12 | OFT | NORMAL
3001715 | HUF01 - H. U. FUENLABRADA | MONITOR COMPATIBLE CON RMN | NONIN | 7500FO | 505588336 | 2021-08-20 | RAD | URGENTE
3001716 | HUF01 - H. U. FUENLABRADA | SENSOR ADULTO COMPATIBLE CON RM | NONIN | N-8000FC-20 | 84318 | 2021-08-20 | RAD | URGENTE
3001717 | HUF01 - H. U. FUENLABRADA | OTO-OFTALMOSCOPIO C/ SOPORTE DE RUEDAS | RIESTER | RI-FORMER | 105779 | 2021-09-20 | H3C | NORMAL
3001718 | HUF01 - H. U. FUENLABRADA | AGITADOR VORTEX | HEIDOLPH | REAX TOP | 200438312 | 2021-09-16 | APA | URGENTE
3001720 | HUF01 - H. U. FUENLABRADA | MICROCENTRIFUGA | EPPENDORF | 5420 | 5420KK805101 | 2021-09-02 | ACL | URGENTE
3001723 | HUF01 - H. U. FUENLABRADA | CABINA DE FLUJO LAMINAR VERTICAL | TELSTAR | BIOPTIMA 4 | 528591 | 2021-08-25 | INV | CRÍTICO
3001726 | HUF01 - H. U. FUENLABRADA | LAMPARA DE QUIROFANO 160.000 LUXES | MARTIN | MARLED E9I | 89800191 | 2021-10-28 | QUI | CRÍTICO
30017261 | HUF01 - H. U. FUENLABRADA | LAMPARA DE QUIROFANO 160.000 LUXES | MARTIN | MARLED E9I | 89800192 | 2021-10-28 | QUI | CRÍTICO
3001729 | HUF01 - H. U. FUENLABRADA | MOTOR OFTALMOSCOPIO BINOCULAR | OCULUS | BIOM OC 54405 | 54405 12109 | 2021-09-03 | OFTC | CRÍTICO
3001730 | HUF01 - H. U. FUENLABRADA | VIDEORRINOLARINGOSCOPIO CMOS 2,9 MM | KARL STORZ | 11102CM | 81758 | 2021-09-10 | ORLC | CRÍTICO
3001733 | HUF01 - H. U. FUENLABRADA | RESPIRADOR | MINDRAY | SV300 | GB-03015758 | 2021-12-16 | UCI | CRÍTICO
3001734 | HUF01 - H. U. FUENLABRADA | PROYECTOR DE OPTOTIPOS | TOPCON | ACP-8 | AG1000120 | 2021-10-04 | OFTC | URGENTE
3001736 | HUF01 - H. U. FUENLABRADA | MICROSCOPIO OPT P/INMUNOFLUORESCENCIA | NIKON | ECLIPSE CI-L |  | 2021-12-02 | ACL | NORMAL
3001737 | HUF01 - H. U. FUENLABRADA | CARDIOTOCOGRAFO | PHILIPS | AVALON FM30 | DE65938403 | 2021-12-14 | PAR | CRÍTICO
3001738 | HUF01 - H. U. FUENLABRADA | TELEMETRIA | PHILIPS | AVALON CL | DE64715159 | 2021-12-14 | PAR | CRÍTICO
3001740 | CEP01 - C. E. P. EL ARROYO | TONOMETRO | ICARE | IC 100 | 2126AJ377 | 2021-10-20 | OFT | NORMAL
3001748 | HUF01 - H. U. FUENLABRADA | MAQUINA ENVASADORA | KRZ | MLTIBLIST-N1 | 1210548 | 2021-12-07 | FAR | CRÍTICO
3001749 | HUF01 - H. U. FUENLABRADA | DETECTOR FETAL | SUMMITDOPPLER | LIFEDOP 350 | 2019070039 | 2022-02-17 | UROG | URGENTE
30017491 | HUF01 - H. U. FUENLABRADA | SONDA DETECTOR FETAL | SUMMITDOPPLER | 2 MHz | 268049 | 2022-02-17 | UROG | URGENTE
3001751 | HUF01 - H. U. FUENLABRADA | ELECTROCOAGULADOR ELLMAN | ELLMAN | SURGITRON 4.0 | 5144WA | 2021-12-22 | DERC | URGENTE
30017511 | HUF01 - H. U. FUENLABRADA | PEDAL ELECTROCOAGULADOR ELLMAN | TEMPSURE | 100-7027-040 | 15411-0519 | 2021-12-22 | DERC | NORMAL
3001754 | HUF01 - H. U. FUENLABRADA | CRIOCOAGULADOR | KEELER | CRYOMATIC MKII | K0910161 | 2021-12-21 | OFTQ | URGENTE
3001760 | HUF01 - H. U. FUENLABRADA | LAMPARA DE QUIROFANO 160.000 LUXES | MARTIN | MARLED E9I | 89801149 | 2021-12-23 | QUI | CRÍTICO
3001761 | HUF01 - H. U. FUENLABRADA | LAMPARA DE QUIROFANO 160.000 LUXES | MARTIN | MARLED E9I | 89801150 | 2021-12-23 | QUI | CRÍTICO
3001762 | HUF01 - H. U. FUENLABRADA | LAMPARA DE QUIROFANO 160.000 LUXES | MARTIN | MARLED E9I | 89800465 | 2021-12-23 | QUI | CRÍTICO
3001763 | HUF01 - H. U. FUENLABRADA | LAMPARA C/CUPULA DE 160000 LUXES | MARTIN | MARLED E9I | 89800464 | 2021-12-23 | QUI | CRÍTICO
3001765 | HUF01 - H. U. FUENLABRADA | PULSIOXIMETRO NO INVASIVO | NONIN | 3150 | 505846892 | 2022-05-23 | NMLC | URGENTE
3001768 | HUF01 - H. U. FUENLABRADA | BILIRRUBINOMETRO TRANSCUTANEO | DRAGER | JM-105 | H3507801 | 2022-03-23 | H3C | URGENTE
30017681 | HUF01 - H. U. FUENLABRADA | CARGADOR BILIRRUBINOMETRO TRANSCUTANEO | DRAGER | JM-A33 | H7034631 | 2022-03-23 | H3C | URGENTE
3001769 | HUF01 - H. U. FUENLABRADA | BILIRRUBINOMETRO TRANSCUTANEO | DRAGER | JM-105 | H3507799 | 2022-03-23 | H3D | URGENTE
30017691 | HUF01 - H. U. FUENLABRADA | CARGADOR BILIRRUBINOMETRO TRANSCUTANEO | DRAGER | JM-A33 | H7034629 | 2022-03-23 | H3D | URGENTE
3001770 | HUF01 - H. U. FUENLABRADA | PULSIOXIMETRO | NELLCOR | PM10N | MBP2203167 | 2022-03-10 | DIGC | URGENTE
3001771 | HUF01 - H. U. FUENLABRADA | PULSIOXIMETRO | NELLCOR | PM10N | MBP2105068 | 2022-03-10 | H3F | URGENTE
3001772 | HUF01 - H. U. FUENLABRADA | DESFIBRILADOR | PHYSIO CONTROL | LIFEPAK 20E | 49774386 | 2022-02-24 | DIGC | CRÍTICO
30017721 | HUF01 - H. U. FUENLABRADA | PALAS DE DESFIBRILADOR | PHYSIO CONTROL | 11130-000046 | 49583935 | 2022-02-24 | DIGC | NORMAL
3001773 | HUF01 - H. U. FUENLABRADA | BASCULA PESABEBES | SECA | 757 | 10000000737266 | 2022-02-03 | H3D | NORMAL
3001774 | HUF01 - H. U. FUENLABRADA | MEZCLADOR DE OXIGENO DE ALTO FLUJO | VAPOTHERM | PRECISION FLOW | PFPC00030963-E | 2022-03-17 | H3C | CRÍTICO
3001776 | HUF01 - H. U. FUENLABRADA | MICROTOMO DE ROTACION | EPREDIA | HM355S | S22020273EP | 2022-03-10 | APA | CRÍTICO
3001782 | HUF01 - H. U. FUENLABRADA | HUMIDIFICADOR RESPIRATORIO | FISHER & PAYKEL | PT101EW (AIRVO2 | 210415522200 | 2022-02-08 | ANR | NORMAL
3001783 | HUF01 - H. U. FUENLABRADA | HUMIFICADOR RESPIRATORIO | FISHER & PAYKEL | MR810ALU | 220124215694 | 2022-03-04 | ANR | NORMAL
3001787 | HUF01 - H. U. FUENLABRADA | ESTERILIZADOR | STATIM | 5000S G4 WIFI | 320821K00004 | 2022-03-02 | OFTQ | CRÍTICO
3001788 | HUF01 - H. U. FUENLABRADA | FOTOFORO | KARL STORZ | KS70 | YO02 | 2022-03-24 | ORLC | NORMAL
3001789 | HUF01 - H. U. FUENLABRADA | FOTOFORO | KARL STORZ | KS70 | YO03 | 2022-03-24 | ORLC | NORMAL
3001791 | HUF01 - H. U. FUENLABRADA | ROBOT DESINFECCION ULTRAVIOLETA | UVD ROBOTS | MODEL C | 10000458 | 2022-03-11 | ONRT | URGENTE
3001793 | HUF01 - H. U. FUENLABRADA | MOTOR COLIBRI | SYNTHES | 532.101 | 17326 | 2022-04-06 | TRAQ | CRÍTICO
3001797 | HUF01 - H. U. FUENLABRADA | DETECTOR FETAL | EDAN | SD5 | M20C05230005 | 2022-05-19 | PAR | URGENTE
30017971 | HUF01 - H. U. FUENLABRADA | SONDA DETECTOR FETAL | EDAN | 3 MHz | H20C00370060 | 2022-05-19 | PAR | URGENTE
3001798 | HUF01 - H. U. FUENLABRADA | MONITOR PROFUNDIDAD NEUROMUSCULAR | AVANT | STIMPOD NMS450 | 450210004860 | 2022-04-27 | ANR | URGENTE
3001800 | HUF01 - H. U. FUENLABRADA | CENTRIFUGA | EPPENDORF | 5810 | 5810LJ069698 | 2022-06-02 | ACL | URGENTE
3001801 | HUF01 - H. U. FUENLABRADA | DERMATOSCOPIO EPILUMINISCENCIA | DERMLITE | DL100 | DLA01200601275 | 2022-05-18 | DERC | NORMAL
3001805 | HUF01 - H. U. FUENLABRADA | PULSIOXIMETRO | NELLCOR | PM10N | MBP2203172 | 2022-05-24 | URG | URGENTE
3001806 | HUF01 - H. U. FUENLABRADA | CENTRAL INFORMATICA REHA. CARDIACA | DELL |  | CHS22050170 | 2022-08-26 | REH | CRÍTICO
3001811 | HUF01 - H. U. FUENLABRADA | ULTRASONIDOS | BTL | BTL-4000 | 058P0B020533 | 2022-06-03 | REH | URGENTE
30018111 | HUF01 - H. U. FUENLABRADA | CABEZAL ULTRASONIDOS | BTL | 257-HEAD6110 | 2575B28033 | 2022-06-03 | REH | NORMAL
3001814 | HUF01 - H. U. FUENLABRADA | GRABADORA HOLTER | SPACELABS | 90217A | 217A-022664 | 2022-06-20 | MIRC | URGENTE
3001815 | CEP01 - C. E. P. EL ARROYO | PAQUIMETRO CORNEAL | DGH | PACHETTE 4 | 1405 | 2022-06-16 | OFTC | CRÍTICO
30086110 | HUF01 - H. U. FUENLABRADA | CAMARA IP VIDEO UNIDAD DEL SUEÑO | VIVOTEK | IP8162 | 0002D1373CC4 | 2016-04-15 | NML | CRÍTICO
30086111 | HUF01 - H. U. FUENLABRADA | MODULO ExLINK UNIDAD DEL SUEÑO | COMPUMEDICS |  | 88E1610001DA220E54 | 2016-04-15 | NML | NORMAL
30086112 | HUF01 - H. U. FUENLABRADA | MODULO ExLINK UNIDAD DEL SUEÑO | COMPUMEDICS |  | 88E1610001D8220E5C | 2016-04-15 | NML | NORMAL
30086113 | HUF01 - H. U. FUENLABRADA | SWITH FAST ETHERNET UNIDAD DEL SUEÑO | COMPUMEDICS | GIGABIT | 3R765A5F036D4 | 2016-04-15 | NML | NORMAL
3091110 | HUF01 - H. U. FUENLABRADA | CAMARA IONIZACION SEMIFLEX. O,125cc | DEXTRO | FM-TM31010 | 2003 | 2009-03-30 | ONRT | NORMAL
30911101 | HUF01 - H. U. FUENLABRADA | OPCION FOCUS XIO P/MEPHYSTO MC | DEXTRO | FM-S080045.011 | 00566 | 2009-03-30 | ONRT | NORMAL
30911102 | HUF01 - H. U. FUENLABRADA | OPCION FILMANALYSYS P/MEPHYSTO | DEXTRO | FM-S080045.004 | T4316-00566 | 2009-03-30 | ONRT | NORMAL
30911103 | HUF01 - H. U. FUENLABRADA | OPC. DOSIMET. ABSOLUTA MEPHYSTO | DEXTRO | FM-S080045.005 | 00566 | 2009-03-30 | ONRT | NORMAL
3091111 | HUF01 - H. U. FUENLABRADA | CAMARA IONIZACION SEMIFLEX. O,125cc | DEXTRO | FM-TM31010 | 2004 | 2009-03-30 | ONRT | NORMAL
30911110 | HUF01 - H. U. FUENLABRADA | MEPHYSTO MC2 SOFTWARE | DEXTRO | FM-S080045 | T41013-00566 | 2009-03-30 | ONRT | NORMAL
30911111 | HUF01 - H. U. FUENLABRADA | OPCION TPR PARA MP3 | DEXTRO | FM-L981007 | 0566 | 2009-03-30 | ONRT | NORMAL
30911113 | HUF01 - H. U. FUENLABRADA | MULTICHECK | DEXTRO | FM-S070011 | 94 | 2009-03-30 | ONRT | NORMAL
30911114 | HUF01 - H. U. FUENLABRADA | MULTICHECK SOFTWARE UPDATE 3.4 | DEXTRO | FM-S070011.B | AU705765-1-8784 | 2009-03-30 | ONRT | NORMAL
3091112 | HUF01 - H. U. FUENLABRADA | CAMARA 0,016cc PinPoint 3D | DEXTRO | FM-TM31016 | 00187 | 2009-03-30 | ONRT | NORMAL
3091113 | HUF01 - H. U. FUENLABRADA | CAMARA 0,016cc PinPoint 3D | DEXTRO | FM-TM31016 | 00189 | 2009-03-30 | ONRT | NORMAL
3091116 | HUF01 - H. U. FUENLABRADA | DETECTOR CAMPO HI-PSI FOTONES | DEXTRO |  | DEB012-3905 | 2009-03-30 | ONRT | NORMAL
3091117 | HUF01 - H. U. FUENLABRADA | DETECTOR CAMPO HI-Psi ELECTRONES | DEXTRO | FM-999-602-T | DEB002-3956 | 2009-03-30 | ONRT | NORMAL
3091118 | HUF01 - H. U. FUENLABRADA | DETECTOR REFERENCIA SCANDITR | DEXTRO | FM-999-802-T | DEB022-3779 | 2009-03-30 | ONRT | NORMAL
3091119 | HUF01 - H. U. FUENLABRADA | MP1 CUBA AGUA ACRILICA C/MOVIMIENTO | DEXTRO | FM-T41019 | 00122 | 2009-03-30 | ONRT | NORMAL
3091121 | HUF01 - H. U. FUENLABRADA | EPIDSOFT | DEXTRO | FM-S070009 | 373 | 2009-03-30 | ONRT | NORMAL
30911211 | HUF01 - H. U. FUENLABRADA | VERISOFT | DEXTRO | FM-S070009 | 373 | 2009-03-30 | ONRT | CRÍTICO
3091122 | HUF01 - H. U. FUENLABRADA | MANIQUI TEST ENERGIA BQ-CHECK | DEXTRO | FM-T42030 | 27 | 2009-03-30 | ONRT | NORMAL
3091123 | HUF01 - H. U. FUENLABRADA | QUASAR PLATAFORMA MOV. REP. | DEXTRO | FM-100-1010 | 166 | 2009-03-30 | ONRT | NORMAL
30911231 | HUF01 - H. U. FUENLABRADA | QUASAR PENTA GUIDE PHANTOM | DEXTRO | FM-100-1009 | 174 | 2009-03-30 | ONRT | NORMAL
3091125 | HUF01 - H. U. FUENLABRADA | EPID QC PHANTOM | DEXTRO | FM-T42025 | 195 | 2009-03-30 | ONRT | NORMAL
30911251 | HUF01 - H. U. FUENLABRADA | EPID QC SOFTWARE | DEXTRO | FM-S070010 | 195 | 2009-03-30 | ONRT | NORMAL
30911252 | HUF01 - H. U. FUENLABRADA | UNIDOS WEBLINE | DEXTRO | FM-T10021 | 00195 | 2009-03-30 | ONRT | NORMAL
3091126 | HUF01 - H. U. FUENLABRADA | GEOCHECK II | DEXTRO | FM-GII | 281276 | 2009-03-30 | ONRT | NORMAL
3091127 | HUF01 - H. U. FUENLABRADA | CATPHAN PHANTOM 600 | DEXTRO | FM-CTP600 | 600211 | 2009-03-30 | ONRT | NORMAL
30911271 | HUF01 - H. U. FUENLABRADA | CT AUTO QA LITE SOFTWARE | DEXTRO | FM-CT-AUTOQA | 600211 | 2009-03-30 | ONRT | NORMAL
30911401 | HUF01 - H. U. FUENLABRADA | CONTRO REMOTO MP-3 | DEXTRO | FM-T43164/U200 | 02957 | 2009-03-30 | ONRT | NORMAL
3091144 | HUF01 - H. U. FUENLABRADA | UNITEST TEST DEVICE REF.T47001 | DEXTRO | FM-T47001 | 00233 | 2009-03-30 | ONRT | NORMAL
3091154 | HUF01 - H. U. FUENLABRADA | SCANNER MICROTEK SM 1000XL | DEXTRO | FM-SCANNER | 24265 | 2009-03-30 | ONRT | NORMAL
3091194 | HUF01 - H. U. FUENLABRADA | DUAL CHANNEL ELECTROMETER | DEXTRO | FM-T10011 | 10605 | 2009-03-30 | ONRT | NORMAL
3091196 | HUF01 - H. U. FUENLABRADA | MEPHYSTO MC2 SOFTWARE UPDATE 1.6 | DEXTRO | FM-S080045.B | T41013-00928 | 2009-03-30 | ONRT | NORMAL
4000070 | HUF01 - H. U. FUENLABRADA | MICROSCOPIO TETRAOCULAR CON DOB. CABEZAL | IZASA | ECLIPSE 50I | 117153 | 2010-06-08 | APA | URGENTE
4000071 | HUF01 - H. U. FUENLABRADA | CALIENTA BIBERONES PARA 8 UDS. DE 120 ML | BELDICO | 8BAG-120 | 3210122 | 2010-05-28 | NEO | URGENTE
4000074 | HUF01 - H. U. FUENLABRADA | MICROSCOPIO BINOCULAR | NIKON | ECLIPSE 50I | 211405 | 2011-05-12 | APA | URGENTE
4000123 | HUF01 - H. U. FUENLABRADA | MICROSCOPIO TETRAOCULAR CON DOB. CABEZAL | NIKON | ECLIPSE CI-L | 950147 | 2012-04-12 | APA | URGENTE
4000130 | HUF01 - H. U. FUENLABRADA | VISOR DE INTUBACION | LMA | C-TRACH | FMV008101506 | 2013-04-11 | ANR | URGENTE
4000133 | HUF01 - H. U. FUENLABRADA | TERMOMETRO INFRARROJOS | SCANTEMP | 490 | E2051001224 | 2013-04-19 | ACL | NORMAL
4000134 | HUF01 - H. U. FUENLABRADA | TERMOMETRO INFRARROJOS | SCANTEMP | 490 | E2051001232 | 2013-04-19 | ACL | NORMAL
4000144 | HUF01 - H. U. FUENLABRADA | MICROSCOPIO TRIOCULAR | OLYMPUS | CX41RF-5 | 3J40308 | 2014-03-14 | APA | URGENTE
4000154 | HUF01 - H. U. FUENLABRADA | OPTICA 0º 4 MM | KARL STORZ | 7230AWA | 1200UD | 2014-12-04 | ORLQ | CRÍTICO
4000155 | HUF01 - H. U. FUENLABRADA | OPTICA 0º 4 MM | KARL STORZ | 7230AWA | 1200NN | 2014-12-10 | ORLQ | CRÍTICO
4000156 | HUF01 - H. U. FUENLABRADA | ADAPTADOR DE VIDEO P/ TORRE DE ORL | OLYMPUS | AR-T10E | 4XR | 2014-11-26 | ORLC | NORMAL
4000186 | HUF01 - H. U. FUENLABRADA | CALIENTA BIBERONES PARA 8 UDS. DE 120 ML | BELDICO | 8BAG-120 | 12151162 | 2014-12-29 | NEO | URGENTE
4000194 | HUF01 - H. U. FUENLABRADA | LAMPARA P/ INCUBADORA | PROVITA | MOBIL KOMBI | 1502003 | 2014-12-29 | NEO | URGENTE
4000195 | HUF01 - H. U. FUENLABRADA | LAMPARA P/ INCUBADORA | PROVITA | MOBIL KOMBI | 1502004 | 2014-12-29 | NEO | URGENTE
4000196 | HUF01 - H. U. FUENLABRADA | MICROSCOPIO TETRAOCULAR CON DOB. CABEZAL | NIKON | ECLIPSE CI-L | 703650 | 2014-12-31 | APA | URGENTE
4000208 | HUF01 - H. U. FUENLABRADA | PLANCHA DE COBRE P/ VERIFI. CONTROL AUTO | GAMMEX |  | 2638 | 2015-04-09 | ONRT | NORMAL
40002091 | HUF01 - H. U. FUENLABRADA | SONDA DE TEMPERATURA | JRI | LORASPY T3 | AD22076049 | 2022-03-29 | ACL | URGENTE
4000210 | HUF01 - H. U. FUENLABRADA | MICROSCOPIO CAPILAROSCOPIA | DINO-LITE | MEDL4N | A5400026R4 | 2015-04-14 | MIR | URGENTE
40002141 | HUF01 - H. U. FUENLABRADA | UNIDAD DE CONTROL SISTEMA DE CALENTAMIENTO | INDITHERM MEDICAL | MECU1 | 15/15489 | 2015-05-11 | ANR | NORMAL
4000215 | HUF01 - H. U. FUENLABRADA | SISTEMA DE CALENTAMIENTO (COLCHON) | INDITHERM MEDICAL | GTM1 | 15/15454R | 2015-05-11 | ANR | NORMAL
40002151 | HUF01 - H. U. FUENLABRADA | UNIDAD DE CONTROL SISTEMA DE CALENTAMIENTO | INDITHERM MEDICAL | MECU1 | 15/15488 | 2015-05-11 | ANR | NORMAL
40002161 | HUF01 - H. U. FUENLABRADA | UNIDAD DE CONTROL SISTEMA DE CALENTAMIENTO | INDITHERM MEDICAL | MECU1 | 15/15490 | 2015-05-11 | ANR | NORMAL
4000217 | HUF01 - H. U. FUENLABRADA | CITOSCOPIO 30º 4 MM | OLYMPUS | A22002A | 682581 | 2015-04-22 | UROQ | CRÍTICO
40002471 | HUF01 - H. U. FUENLABRADA | UNIDAD DE CONTROL SISTEMA DE CALENTAMIENTO | INDITHERM MEDICAL | MECU1 | 15/15494 | 2015-05-11 | ANR | NORMAL
4000250 | HUF01 - H. U. FUENLABRADA | CASCO PARA FOTOFORO | CUDA | DRH-110 | 12-4-1971 | 2015-07-30 | ORLQ | URGENTE
4000251 | HUF01 - H. U. FUENLABRADA | TRANSDUCTOR PARA INFANT FLOW SIPAP | CAREFUSION | 677-002 | BE28014038 | 2015-06-01 | H3C | URGENTE
4000252 | HUF01 - H. U. FUENLABRADA | LAMPARA 140000 LUX | TRUMPF MEDICAL | TRULIGHT | 102625474 | 2015-09-08 | DERA | CRÍTICO
4000253 | HUF01 - H. U. FUENLABRADA | COLUMNA DE TECHO P/ LAMPARA | TRUMPF MEDICAL | TRUPORT | 102606600 | 2015-09-08 | DERA | CRÍTICO
40002541 | HUF01 - H. U. FUENLABRADA | SONDA DE TEMPERATURA | JRI | LoRA SPY T2 | AD22158439 | 2022-03-29 | BIQ | URGENTE
40002542 | HUF01 - H. U. FUENLABRADA | SONDA DE TEMPERATURA | JRI | LoRA SPY T2 | AD22158519 | 2022-03-29 | BIQ | URGENTE
40002551 | HUF01 - H. U. FUENLABRADA | SONDA LAPAROSCOPIA LINEAL | HITACHI | EUP OL334 | G3W1204515B | 2020-11-18 | CGDQ | CRÍTICO
4000256 | CEP01 - C. E. P. EL ARROYO | CABINA DE AUDIOMETRIA | GAES | SILENS 2.1 | 0471/2015 | 2015-07-28 | ORLC | URGENTE
4000258 | HUF01 - H. U. FUENLABRADA | BASCULA CON TALLIMETRO | KERN | MPE250K100HM | WF1500969 | 2015-11-06 | MIRC | NORMAL
4000259 | HUF01 - H. U. FUENLABRADA | BASCULA CON TALLIMETRO | KERN | MPE250K100HM | WF1424618 | 2015-11-03 | DIGC | NORMAL
4000263 | HUF01 - H. U. FUENLABRADA | BASCULA CON TALLIMETRO | KERN | MPE250K100HM | WF1500968 | 2015-11-13 | H3B | NORMAL
40002641 | HUF01 - H. U. FUENLABRADA | COLCHON SISTEMA DE CALENTAMIENTO | INDITHERM MEDICAL | OTM1 | 15/16119R | 2015-12-04 | ANR | NORMAL
4000265 | HUF01 - H. U. FUENLABRADA | SISTEMA DE CALENTAMIENTO (COLCHON) | INDITHERM MEDICAL | MECU1 | 15/16518 | 2015-12-04 | ANR | NORMAL
40002661 | HUF01 - H. U. FUENLABRADA | COLCHON SISTEMA DE CALENTAMIENTO | INDITHERM MEDICAL | OTM1 | 15/16123R | 2015-12-04 | ANR | NORMAL
4000267 | HUF01 - H. U. FUENLABRADA | SISTEMA DE CALENTAMIENTO (COLCHON) | INDITHERM MEDICAL | MECU1 | 15/16520 | 2015-12-04 | ANR | NORMAL
40002671 | HUF01 - H. U. FUENLABRADA | COLCHON SISTEMA DE CALENTAMIENTO | INDITHERM MEDICAL | OTM1 | 15/16124R | 2015-12-04 | ANR | NORMAL
4000276 | HUF01 - H. U. FUENLABRADA | TRANSDUCTOR PARA ECOGRAFO | ESAOTE | LA 523 | 42983 | 2017-05-03 | DERC | URGENTE
4000277 | HUF01 - H. U. FUENLABRADA | BASCULA CON TALLIMETRO | KERN | MPE250K100HM | WF1512046 | 2016-01-29 | ONRT | NORMAL
4000282 | HUF01 - H. U. FUENLABRADA | BASCULA CON TALLIMETRO | KERN | MPE250K100HM | WF1512011 | 2016-02-05 | MIRC | NORMAL
4000283 | HUF01 - H. U. FUENLABRADA | BASCULA CON TALLIMETRO | KERN | MPE250K100HM | WF1512061 | 2016-02-05 | MIRC | NORMAL
4000284 | HUF01 - H. U. FUENLABRADA | BASCULA CON TALLIMETRO | KERN | MPE250K100HM | WF1512059 | 2016-01-29 | HDDM | NORMAL
4000285 | HUF01 - H. U. FUENLABRADA | BASCULA CON TALLIMETRO | KERN | MPE250K100HM | WF1512007 | 2016-01-29 | HDDQ | NORMAL
4000287 | HUF01 - H. U. FUENLABRADA | CARRO ABIERTO | KARL STORZ | MBENDOS-LP120 | 15226 | 2016-03-03 | ORLQ | NORMAL
4000288 | HUF01 - H. U. FUENLABRADA | SISTEMA IRRIGACION LENTES | KARL STORZ | CLEARVISION II | 0T1792 | 2016-04-04 | ORLQ | URGENTE
4000294 | HUF01 - H. U. FUENLABRADA | SACALECHE ELECTRICO | AMEDA | LACTALINE PERSO | 280141865/SW/1 | 2016-04-22 | NEO | NORMAL
4000296 | HUF01 - H. U. FUENLABRADA | SACALECHE ELECTRICO | AMEDA | LACTALINE PERSO | 280141864/SW/1 | 2016-04-22 | NEO | NORMAL
4000313 | HUF01 - H. U. FUENLABRADA | CINTA PARA PRUEBA DE ESFUERZO | GE | T2100 | SND16050109SA | 2016-04-21 | CARC | URGENTE
40003141 | HUF01 - H. U. FUENLABRADA | SONDA DE TEMPERATURA | JRI | LoRA SPY T2 | AD22158537 | 2022-03-29 | BCS | URGENTE
4000321 | HUF01 - H. U. FUENLABRADA | BASCULA CON TALLIMETRO | KERN | MPE250K100HM | WF1518461 | 2016-05-06 | PEDC | NORMAL
4000322 | HUF01 - H. U. FUENLABRADA | BASCULA CON TALLIMETRO | KERN | MPE250K100HM | WF1518513 | 2016-05-06 | ENDC | NORMAL
4000323 | HUF01 - H. U. FUENLABRADA | BASCULA CON TALLIMETRO | KERN | MPE250K100HM | WF1518512 | 2016-05-06 | NEFC | NORMAL
4000324 | HUF01 - H. U. FUENLABRADA | BASCULA CON TALLIMETRO | KERN | MPE250K100HM | WF1518462 | 2016-05-06 | CARC | NORMAL
4000325 | HUF01 - H. U. FUENLABRADA | BASCULA CON TALLIMETRO | KERN | MPE250K100HM | WF1518463 | 2016-05-06 | ENDC | NORMAL
4000326 | HUF01 - H. U. FUENLABRADA | BASCULA CON TALLIMETRO | KERN | MPE250K100HM | WF1519767 | 2016-05-26 | NEFC | NORMAL
4000327 | HUF01 - H. U. FUENLABRADA | ACCESORIO MICROSCOPIO QUIRURGICO | LEICA | F40 | K-20630-268 | 2016-05-09 | OFTQ | NORMAL
4000328 | HUF01 - H. U. FUENLABRADA | TERMOBLOQUE PARA 36 TUBOS | JP SELECTA | MULTIPLACE | 625680 | 2016-06-24 | ACL | URGENTE
4000329 | HUF01 - H. U. FUENLABRADA | TERMOBLOQUE PARA 36 TUBOS | JP SELECTA | MULTIPLACE | 625682 | 2016-06-24 | ACL | URGENTE
4000332 | HUF01 - H. U. FUENLABRADA | RETINOSCOPIO | RIESTER | RI SCOPE | 3410 | 2016-07-27 | OFT | NORMAL
4000334 | HUF01 - H. U. FUENLABRADA | BALANZA DE PRECISION | SARTORIUS | MSE4202S-1CE-DO | 34606029 | 2016-11-03 | FAR | URGENTE
4000335 | HUF01 - H. U. FUENLABRADA | BALANZA DE PRECISION | SARTORIUS | MSE4202S-1CE-DO | 34305293 | 2016-11-29 | FAR | URGENTE
4000336 | HUF01 - H. U. FUENLABRADA | BALANZA DE PRECISION | SARTORIUS | MSE4202S-1CE-DO | 34305294 | 2016-11-29 | FAR | URGENTE
4000352 | HUF01 - H. U. FUENLABRADA | CALENTADOR GEL P/ ECOCARDIOGRAFO | JCWELL | SVGW-1000VR-UI | 22201634 | 2017-02-09 | CARC | URGENTE
4000353 | HUF01 - H. U. FUENLABRADA | TRANSDUCTOR DOPPLER P/ CARDIOTOCOGRAFO | GE | 5700HAX | L15UA2770PS | 2017-02-21 | PAR | URGENTE
4000371 | HUF01 - H. U. FUENLABRADA | MICROSCOPIO BINOCULAR | LEICA | DM2000 LED | 429323 | 2017-05-08 | ACL | URGENTE
4000377 | HUF01 - H. U. FUENLABRADA | SET 5 SOPORTES CABEZA DIFERENTE CURVATURA | CIVCO | 305000 CUS/1-5 | LOT. 989950 | 2017-05-11 | ONRT | NORMAL
4000379 | HUF01 - H. U. FUENLABRADA | BARRA DE INDEXACION 53 CM PERFIL BAJO | CIVCO |  | LOTE-M997390 | 2017-05-11 | ONRT | NORMAL
4000380 | HUF01 - H. U. FUENLABRADA | BARRA DE INDEXACION 53 CM PERFIL BAJO | CIVCO |  | LOTE-M997390 | 2017-05-11 | ONRT | NORMAL
4000381 | HUF01 - H. U. FUENLABRADA | SOPORTE DE RODILLAS INDEXABLE | CIVCO | 301047 | 301047 | 2017-05-11 | ONRT | NORMAL
4000382 | HUF01 - H. U. FUENLABRADA | SOPORTE DE RODILLAS INDEXABLE | CIVCO | 301052 | 301052 | 2017-05-11 | ONRT | NORMAL
4000386 | HUF01 - H. U. FUENLABRADA | TRANSDUCTOR INTRAOPERATORIA LINEAL | HITACHI | EUP-053T | 20506349 | 2017-04-28 | CGDC | URGENTE
4000387 | HUF01 - H. U. FUENLABRADA | TRANSDUCTOR TRANSRECTAL | HITACHI | EUP-R54AW-33 | 20506352 | 2017-04-28 | CGDC | URGENTE
4000401 | HUF01 - H. U. FUENLABRADA | LAMPARA 140000/160000 LUX C/BRAZO SOPOR | TRUMPF | TRULIGHT 3500 | 103286600 | 2017-10-05 | PAR | CRÍTICO
40004011 | HUF01 - H. U. FUENLABRADA | LAMPARA SATELITE PARITORIO | TRUMPF MEDICAL | TRULIGHT 3300 | 103339450 | 2017-10-05 | PAR | CRÍTICO
4000402 | HUF01 - H. U. FUENLABRADA | MICROBISTURI PUNTIAGUDO 5 MM | BERCI KNIFE | 2616900 | LOTE RS01 | 2017-07-24 | CGDQ | CRÍTICO
4000403 | HUF01 - H. U. FUENLABRADA | TOCOTRANSDUCTOR BOTON P/ CARDIOT. | GE | 2264HAX | K15UP1960PS | 2017-07-12 | PAR | NORMAL
4000404 | HUF01 - H. U. FUENLABRADA | SILLON EXPL. GINE. TREND Y ANTITREND. | SCHMITZ | 11571501 | 39033 | 2017-08-24 | GINC | NORMAL
4000407 | CEP01 - C. E. P. EL ARROYO | SILLON EXPLORACION GINECOLOGICA Y OBST | SCHMITZ | ARCOMATIC | 40264 | 2017-10-20 | OBG | URGENTE
4000408 | CEP01 - C. E. P. EL ARROYO | SILLON EXPLORACION GINECOLOGICA Y OBST | SCHMITZ | ARCOMATIC | 40625 | 2017-10-20 | OBG | NORMAL
4000408-1 | CEP01 - C. E. P. EL ARROYO | PEDAL MESA DE EXPLORACION | SCHMITZ SOEHNE | - | 00042106 | 2022-05-04 | CEP | NORMAL
4000409 | CEP01 - C. E. P. EL ARROYO | SILLON EXPLORACION GINECOLOGICA Y OBST | SCHMITZ | ARCOMATIC | 40626 | 2017-10-20 | OBG | NORMAL
40004091 | CEP01 - C. E. P. EL ARROYO | PEDAL MESA DE EXPLORACION | SCHMITZ SOEHNE | - | 00042105 | 2022-05-04 | CEP | NORMAL
4000410 | HUF01 - H. U. FUENLABRADA | SONDA XL FIBROSCAN | ECHOSENS | PROBE XL + | S92985 | 2017-09-01 | DIGC | CRÍTICO
4000416 | HUF01 - H. U. FUENLABRADA | FUENTE DE CALIBRACION DE GERMANIO |  |  | 1977-75 | 2018-03-19 | GAM | NORMAL
4000419 | HUF01 - H. U. FUENLABRADA | PLACA CONGELACION PARA HISTOLOGIA | LEICA | ARCADIA C | 2087 | 2017-12-19 | APA | URGENTE
4000444 | HUF01 - H. U. FUENLABRADA | TERMOMETRO POR FIBRA OPTICA DE 4 X CANAL | THERMOMETER | FOTEMP4 | FTT-0084 | 2018-06-04 | ONC | NORMAL
40004441 | HUF01 - H. U. FUENLABRADA | SONDA TERMOMETRO | OPTOCON | TS-2/2.0 | 5598 | 2019-06-15 | ONC | URGENTE
40004442 | HUF01 - H. U. FUENLABRADA | SONDA TERMOMETRO | OPTOCON | TS-2/2.0 | 5600 | 2019-06-15 | ONC | URGENTE
40004443 | HUF01 - H. U. FUENLABRADA | SONDA TERMOMETRO | OPTOCON | TS-2/2.0 | 5599 | 2019-06-15 | ONC | URGENTE
40004444 | HUF01 - H. U. FUENLABRADA | SONDA TERMOMETRO | OPTOCON | TS-2/2.0 | 5601 | 2019-06-15 | ONC | URGENTE
40004445 | HUF01 - H. U. FUENLABRADA | SONDA TERMOMETRO | OPTOCON | TS-5/2.0 | 5602 | 2019-06-15 | ONC | URGENTE
4000446 | HUF01 - H. U. FUENLABRADA | OTOSCOPIO PORTATIL | HEINE | K-180 | HB18110118 | 2018-07-12 | ORL | NORMAL
4000464 | HUF01 - H. U. FUENLABRADA | BASCULA CON TALLIMETRO | KERN | MPE250K100HM | WF18017467 | 2019-04-29 | URG | NORMAL
4000465 | HUF01 - H. U. FUENLABRADA | BASCULA CON TALLIMETRO | KERN | MPE250K100HM | WF18017485 | 2019-04-29 | URG | NORMAL
4000466 | HUF01 - H. U. FUENLABRADA | BASCULA CON TALLIMETRO | KERN | MPE250K100HM | WF18017451 | 2019-04-29 | URP | NORMAL
4000471 | HUF01 - H. U. FUENLABRADA | BASCULA CON TALLIMETRO | KERN | MPE250K100HM | WF18017534 | 2019-01-30 | H3F | NORMAL
4000472 | CEP01 - C. E. P. EL ARROYO | BASCULA CON TALLIMETRO | KERN | MPE250K100HM | WF18017350 | 2019-02-08 | ENDC | NORMAL
4000473 | HUF01 - H. U. FUENLABRADA | BASCULA CON TALLIMETRO | KERN | MPE250K100HM | WF18017465 | 2019-02-08 | ENDC | NORMAL
4000476 | HUF01 - H. U. FUENLABRADA | BASCULA CON TALLIMETRO | KERN | MPE250K100HM | WF18033887 | 2019-04-02 | NEFC | NORMAL
4000484 | HUF01 - H. U. FUENLABRADA | BASCULA CON TALLIMETRO | KERN | MPE250K100HM | WF18033893 | 2019-04-24 | GINC | NORMAL
40004951 | HUF01 - H. U. FUENLABRADA | SONDA DE TEMPERATURA | JRI | LORASPY T3 | AD22158187 | 2022-03-29 | BCS | URGENTE
4000496 | HUF01 - H. U. FUENLABRADA | TERMOBLOQUE PARA 24 TUBOS | EPPENDORF | SMARTBLOCK 1.5 | 5360HP620965 | 2019-05-16 | ONC | URGENTE
4000497 | HUF01 - H. U. FUENLABRADA | PLACA CALEFACTORA | FISHERBRAND | F20500162FI | 505528 | 2019-05-16 | ONC | URGENTE
4000498 | HUF01 - H. U. FUENLABRADA | TERMOBLOQUE CON TAPA | LABOLAN | MK2000-1 | A101-01573 | 2019-07-22 | APA | URGENTE
4000499 | HUF01 - H. U. FUENLABRADA | BASCULA CON TALLIMETRO | KERN | MPE250K100HM | WF19000774 | 2019-05-29 | H2A | NORMAL
4000501 | HUF01 - H. U. FUENLABRADA | BASCULA CON TALLIMETRO | KERN | MPE250K100HM | WF19000778 | 2019-05-29 | H2B | NORMAL
4000502 | HUF01 - H. U. FUENLABRADA | BASCULA CON TALLIMETRO | KERN | MPE250K100HM | WF19000777 | 2019-05-29 | H2C | NORMAL
4000503 | HUF01 - H. U. FUENLABRADA | BASCULA CON TALLIMETRO | KERN | MPE250K100HM | WF19000767 | 2019-05-29 | H2D | NORMAL
4000505 | HUF01 - H. U. FUENLABRADA | BALANZA ANALÍTICA DE PRECISIÓN | OAHUS | AX224 | B90825872 | 2019-06-07 | ONC | URGENTE
4000506 | HUF01 - H. U. FUENLABRADA | BASE DE CABEZA TYPE-S | CIVCO | 20CFHNSUB2 | 1621-00-1809 | 2019-06-20 | ONRT | NORMAL
4000507 | HUF01 - H. U. FUENLABRADA | PLANO INCLINADO P/TRATAMIENTOS IMRT | CIVCO | MT400 | 1617031717 | 2019-07-09 | ONRT | NORMAL
40005071 | HUF01 - H. U. FUENLABRADA | PLANO INCLINADO CON SISTEMA MONARCH | CIVCO | MT401 |  | 2019-07-09 | ONRT | NORMAL
40005072 | HUF01 - H. U. FUENLABRADA | COJIN APOYO SISTEMA BELLYBOARD | CIVCO | BELLYBOARD | 301076 | 2019-07-09 | ONRT | NORMAL
40005073 | HUF01 - H. U. FUENLABRADA | SISTEMA COMBIFIX 3 TRATAMIENTO ZONAS PELVICAS | CIVCO | COMBIFIX | 151004 | 2019-07-09 | ONRT | NORMAL
40005074 | HUF01 - H. U. FUENLABRADA | SISTEMA BELLYBOAR | CIVCO | BELLYBOARD | BB-CF/2P 125012 | 2019-07-09 | ONRT | NORMAL
4000508 | HUF01 - H. U. FUENLABRADA | SISTEMA BELLYBOARD PARA POSICION PRONO | CIVCO | 125012 | 2033000820 | 2019-07-09 | ONRT | NORMAL
4000509 | HUF01 - H. U. FUENLABRADA | SISTEMA COMBIFIX 3 P/TTMO. ZONAS PELVICA | CIVCO | 151014MR | M165350 | 2019-07-09 | ONRT | URGENTE
4000518 | HUF01 - H. U. FUENLABRADA | TOCOTRANSDUCTOR BOTON P/ CARDIOT. | GE | 2264HAX | J16UP1675PS | 2019-09-18 | PAR | NORMAL
4000519 | HUF01 - H. U. FUENLABRADA | CASCOS PARA AUDIOMETRO | MADSEN | ME70 | 100807 | 2019-09-27 | ORL | URGENTE
4000520 | HUF01 - H. U. FUENLABRADA | MEDIDOR DE MUSCULO RESPIRATORIO | VYAIRE | MICRORPM | 064-07216 | 2019-09-24 | REH | URGENTE
4000521 | HUF01 - H. U. FUENLABRADA | SILLON EXPLORACION GINECOLOGICA Y OBST | SCHMITZ | ARCOMATIC 200M | 67916 | 2020-05-07 | UROG | NORMAL
4000522 | HUF01 - H. U. FUENLABRADA | SILLON EXPLORACION GINECOLOGICA Y OBST | SCHMITZ | ARCOMATIC 200M | 67915 | 2020-05-07 | UROG | NORMAL
4000523 | HUF01 - H. U. FUENLABRADA | SILLON EXPLORACION GINECOLOGICA Y OBST | SCHMITZ | ARCOMATIC 200M | 67914 | 2020-05-07 | UROG | NORMAL
4000524 | HUF01 - H. U. FUENLABRADA | PLACA APOYA PIES | SCHMITZ |  | 64853 | 2020-05-07 | UROG | NORMAL
4000525 | HUF01 - H. U. FUENLABRADA | PLACA APOYA PIES | SCHMITZ |  | 64844 | 2020-05-07 | UROG | NORMAL
4000526 | HUF01 - H. U. FUENLABRADA | PLACA APOYA PIES | SCHMITZ |  | 64854 | 2020-05-07 | UROG | NORMAL
4000537 | HUF01 - H. U. FUENLABRADA | CORTADOR CON CONTROLADOR DEL CORTE | CELLPATH | TRUSLICE | T1190308 | 2020-01-01 | APA | NORMAL
4000538 | CEP01 - C. E. P. EL ARROYO | BASCULA CON TALLIMETRO | KERN | MPE250K100HM | WF19015594 | 2019-11-12 | REHC | NORMAL
4000541 | HUF01 - H. U. FUENLABRADA | BASCULA CON TALLIMETRO | KERN | MPE250K100HM | WF19019047 | 2020-02-24 | URP | NORMAL
4000542 | HUF01 - H. U. FUENLABRADA | BASCULA CON TALLIMETRO | KERN | MPE250K100HM | WF19020933 | 2020-02-21 | UCI | NORMAL
4000544 | HUF01 - H. U. FUENLABRADA | TRANSDUCTOR DOPPLER P/ CARDIOTOCOGRAFO | GE | 5700HAX | C16UA7322PS | 2020-02-17 | PAR | URGENTE
40005461 | HUF01 - H. U. FUENLABRADA | SONDA DE TEMPERATURA | JRI | LoRA SPY T2 | AD22158557 | 2022-03-29 | BCS | URGENTE
4000589 | HUF01 - H. U. FUENLABRADA | TRANSDUCTOR DOPPLER P/ CARDIOTOCOGRAFO | HOSPITAL HISPANIA S L. | 5700HAX |  | 2020-05-01 | PAR | NORMAL
40005911 | HUF01 - H. U. FUENLABRADA | SONDA DE TEMPERATURA | JRI | LoRA SPY T2 | AD22158553 | 2022-03-29 | BCS | URGENTE
40005921 | HUF01 - H. U. FUENLABRADA | SONDA DE TEMPERATURA | JRI | LORASPY T3 | AD22074282 | 2022-03-29 | BIQ | URGENTE
40005932 | HUF01 - H. U. FUENLABRADA | SONDA DE TEMPERATURA | JRI | LORASPY T3 | AD22200444 | 2022-03-29 | ACL | URGENTE
40005942 | HUF01 - H. U. FUENLABRADA | SONDA DE TEMPERATURA | JRI | LORASPY T3 | AD22278061 | 2023-05-04 | ACL | URGENTE
4000596 | HUF01 - H. U. FUENLABRADA | BASCULA CON TALLIMETRO | KERN | MPE250K100HM | WF19023619 | 2020-05-25 | ALGC | NORMAL
4000597 | HUF01 - H. U. FUENLABRADA | PALO DE SUERO PARA HUMIDIFICADOR | INMOCLINIC |  | 239-04-20 | 2020-07-14 | NMLC | NORMAL
4000598 | HUF01 - H. U. FUENLABRADA | BASCULA CON TALLIMETRO | KERN | MPE250K100HM | WF20011648 | 2020-12-01 | ORLC | NORMAL
4000599 | HUF01 - H. U. FUENLABRADA | SIERRA ELECTRICA DE YESOS | OSCIMED ERGO II | OSC340 | 743701 | 2020-07-14 | URP | URGENTE
4000614 | HUF01 - H. U. FUENLABRADA | MANIQUI EASY CUBE DE LAP | LAP | 00114438 | EMP5001-1062 | 2020-12-11 | ONRT | NORMAL
40006191 | HUF01 - H. U. FUENLABRADA | SONDA DE TEMPERATURA | JRI | LORASPY T3 | AD22074294 | 2022-03-29 | BIOB | URGENTE
4000690 | HUF01 - H. U. FUENLABRADA | BASCULA CON TALLIMETRO | KERN | MPE250K100HM | WF21020396 | 2021-11-03 | H3B | NORMAL
4000700 | HUF01 - H. U. FUENLABRADA | SONDA PARA CRIOCOAGULADOR | KEELER | 05055272711760 | K103368 | 2021-12-21 | OFTQ | CRÍTICO
4000702 | HUF01 - H. U. FUENLABRADA | BASCULA CON TALLIMETRO | KERN | MPE250K100HM | WF21040898 | 2022-03-01 | H2F | NORMAL
4000707 | HUF01 - H. U. FUENLABRADA | MICROSCOPIO TRIOCULAR | NIKON | ECLIPSE CI-L | 700064 | 2022-03-25 | APA | URGENTE
4000708 | HUF01 - H. U. FUENLABRADA | SISTEMA CALENTAMIENTO COLCHON | INDITHERM MEDICAL | GTM1 | 21/32979R | 2022-03-11 | QUI | NORMAL
4000709 | HUF01 - H. U. FUENLABRADA | SISTEMA CALENTAMIENTO COLCHON | INDITHERM MEDICAL | GTM1 | 21/32977R | 2022-03-11 | QUI | NORMAL
4000710 | HUF01 - H. U. FUENLABRADA | BASCULA CON TALLIMETRO | KERN | MPE250K100HM | WF21040895 | 2022-04-27 | RAD | NORMAL
5000018 | HUF01 - H. U. FUENLABRADA | GRABADOR DIGITAL P/MEDIDOR GLUCOSA | STARTER KIT | IPROTM2 | GT3030819M | 2011-07-01 | ENDC | NORMAL
5000063 | HUF01 - H. U. FUENLABRADA | MONITOR VISUALIZACION CAMARA TV | LG | 19MN43D | 601MAZV2A701 | 2016-01-28 | ONRT | NORMAL
5000191 | HUF01 - H. U. FUENLABRADA | MONITOR VISUALIZACION CAMARA TV | LG | 24LW341C | 807MADH1M666 | 2019-02-20 | ONRT | NORMAL
5000272 | HUF01 - H. U. FUENLABRADA | MEDIDOR DE CO2 | DIOXICARE | CO2 METER | 202005600338 | 2022-02-08 | ACL | NORMAL
6000005 | HUF01 - H. U. FUENLABRADA | MODULO ECG CAM 14 | GE | CARDIOSOFT | RMF05081214PA | 2014-06-13 | UCI | NORMAL
6000060 | HUF01 - H. U. FUENLABRADA | CAMA DE PARTOS | STRYKER | LD304 | 910034150 | 2010-01-28 | PAR | URGENTE
6000556 | CEP01 - C. E. P. EL ARROYO | BASCULA DIGITAL | SECA | 877 | 5877342106748 | 2011-05-05 | PED | NORMAL
6000850 | HUF01 - H. U. FUENLABRADA | SILLA QUIRURGICA ARTICULADA | ANCAR | SQ100 | 201400116 | 2014-02-17 | HDDQ | URGENTE
6001067 | HUF01 - H. U. FUENLABRADA | CAMILLA HIDRAULICA ELECTRICA | MEDISA | OMEGA ADVANCE | PE140217 | 2014-12-18 | TRAC | URGENTE
6001108 | HUF01 - H. U. FUENLABRADA | CARRO DE TRANSPORTE | GE |  | 01-02-01726 | 2015-06-19 | NEO | NORMAL
6001162 | HUF01 - H. U. FUENLABRADA | INCUBADORA CO2 | SHELLAB | 3503-2 | 8004012 | 2014-12-30 | ACL | URGENTE
60011621 | HUF01 - H. U. FUENLABRADA | SONDA DE TEMPERATURA | JRI | LoRA SPY T2 | AD22075069 | 2023-05-24 | ACL | URGENTE
6001261 | HUF01 - H. U. FUENLABRADA | GRUA DE PACIENTE CON ACCESORIO | HANDICARE | EVAGOOEE | 610320442 | 2015-04-17 | H2A | CRÍTICO
6001673 | HUF01 - H. U. FUENLABRADA | GRUA DE PACIENTE CON ACCESORIO | LINAK | EVA600EE | 2413894-0058 | 2015-11-30 | H2A | CRÍTICO
6002030 | HUF01 - H. U. FUENLABRADA | CAMA QUIRÚRGICA OFTAMOLOGÍA | USFK | BL-500XLE | 805902376 | 2016-10-27 | OFTQ | URGENTE
6002081 | HUF01 - H. U. FUENLABRADA | COLUMNA BOX VITAL | DRAGER | MOVITA | ASBM-0263 | 2019-05-10 | URG | NORMAL
6002082 | HUF01 - H. U. FUENLABRADA | COLUMNA BOX VITAL | DRAGER | MOVITA | ASBM-0264 | 2019-05-10 | URG | NORMAL
60021032 | HUF01 - H. U. FUENLABRADA | ECG 1 CANAL INALAMBRICO | CUSTO MED | CUSTO GUARD 1 | 00:80:25:D8:25:81 | 2022-03-16 | REH | CRÍTICO
60021033 | HUF01 - H. U. FUENLABRADA | PUERTO BLUETOOTH p/ERGOMETRO | SANABLUE | 115200 | 1036837 | 2022-03-16 | REH | NORMAL
60021034 | HUF01 - H. U. FUENLABRADA | PUERTO BLUETOOTH p/ERGOMETRO | SANABLUE | 19200 | 1036829 | 2022-03-16 | REH | NORMAL
60021035 | HUF01 - H. U. FUENLABRADA | PUERTO BLUETOOTH p/ERGOMETRO | SANABLUE | 19200 | 1036783 | 2022-03-16 | REH | NORMAL
60021036 | HUF01 - H. U. FUENLABRADA | PUERTO BLUETOOTH p/ERGOMETRO | SANABLUE | 19200 | 1036395 | 2022-03-16 | REH | NORMAL
6002233 | HUF01 - H. U. FUENLABRADA | GRUA DE PACIENTE CON ACCESORIO | LIKO | VIKING L | 9500023 | 2017-09-05 | UCI | CRÍTICO
6002274 | HUF01 - H. U. FUENLABRADA | FUENTE DE LUZ LED PORTÁTIL | OPTOMIC | OP-LS5 | 170048 | 2017-06-20 | ORLC | URGENTE
6002397 | HUF01 - H. U. FUENLABRADA | SILLON DE HISTEROSCOPIA | SCHMITZ | MEDIMATIC 715 | 43249 | 2017-11-24 | OBG | NORMAL
60024681 | HUF01 - H. U. FUENLABRADA | SONDA DE TEMPERATURA | JRI | LoRA SPY T2 | AD22158473 | 2022-03-29 | BIQ | URGENTE
6003237 | HUF01 - H. U. FUENLABRADA | MESA PARA ENYESADOS ELECTRICA | LINAK | CA3+09211N09000 | J11331 | 2019-04-29 | URG | URGENTE
6003605 | HUF01 - H. U. FUENLABRADA | CAMILLA HIDRAULICA ELECTRICA | MEDISA | OMEGA ADVANCE |  | 2019-03-25 | H2F | URGENTE
6003754 | HUF01 - H. U. FUENLABRADA | CAMILLA HIDRAULICA ELECTRICA | MEDISA | OMEGA ADVANCE | F190114 | 2019-06-11 | H2F | URGENTE
60038971 | HUF01 - H. U. FUENLABRADA | SONDA DE TEMPERATURA | JRI | LoRA SPY T2 | AD22200289 | 2023-05-24 | ACL | URGENTE
6003952 | CEP01 - C. E. P. EL ARROYO | Bicicleta ergonómica |  | RS LINE | 00RS2400000837 | 2020-01-01 | REH | URGENTE
6005002 | HUF01 - H. U. FUENLABRADA | MESA PARA ENYESADOS ELECTRICA | LINAK | CA3+09211N09000 | J12517 | 2020-07-14 | URP | URGENTE
6005003 | HUF01 - H. U. FUENLABRADA | CAMA MOVILIZACION | ARJO IBERIA, S.L. | SARA COMBILIZER | LOT P0550602 | 2020-07-14 | UCI | URGENTE
6005495 | HUF01 - H. U. FUENLABRADA | LAMPARA QUIRURGICA DE PARED | MARTIN | MARLED E3 | ME3B111221W0856 | 2021-04-21 | PAR | CRÍTICO
6005508 | HUF01 - H. U. FUENLABRADA | CAMILLA P/ CITOSCOPIAS | SCHMITZ | MEDIMATIC | 89102 | 2021-05-05 | UROC | URGENTE
6005530 | HUF01 - H. U. FUENLABRADA | CAMA DE PARTOS | HILL ROM | AFFINITY 4 | W215AA2087 | 2021-10-11 | PAR | URGENTE
6005549 | HUF01 - H. U. FUENLABRADA | CARRO ELECTROCARD. C/BORDE ACERO INOX | WUXY SANXIN | COMPACQ TROLLEY | 214183 | 2021-08-09 | REA | NORMAL
6005551 | HUF01 - H. U. FUENLABRADA | LAMPARA QUIRURGICA DE PARED | MARTIN | MARLED E3 | ME3A111221W1792 | 2021-07-23 | PAR | CRÍTICO
6005568 | HUF01 - H. U. FUENLABRADA | MESA ELEVADORA PARA REFRACTOMETRO | TOPCON | ATE 600 | 17325 | 2021-07-14 | OFTC | NORMAL
6005599-1 | HUF01 - H. U. FUENLABRADA | SONDA DE TEMPERATURA | JRI | LORASPY T3 | AD22341184 | 2023-07-17 | 27UE3BXH88 | URGENTE
6005612 | HUF01 - H. U. FUENLABRADA | MESA QUIRÚRGICA | MAQUET | OTESUS | 3268 | 2021-11-19 | QUI | CRÍTICO
60056121 | HUF01 - H. U. FUENLABRADA | MANDO A DISTANCIA MESA QUIRURGICA | MAQUET | 100925A0 | 2761 | 2021-11-19 | QUI | NORMAL
600561210 | HUF01 - H. U. FUENLABRADA | PAR DE PLACAS APOYAPIERNAS DE 4 SECCIONES | MAQUET | 113373BC | 500068 | 2021-11-19 | QUI | NORMAL
600561211 | HUF01 - H. U. FUENLABRADA | CARRO DE TRANSPORTE | MAQUET | 116060A0 | 1364 | 2021-11-19 | QUI | NORMAL
600561216 | HUF01 - H. U. FUENLABRADA | PORTAPIERNAS DE MANEJO CON UNA MANO | MAQUET | 100506A0 | 121370001654 | 2021-11-19 | QUI | NORMAL
60056123 | HUF01 - H. U. FUENLABRADA | PLACA DE ELONGACIÓN DE ASIENTO | MAQUET | 116055BC | 188 | 2021-11-19 | QUI | NORMAL
60056124 | HUF01 - H. U. FUENLABRADA | PLACA DE ELONGACIÓN DE ASIENTO | MAQUET | 116055BC | 190 | 2021-11-19 | QUI | NORMAL
60056125 | HUF01 - H. U. FUENLABRADA | PLACA DE ELONGACIÓN DE RESPALDO | MAQUET | 116032BC | 613 | 2021-11-19 | QUI | NORMAL
60056126 | HUF01 - H. U. FUENLABRADA | PLACA DE ELONGACIÓN DE RESPALDO | MAQUET | 116032BC | 855 | 2021-11-19 | QUI | NORMAL
60056127 | HUF01 - H. U. FUENLABRADA | PLACA DE CABEZA | MAQUET | 116064BC | 289 | 2021-11-19 | QUI | NORMAL
60056128 | HUF01 - H. U. FUENLABRADA | PLACA DE CABEZA | MAQUET | 116064BC | 294 | 2021-11-19 | QUI | NORMAL
60056129 | HUF01 - H. U. FUENLABRADA | PAR DE PLACAS APOYAPIERNAS DE 4 SECCIONES | MAQUET | 113373BC | 500065 | 2021-11-19 | QUI | NORMAL
6005613 | HUF01 - H. U. FUENLABRADA | MESA QUIRÚRGICA | MAQUET | OTESUS | 3273 | 2021-11-19 | QUI | CRÍTICO
600561310 | HUF01 - H. U. FUENLABRADA | PAR DE PLACAS APOYAPIERNAS DE 4 SECCIONES | MAQUET | 113373BC | 500088 | 2021-11-19 | QUI | NORMAL
600561311 | HUF01 - H. U. FUENLABRADA | CARRO DE TRANSPORTE | MAQUET | 116060A0 | 1374 | 2021-11-19 | QUI | NORMAL
60056133 | HUF01 - H. U. FUENLABRADA | PLACA DE ELONGACIÓN DE ASIENTO | MAQUET | 116055BC | 191 | 2021-11-19 | QUI | NORMAL
60056134 | HUF01 - H. U. FUENLABRADA | PLACA DE ELONGACIÓN DE ASIENTO | MAQUET | 116055BC | 192 | 2021-11-19 | QUI | NORMAL
60056135 | HUF01 - H. U. FUENLABRADA | PLACA DE ELONGACIÓN DE RESPALDO | MAQUET | 116032BC | 921 | 2021-11-19 | QUI | NORMAL
60056136 | HUF01 - H. U. FUENLABRADA | PLACA DE ELONGACIÓN DE RESPALDO | MAQUET | 116032BC | 925 | 2021-11-19 | QUI | NORMAL
60056137 | HUF01 - H. U. FUENLABRADA | PLACA DE CABEZA | MAQUET | 116064BC | 195/150 | 2021-11-19 | QUI | NORMAL
60056138 | HUF01 - H. U. FUENLABRADA | PLACA DE CABEZA | MAQUET | 116064BC | 296 | 2021-11-19 | QUI | NORMAL
60056139 | HUF01 - H. U. FUENLABRADA | PAR DE PLACAS APOYAPIERNAS DE 4 SECCIONES | MAQUET | 113373BC | 500087 | 2021-11-19 | QUI | NORMAL
6005614 | HUF01 - H. U. FUENLABRADA | TABLEROS QUIRÚRGICOS | MAQUET | 116010B0 | 477 | 2021-11-19 | QUI | CRÍTICO
6005615 | HUF01 - H. U. FUENLABRADA | TABLEROS QUIRÚRGICOS | MAQUET | 116010B0 | 479 | 2021-11-19 | QUI | CRÍTICO
6005616 | HUF01 - H. U. FUENLABRADA | TABLEROS QUIRÚRGICOS | MAQUET | 116010B0 | 480 | 2021-11-19 | QUI | CRÍTICO
6005617 | HUF01 - H. U. FUENLABRADA | TABLEROS QUIRÚRGICOS | MAQUET | OTESUS | 481 | 2021-11-19 | QUI | CRÍTICO
6005747 | HUF01 - H. U. FUENLABRADA | TABLEROS QUIRÚRGICOS | MAQUET | 1160.10B0 | 608 | 2021-12-16 | HDDQ | CRÍTICO
6005748 | HUF01 - H. U. FUENLABRADA | MESA QUIRÚRGICA | MAQUET | OTESUS | 521 | 2021-12-16 | HDDQ | URGENTE
6005753 | HUF01 - H. U. FUENLABRADA | MESA QUIRÚRGICA | SCHMITZ | DIAMOND 40K | 98058 | 2021-12-23 | DERQ | URGENTE
60057531 | HUF01 - H. U. FUENLABRADA | MANDO MESA QUIROFANO | SCHMITZ SOEHNE | 2040399 | 00097614 | 2022-05-04 | DERA | NORMAL
6005772 | HUF01 - H. U. FUENLABRADA | INCUBADORA CO2 | NUAIRE | NU-5831E | 208234091521 | 2022-03-18 | DOG | URGENTE
6005773 | HUF01 - H. U. FUENLABRADA | INCUBADORA CO2 | NUAIRE | NU-5810E-N | 203552011821 | 2022-03-18 | DOG | URGENTE
60057871 | HUF01 - H. U. FUENLABRADA | SONDA DE TEMPERATURA | JRI | LoRA SPY T2 | AD22168118 | 2022-03-25 | FAR | URGENTE
60057881 | HUF01 - H. U. FUENLABRADA | SONDA DE TEMPERATURA | JRI | LoRA SPY T2 | AD22168159 | 2022-03-25 | FAR | URGENTE
60057891 | HUF01 - H. U. FUENLABRADA | SONDA DE TEMPERATURA | JRI | LoRA SPY T2 | AD22168108 | 2022-03-25 | FAR | URGENTE
6005790 | HUF01 - H. U. FUENLABRADA | ARMARIO SECADO PARA 8 ENDOSCOPIOS | OLYMPUS | EDC PLUS | NG822026 | 2022-04-05 | DIGC | URGENTE
6005797 | HUF01 - H. U. FUENLABRADA | GRUA DE PACIENTE CON ACCESORIO | LIKO | VIKING M | 9410477 | 2022-04-18 | H2E | CRÍTICO
60057981 | HUF01 - H. U. FUENLABRADA | SONDA DE TEMPERATURA | JRI | LoRA SPY T2 | MS2135106823 | 2022-06-15 | DIGP | URGENTE
6005820 | HUF01 - H. U. FUENLABRADA | GRUA DE PACIENTE CON ACCESORIO | LIKO | VIKING M | 9410479 | 2022-05-26 | H2C | CRÍTICO
7002384 | HUF01 - H. U. FUENLABRADA | PANTALLA P/ CENTRAL MONITORIZACION | DRAGER | PC22012R | 14C22WPDF0057 | 2014-12-31 | UCI | CRÍTICO
7002386 | HUF01 - H. U. FUENLABRADA | PANTALLA P/ CENTRAL MONITORIZACION | DRAGER | PC22012R | 14C22WPDF0053 | 2014-12-31 | HDDM | CRÍTICO
7002795 | HUF01 - H. U. FUENLABRADA | IMPRESORA PARA PORTAS | LEICA | LEICA IPS | 4609/07.2015 | 2015-07-15 | APA | NORMAL
7002796 | HUF01 - H. U. FUENLABRADA | IMPRESORA HP LASERJET PRO M201DW | HP | LASERJET PRO M2 | VNC3K19900 | 2015-05-29 | RAD | NORMAL
7003144 | HUF01 - H. U. FUENLABRADA | IMPRESORA TOMOGRAFO | HP | ENVY 4520 | TH5BI3G05Y | 2016-04-27 | OFTC | NORMAL
7006511 | HUF01 - H. U. FUENLABRADA | MONITOR CENTRAL | STRYKER | VISION PRO 26 | VPD269I0140 | 2020-01-20 | CGDQ | CRÍTICO
7006643 | HUF01 - H. U. FUENLABRADA | CHASIS CR MD 1.0 | AGFA | CR MD 1.0 24X30 | E6WBMW | 2022-04-08 | RAD | NORMAL
9000003 | HUF01 - H. U. FUENLABRADA | CÁMARA CANON DIGITAL EOS 1000D |  |  | 1380326457 | 2009-06-04 | SSG | NORMAL
9000020 | HUF01 - H. U. FUENLABRADA | CÁMARA CANON REFLEX | CANON | EOS 500D | 3820B001 | 2011-01-10 | DER | NORMAL
9000059 | HUF01 - H. U. FUENLABRADA | MANDO MESA MAQUET | MAQUET | 3110.29C5 | 5822 | 2012-05-17 | QUI | NORMAL
9000062 | HUF01 - H. U. FUENLABRADA | MANDO MESA MAQUET | MAQUET | 311029C9 | 6080 | 2013-09-10 | QUI | NORMAL
9000063 | HUF01 - H. U. FUENLABRADA | CAMARA CANON | CANON | EOS 1100D | 323074087860 | 2013-11-23 | DER | NORMAL
9000085 | HUF01 - H. U. FUENLABRADA | MONITOR 24" TFT 24D590PL | SAMSUNG | 24D590PL | 0361H4MFA00835 | 2015-03-27 | UROC | NORMAL
9000112 | HUF01 - H. U. FUENLABRADA | MANDO MESA MAQUET | MAQUET | 311029C9 | 6728 | 2017-03-01 | QUI | NORMAL
9000131 | HUF01 - H. U. FUENLABRADA | MANDO MESA MAQUET | MAQUET | 311029C9 | 6947 | 2018-04-02 | QUI | NORMAL
9000309 | HUF01 - H. U. FUENLABRADA | COCHE ELECTRICO DE JUGUETE | AUDI | R8 | REF.002711503371 | 2019-11-06 | PEDH | NORMAL
9000319 | HUF01 - H. U. FUENLABRADA | MANDO MESA QUIRURGICA | MAQUET | 311029CE | 7361 | 2022-03-14 | QUI | NORMAL
A3846312 | HUF01 - H. U. FUENLABRADA | Lampara de operaciones | MARTIN | MARLED E9I | 89800273 | 2023-11-02 | QUI | CRÍTICO
A3852788 | HUF01 - H. U. FUENLABRADA | CENTRO INCLUSION PARAFINA (CONSOLA DISPENSADORA) | MYR | EC500-2 | EC502-0485-2205 | 2022-10-11 | APA | CRÍTICO
A3852788-1 | HUF01 - H. U. FUENLABRADA | CENTRO INCLUSION PARAFINA (CONSOLA TERMICA) | MYR | EC500-3 | EC503-0473-2206 | 2022-10-11 | APA | CRÍTICO
A3852788-2 | HUF01 - H. U. FUENLABRADA | CENTRO INCLUSION PARAFINA (CRIOCONSOLA) | MYR | EC500-1 | EC501-0541-2205 | 2022-10-11 | APA | CRÍTICO
A3852807 | HUF01 - H. U. FUENLABRADA | MICROTOMO DE ROTACION | EPREDIA | HM355S | S22070698EP | 2022-11-28 | APA | CRÍTICO
A3852814 | HUF01 - H. U. FUENLABRADA | DERMATOSCOPIO | DERMLITE | DL200 HYBRID | DL200HYG1656 | 2022-08-04 | DER | NORMAL
A3852893 | HUF01 - H. U. FUENLABRADA | CENTRIFUGA LAVADORA CELULAS | THERMO SCIENTIFIC | CW3 | 0424387 | 2022-06-02 | BCS | URGENTE
A3853069 | HUF01 - H. U. FUENLABRADA | LAMPARA ULTRAVIOLETA DESINFECCION TERMINAL | UVDI | UV360 | 33041 | 2022-10-17 | MPR | NORMAL
A3856215 | HUF01 - H. U. FUENLABRADA | SONDA ENDOCAVITARIA ECÓGRAFO | SAMSUNG | EVN 4-9 | K0TBM3GT300434Z | 2022-10-20 | UROG | CRÍTICO
A3857475 | HUF01 - H. U. FUENLABRADA | DETECTOR FETAL | EDAN | SD5 | 560045-M2261127 | 2022-10-26 | GINC | URGENTE
A3863764 | HUF01 - H. U. FUENLABRADA | BICICLETA ERGOMETRICA | LINE | SALTER RS24 | 00RS2400002407 | 2022-11-02 | 27REHXXF38 | NORMAL
A3863765 | HUF01 - H. U. FUENLABRADA | BICICLETA ERGOMETRICA | LINE | SALTER RS24 | 00RS2400002417 | 2022-11-02 | 27REHXXF38 | NORMAL
A3865196 | HUF01 - H. U. FUENLABRADA | TENS ANALGESICOS | VERITY MEDICAL | NEUROTRAC REHAB | 49454 | 2022-10-25 | REH | NORMAL
A3865197 | HUF01 - H. U. FUENLABRADA | TENS ANALGESICOS | VERITY MEDICAL | NEUROTRAC REHAB | 055226 | 2022-10-25 | REH | NORMAL
A3865198 | HUF01 - H. U. FUENLABRADA | TENS ANALGESICOS | VERITY MEDICAL | NEUROTRAC REHAB | 49456 | 2022-10-25 | REH | NORMAL
A3865199 | HUF01 - H. U. FUENLABRADA | TENS ANALGESICOS | VERITY MEDICAL | NEUROTRAC REHAB | 49458 | 2022-10-25 | REH | NORMAL
A3865200 | HUF01 - H. U. FUENLABRADA | TENS ANALGESICOS | VERITY MEDICAL | NEUROTRAC REHAB | 49459 | 2022-10-25 | REH | NORMAL
A3865201 | HUF01 - H. U. FUENLABRADA | TENS ANALGESICOS | VERITY MEDICAL | NEUROTRAC REHAB | 49460 | 2022-10-25 | REH | NORMAL
A3865202 | HUF01 - H. U. FUENLABRADA | TENS ANALGESICOS | VERITY MEDICAL | NEUROTRAC REHAB | 49461 | 2022-10-25 | REH | NORMAL
A3865203 | HUF01 - H. U. FUENLABRADA | TENS ANALGESICOS | VERITY MEDICAL | NEUROTRAC REHAB | 49462 | 2022-10-25 | REH | NORMAL
A3865204 | HUF01 - H. U. FUENLABRADA | TENS ANALGESICOS | VERITY MEDICAL | NEUROTRAC REHAB | 49463 | 2022-10-25 | REH | NORMAL
A3865205 | HUF01 - H. U. FUENLABRADA | TENS ANALGESICOS | VERITY MEDICAL | NEUROTRAC REHAB | 49464 | 2022-10-25 | REH | NORMAL
A3866916 | CEP01 - C. E. P. EL ARROYO | PROYECTOR DE OPTOTIPOS | TOPCON | ACP-8 EM | AG1000456 | 2022-11-08 | OFTC | URGENTE
A3866916-1 | CEP01 - C. E. P. EL ARROYO | BASE SOPORTE PROYECTOR DE OPTOTIPOS | TOPCON | ACP-8 BASE | AG5000041 | 2022-11-08 | OFTC | NORMAL
A3866917 | CEP01 - C. E. P. EL ARROYO | PROYECTOR DE OPTOTIPOS | TOPCON | ACP-8 EM | AG1000462 | 2022-11-08 | OFTC | URGENTE
A3866917-1 | CEP01 - C. E. P. EL ARROYO | BASE SOPORTE PROYECTOR DE OPTOTIPOS | TOPCON | ACP-8 BASE | AG5000113 | 2022-11-08 | OFTC | NORMAL
A3866918 | CEP01 - C. E. P. EL ARROYO | PROYECTOR DE OPTOTIPOS | TOPCON | ACP-8 EM | AG1000578 | 2022-11-08 | OFTC | URGENTE
A3866918-1 | CEP01 - C. E. P. EL ARROYO | BASE SOPORTE PROYECTOR DE OPTOTIPOS | TOPCON | ACP-8 BASE | AG5000034 | 2022-11-08 | OFTC | NORMAL
A3872361 | HUF01 - H. U. FUENLABRADA | URETERORRENOSCOPIO | OLYMPUS | WA2UR14A | 800295 | 2022-11-15 | UROQ | CRÍTICO
A3894954 | HUF01 - H. U. FUENLABRADA | RESPIRADOR | ACUTRONIC | FABIAN +NCPAP | AN-04954 | 2022-11-21 | NEO | CRÍTICO
A3895886 | HUF01 - H. U. FUENLABRADA | INCUBADORA DE TRANSPORTE | ATOM MEDICAL | INCUARCH | 220900920 | 2022-11-21 | NEO | URGENTE
A3895887 | HUF01 - H. U. FUENLABRADA | ELECTROCARDIOGRAFO | CARDIOLINE | ECG100L | 0655222E | 2022-11-22 | H2F | URGENTE
A3896567 | HUF01 - H. U. FUENLABRADA | DESFIBRILADOR SEMIAUT/MANUAL C/MARCAPASO | PHYSIO CONTROL | LIFEPAK 20E | 49798625 | 2022-11-23 | H2F | CRÍTICO
A3912266 | HUF01 - H. U. FUENLABRADA | SONDA ECOGRAFO | ESAOTE | SP2730 | 222001455A | 2022-06-07 | ANR | CRÍTICO
A3915680 | HUF01 - H. U. FUENLABRADA | IMPEDANCIOMETRO | AKERN | NUTRILAB | LAB202211003 | 2022-11-25 | NEFC | URGENTE
A3923654 | HUF01 - H. U. FUENLABRADA | PULSIOXIMETRO | NELLCOR | PM10N | MBP2211364 | 2022-12-07 | URP | URGENTE
A3923655 | HUF01 - H. U. FUENLABRADA | PULSIOXIMETRO | NELLCOR | PM10N | MBP2211365 | 2022-12-07 | URP | URGENTE
A3923862 | HUF01 - H. U. FUENLABRADA | GRÚA PARA MOVILIZACIÓN PACIENTES | LIKO | VIKING M | 9410851 | 2022-12-09 | H2D | URGENTE
A3923863 | HUF01 - H. U. FUENLABRADA | GRÚA PARA MOVILIZACIÓN PACIENTES | LIKO | VIKING M | 9411136 | 2022-12-09 | H2B | URGENTE
A3927097 | HUF01 - H. U. FUENLABRADA | CABINA FOTOTERAPIA | SCHULZE | MEDISUN 2800 | 4387 | 2022-12-12 | DERP | URGENTE
A3927098 | HUF01 - H. U. FUENLABRADA | LAMPARAS CABINA FOTOTERAPIA | MEDISUN | PUVA/UVB-311 100W |  | 2022-12-12 | DERP | URGENTE
A3929532 | HUF01 - H. U. FUENLABRADA | OSMOMETRO | ARKRAY | OM-6060 | 12209015 | 2022-12-14 | ACL | CRÍTICO
A3929937-1 | HUF01 - H. U. FUENLABRADA | SONDA DE TEMPERATURA | JRI | LoRA SPY T2 | AD22200266 | 2023-05-24 | ACL | URGENTE
A3929990 | HUF01 - H. U. FUENLABRADA | PLANO INCLINADO | CIVCO | MT401 | 1617032255 | 2022-12-14 | 27RDTXXZ33 | NORMAL
A3933727 | HUF01 - H. U. FUENLABRADA | MESA / LECTOR CODIGO BARRAS ANALIZADOR | QIAGEN | SYMPHONY SP | K39PH001655 | 2022-12-20 | ACL | NORMAL
A3933728 | HUF01 - H. U. FUENLABRADA | ANALIZADOR | QIAGEN | QIASYMPHONY SP | 35859 | 2022-12-20 | ACL | URGENTE
A3933729 | HUF01 - H. U. FUENLABRADA | ECOGRAFO | ESAOTE | MYLAB SIGMA | 323315 | 2022-12-15 | NEFC | CRÍTICO
A3933729-1 | HUF01 - H. U. FUENLABRADA | CARRO ECOGRAFO | ESAOTE |  | 62947 | 2022-12-15 | NEFC | CRÍTICO
A3933729-2 | HUF01 - H. U. FUENLABRADA | SONDA ECOGRAFO | ESAOTE | L4-15 Probe | 223400305C | 2022-12-15 | NEFC | CRÍTICO
A3933729-3 | HUF01 - H. U. FUENLABRADA | SONDA ECOGRAFO | ESAOTE | AC2541 | 224100392A | 2022-12-15 | NEFC | CRÍTICO
A3937005 | HUF01 - H. U. FUENLABRADA | CABEZAL LAMPARA FOTOTERAPIA | OMNILUX | EM1654 | RH010366 | 2022-12-20 | DERC | NORMAL
A3937687-1 | HUF01 - H. U. FUENLABRADA | MONITOR DE CONSTANTES VITALES | IVY BIOMEDICAL | 7800 | 22060510 | 2022-12-21 | 27RADIMG37 | URGENTE
A3937688 | HUF01 - H. U. FUENLABRADA | POLISOMNOGRAFIA PSG V2 | COMPUMEDICS | SOMTE PSG V2 | 192879 | 2022-12-21 | 27NMLXXP26 | CRÍTICO
A3937688-1 | HUF01 - H. U. FUENLABRADA | ACCESO BLUETOOTH POLISOMNOGRAFIA PSG V2 |  |  | 21112022 | 2022-12-21 | 27NMLXXP26 | CRÍTICO
A3945279 | HUF01 - H. U. FUENLABRADA | CAMILLA HIDRÁULICA/ELÉCTRICA | MEDISA | OMEGA PRO | 41C210135303 | 2022-12-23 | 27RADIMG37 | URGENTE
A3945279-1 | HUF01 - H. U. FUENLABRADA | PEDAL CAMILLA HIDRÁULICA/ELÉCTRICA | MEDISA | 80FC20003 | 2FC210100114 | 2022-12-23 | 27RADIMG37 | NORMAL
A3945290 | HUF01 - H. U. FUENLABRADA | SILLON EXPLORACION GINECOLOGICA Y OBST | SCHMITZ | ARCOMATIC 200M | 00112757 | 2022-12-27 | 27GINXXC30 | NORMAL
A3945310 | HUF01 - H. U. FUENLABRADA | PROTECTOR PIES EN CARGA | RC IMAGING | WB.C1417GE | 1005 | 2022-12-23 | 27RADIMG37 | NORMAL
A3945594 | HUF01 - H. U. FUENLABRADA | CAMPANA FLUJO LAMINAR | FASTER AIR | FLOWFAST H09 | 667 | 2022-12-23 | 27FARXXF82 | CRÍTICO
A3945595 | HUF01 - H. U. FUENLABRADA | CAMPANA FLUJO LAMINAR | FASTER AIR | FLOWFAST H15 | 587 | 2022-12-23 | 27FARXXF82 | CRÍTICO
A3949656 | HUF01 - H. U. FUENLABRADA | SILLON EXPLORACION GINECOLOGICA Y OBST | SCHMITZ | ARCOMATIC 200M | 00112056 | 2022-12-27 | 27GINXXC30 | NORMAL
A3949657 | HUF01 - H. U. FUENLABRADA | SILLON EXPLORACION GINECOLOGICA Y OBST | SCHMITZ | ARCOMATIC 200M | 00112055 | 2022-12-27 | 27GINXXC30 | NORMAL
A3949658 | HUF01 - H. U. FUENLABRADA | SILLON EXPLORACION GINECOLOGICA Y OBST | SCHMITZ | ARCOMATIC 200M | 00112054 | 2022-12-27 | 27GINXXC30 | NORMAL
A3955988 | HUF01 - H. U. FUENLABRADA | ANALIZADOR URTICARIA | FREYER | TEMPTEST | PK102111A-000623 302713 | 2022-12-28 | 27ALGXXC01 | NORMAL
A3957890 | HUF01 - H. U. FUENLABRADA | RESPIRADORES TRANSP.COMP.RMN | AIRON | PNEUTON | A2828 | 2022-12-29 | 27URGXXU53 | CRÍTICO
A3959273 | HUF01 - H. U. FUENLABRADA | SONDA ECOGRAFO | ESAOTE | AC2541 | 223700413A | 2022-12-29 | 27MIVXXR21 | CRÍTICO
A3959297 | HUF01 - H. U. FUENLABRADA | ECOGRAFO | ESAOTE | MYLAB X5 | 341873 | 2022-12-29 | 27MIVXXR21 | CRÍTICO
A3959297-2 | HUF01 - H. U. FUENLABRADA | SONDA ECOGRAFO | ESAOTE | SP2730 | 220800322A | 2022-12-29 | 27MIVXXR21 | CRÍTICO
A3959297-4 | HUF01 - H. U. FUENLABRADA | SONDA ECOGRAFO | ESAOTE | L4-15 Probe | 251700351C | 2025-09-02 | 27MIVXXR21 | CRÍTICO
A3968956 | HUF01 - H. U. FUENLABRADA | BASCULA CON TALLIMETRO | KERN | MPE250K100HM | WF22001249 | 2022-12-30 | 27PEDXXC35 | NORMAL
A3970461 | CEP01 - C. E. P. EL ARROYO | ECOGRAFO | ESAOTE | MYLAB X5 | 440102 | 2023-01-11 | REUC | CRÍTICO
A3970461-1 | CEP01 - C. E. P. EL ARROYO | SONDA ECOGRAFO | ESAOTE | L4-15 Probe | 224800982C | 2023-01-11 | REUC | CRÍTICO
A3970461-2 | CEP01 - C. E. P. EL ARROYO | SONDA ECOGRAFO | ESAOTE | SL3116 | 222800387A | 2023-01-11 | REUC | CRÍTICO
A3970461-3 | CEP01 - C. E. P. EL ARROYO | MONITOR 21,5" ECOGRAFO | ESAOTE | 150000027 | 02719685 | 2023-01-11 | REUC | CRÍTICO
A4028373 | HUF01 - H. U. FUENLABRADA | PULSIOXIMETRO | NELLCOR | 10005941 | MBB2206816 | 2023-02-07 | 27CARXXC08 | URGENTE
A4028431 | HUF01 - H. U. FUENLABRADA | PULSIOXIMETRO | NELLCOR | 10005941 | MBB2113665 | 2023-02-17 | 27GINXXC30 | URGENTE
A4028432 | HUF01 - H. U. FUENLABRADA | LAMPARA ULTRAVIOLETA | VESISMIN | VUV101 | 210927780015 5C9947 | 2023-02-17 | 27MPRXXZ43 | NORMAL
A4028443 | HUF01 - H. U. FUENLABRADA | BASCULA CON TALLIMETRO | KERN | MPE250K100HM | WF22001564 | 2023-03-07 | H0C | NORMAL
A4028758 | HUF01 - H. U. FUENLABRADA | Cámaras | KARL STORZ | TH110 | YN062203-K | 2023-02-23 | 27ORLXXC34 | NORMAL
A4028758-1 | HUF01 - H. U. FUENLABRADA | PEDAL CAMARA | KARL STORZ | TH110 | YN01885 | 2023-02-23 | 27ORLXXC34 | NORMAL
A4028758-2 | HUF01 - H. U. FUENLABRADA | MICROFONO CAMARA | KARL STORZ | TH110 | A0028S | 2023-02-23 | 27ORLXXC34 | NORMAL
A4028759 | HUF01 - H. U. FUENLABRADA | MONITOR / FUENTE DE LUZ / PROCESADOR DE VIDEO | KARL STORZ | TELEPACK+ TP101 | ZN07132 | 2023-02-23 | 27ORLXXC34 | CRÍTICO
A4028760 | HUF01 - H. U. FUENLABRADA | VIDEOLARINGOSCOPIO | KARL STORZ | 11101HD | 68227 | 2023-02-23 | 27ORLXXC34 | CRÍTICO
A4028763-1 | HUF01 - H. U. FUENLABRADA | SISTEMA ALINEAMIENTO LASER | CEMAR | MAXX110 - MAXX606 |  | 2023-08-30 | RAD | URGENTE
A4028763-1-1 | HUF01 - H. U. FUENLABRADA | LASER CENITAL MOVIL | CEMAR | MAXX1100 | R00225 | 2023-08-30 | RAD | URGENTE
A4028763-1-2 | HUF01 - H. U. FUENLABRADA | LASER LATERAL FIJO | CEMAR | MAXX606 | K00336 | 2023-08-30 | RAD | URGENTE
A4028763-1-3 | HUF01 - H. U. FUENLABRADA | LASER LATERAL FIJO | CEMAR | MAXX606 | K0037 | 2023-08-30 | RAD | URGENTE
A4028763-1-4 | HUF01 - H. U. FUENLABRADA | LASER LATERAL FIJO | CEMAR | MAXX606 | C00237 | 2023-08-30 | RAD | URGENTE
A4028991 | HUF01 - H. U. FUENLABRADA | CÁMARAS | PTW | TM60019 | 124974 | 2023-03-10 | 27RDTXXZ33 | URGENTE
A4029301 | HUF01 - H. U. FUENLABRADA | BASE LAMPARA FOTOTERAPIA | OMNILUX | EM1258S | MB010413 | 2023-03-13 | DERC | URGENTE
A4030604 | CEP01 - C. E. P. EL ARROYO | MESA REFRACTOMETRO | TOPCON | ATE-300 | 2208 | 2023-03-16 | OFTC | NORMAL
A4030933-1 | HUF01 - H. U. FUENLABRADA | DETECTOR DE RADIACIÓN | GM | GMRady7 | 220276 | 2023-09-06 | RDFH | URGENTE
A4030933-1-1 | HUF01 - H. U. FUENLABRADA | SONDA DETECTOR DE RADIACIÓN | GM | GMR7L7NC | S220224 | 2023-09-06 | RDFH | URGENTE
A4030933-2 | HUF01 - H. U. FUENLABRADA | DETECTOR DE RADIACIÓN | GM | GMRady7 | 220275 | 2023-09-06 | RDFH | URGENTE
A4030933-2-1 | HUF01 - H. U. FUENLABRADA | SONDA DETECTOR DE RADIACIÓN | GM | GMR7L7NC | S220223 | 2023-09-06 | RDFH | URGENTE
A4031005 | CEP01 - C. E. P. EL ARROYO | ELECTROCARDIOGRAFO | GE | MAC 5 | SUE23090037WA | 2023-03-27 | CEP | URGENTE
A4031184 | HUF01 - H. U. FUENLABRADA | LAMPARA DE HENDIDURA | TOPCON | SL301 | AH6001593 | 2023-04-03 | OFTC | URGENTE
A4031184-1 | HUF01 - H. U. FUENLABRADA | UNIDAD DE REFRACCION COMPACTA | TOPCON | IS-100 | 3403 | 2023-04-03 | OFTC | URGENTE
A4031640 | HUF01 - H. U. FUENLABRADA | CARRO PARA EQUIPOS SANITARIOS | MOBI-ENDOS | EKS | 231628 | 2023-04-14 | 27ORLXXC34 | NORMAL
A4032403 | HUF01 - H. U. FUENLABRADA | MODULO AMPLIFICADOR EEG | NATUS |  | V32-21430164 | 2023-05-03 | MIR | CRÍTICO
A4032403-1 | HUF01 - H. U. FUENLABRADA | MODULO CONEXION GORRO EEG | NATUS | HB-4 V44 | HB4-20140144 | 2023-05-03 | MIR | CRÍTICO
A4032415 | CEP01 - C. E. P. EL ARROYO | PROYECTOR DE OPTOTIPOS | TOPCON | ACP-8 EM | AG1000622 | 2023-05-04 | OFTC | URGENTE
A4032424 | HUF01 - H. U. FUENLABRADA | UNIDAD DE REFRACCION COMPACTA | YURATEK | YRT-1000 | 22053057 | 2023-05-05 | OFTC | URGENTE
A4032425 | HUF01 - H. U. FUENLABRADA | APARATO DE ISQUEMIA ELÉCTRICO | VBM | TOURNIQUET 4500 | 32 | 2023-05-05 | 27TRAXXQ40 | URGENTE
A4032634-1 | HUF01 - H. U. FUENLABRADA | SONDA DE TEMPERATURA | JRI | LORASPY T3 | AD22200224 | 2023-07-17 | 27DER1XC15 | URGENTE
A4032635-1 | HUF01 - H. U. FUENLABRADA | SONDA DE TEMPERATURA | JRI | LORASPY T3 | AD22341197 | 2023-07-17 | 27DER1XC15 | URGENTE
A4032660 | HUF01 - H. U. FUENLABRADA | HUMIFICADOR CON GENERADOR DE ALTO FLUJO | FISHER & PAYKEL | AIRVO 2 | 210507268208 | 2023-05-12 | H3C | NORMAL
A4032746 | HUF01 - H. U. FUENLABRADA | CENTRIFUGA REFRIGERADA | ORTO ALRESA | CONSUL 22-R | 230477/01 | 2023-06-06 | INVB | NORMAL
A4032746-1 | HUF01 - H. U. FUENLABRADA | ROTOR CENTRIFUGA REFRIGERADA | ORTO ALRESA | 285 | 230554/01 | 2023-06-06 | INVB | NORMAL
A4033174 | CEP01 - C. E. P. EL ARROYO | DESFIBRILADOR | PHYSIO CONTROL | LIFEPAK 20E | 49942375 | 2023-06-02 | CEP | CRÍTICO
A4033203 | HUF01 - H. U. FUENLABRADA | ELECTROBISTURI ENDOSCOPICO | ERBE | VIO 3 | 11549191 | 2023-06-07 | 27DIGXXC06 | CRÍTICO
A4033203-1 | HUF01 - H. U. FUENLABRADA | CARRO ELECTROBISTURI ENDOSCOPICO | ERBE | VIO CART | VC027113 | 2023-06-07 | 27DIGXXC06 | CRÍTICO
A4033235 | HUF01 - H. U. FUENLABRADA | BALANZA PRECISON | KERN | ACJ200-4M | WB22AB0022 | 2023-06-07 | 27FARXXF82 | NORMAL
A4033259 | HUF01 - H. U. FUENLABRADA | POLARIZADOR SIMPLE | NIKON | C-SP | 772322 | 2023-06-09 | APA | NORMAL
A4033264 | HUF01 - H. U. FUENLABRADA | TOCOTRANSDUCTOR | GE | 2264HAX | M19UP5250PS | 2023-06-07 | 27PAR1XQ30 | NORMAL
A4035120 | HUF01 - H. U. FUENLABRADA | EQUIPO COAGULACIÓN FLUJO GAS ARGON | ERBE | APC3 | 11549715 | 2023-06-07 | 27DIGXXC06 | CRÍTICO
A4035151 | HUF01 - H. U. FUENLABRADA | CAMILLA HIDRAULICA ELECTRICA | MEDISA | OMEGA ADVANCE | 230035-0001 | 2023-06-21 | 27CEXXXC88 | NORMAL
A4035447 | HUF01 - H. U. FUENLABRADA | PRUEBA DE PIEL DIGITAL | INNOPRICK | NEXKIN DSPT | 3A3S | 2023-06-28 | 27ALGXXC01 | NORMAL
A4035450 | HUF01 - H. U. FUENLABRADA | ESPIROMETRO | JAEGER | V-146406 | 42330918 | 2023-06-23 | 27ALGXXC01 | URGENTE
A4035455-1 | HUF01 - H. U. FUENLABRADA | SONDA DE TEMPERATURA | JRI | LoRA SPY T2 | AD22200231 | 2022-03-29 | MIC | URGENTE
A4035458-1 | HUF01 - H. U. FUENLABRADA | SONDA DE TEMPERATURA | JRI | LoRA SPY T2 | AD22200242 | 2022-03-29 | ACL | URGENTE
A4035464-1 | HUF01 - H. U. FUENLABRADA | SONDA DE TEMPERATURA | JRI | LoRA SPY T2 | AD22075431 | 2022-03-29 | MIC | URGENTE
A4035661 | HUF01 - H. U. FUENLABRADA | IMPRESORA CASETES | GENERAL DATA | CL-04 | 35236101 | 2023-10-05 | 27APA1XL03 | CRÍTICO
A4035732 | HUF01 - H. U. FUENLABRADA | CENTRIFUGA | HETTICH | ROTINA 380 | 0005771 | 2023-07-05 | 27ACLXXL02 | URGENTE
A4035741 | HUF01 - H. U. FUENLABRADA | PULSIOXIMETRO | NELLCOR | 10005941 | MBB2210544 | 2023-07-06 | 27URGXXU53 | NORMAL
A4035774 | HUF01 - H. U. FUENLABRADA | RESPIRADOR NO INVASIVO | PHILIPS | TRILOGY EV300 | H80017024F85A | 2023-07-07 | 27URGXXU53 | CRÍTICO
A4035774-1 | HUF01 - H. U. FUENLABRADA | CARRO RESPIRADOR NO INVASIVO | PHILIPS | TRILOGY EVO | 210513 | 2023-07-07 | 27URGXXU53 | NORMAL
A4036138 | HUF01 - H. U. FUENLABRADA | PULSIOXIMETRO | NELLCOR | 10005941 | MBB2210552 | 2023-07-07 | H3F | NORMAL
A4036139 | HUF01 - H. U. FUENLABRADA | PULSIOXIMETRO | NELLCOR | 10005941 | MBB2210557 | 2023-07-07 | H3F | NORMAL
A4036172 | HUF01 - H. U. FUENLABRADA | MICROSCOPIO | NIKON | ECLIPSE CI-L PLUS | 711266 | 2023-10-04 | 27ACLXXL02 | URGENTE
A4036172-1 | HUF01 - H. U. FUENLABRADA | CAMARA VIDEO MICROSCOPIO | MICROSCOPIA DIGITAL | MD-U3-5.1 | C2201150161 | 2023-10-04 | 27ACLXXL02 | URGENTE
A4036201 | CEP01 - C. E. P. EL ARROYO | BICICLETA ERGONOMICA | RS LINE | SALTER RS24 | 00RS2400002813 | 2023-07-17 | REH | URGENTE
A4036254 | HUF01 - H. U. FUENLABRADA | GRABADORA PRESION ARTERIAL AMB | SPACELABS | 90217A | 217A-024272 | 2023-07-13 | 27NEFXXC25 | URGENTE
A4036376 | HUF01 - H. U. FUENLABRADA | IMPEDANCIOMETRO | AKERN | NUTRILAB | LAB202305018 | 2023-07-17 | 27ENDXXC16 | URGENTE
A4036560 | HUF01 - H. U. FUENLABRADA | ECOGRAFO | ESAOTE | MYLAB SIGMA | 420624 | 2023-07-20 | ENDC | CRÍTICO
A4036560-1 | HUF01 - H. U. FUENLABRADA | SONDA DE ECOGRAFO | ESAOTE | L4-15 Probe | 232100124C | 2023-07-20 | ENDC | CRÍTICO
A4037060 | HUF01 - H. U. FUENLABRADA | INCUBADORA CO2 | N-BIOTEK | NB-203XL | 560X665X945 | 2023-07-21 | 27ACLXXL02 | URGENTE
A4037319 | HUF01 - H. U. FUENLABRADA | TOCOTRANSDUCTOR | GE | 2264HAX | E22UP7467PS | 2023-08-01 | 27PAR1XQ30 | NORMAL
A4037476 | HUF01 - H. U. FUENLABRADA | BÁSCULA ELECTRONICA C/TALLIMETRO | SECA | 704 | 10000001197179 | 2023-08-03 | NEFC | NORMAL
A4037722 | HUF01 - H. U. FUENLABRADA | MANDO A DISTANCIA MESA QUIRURGICA | MAQUET | 100925A0 | 05681 | 2023-08-16 | 27OFTXXQ31 | NORMAL
A4037722-1 | HUF01 - H. U. FUENLABRADA | CARGADOR MANDO A DISTANCIA MESA QUIRURGICA | MAQUET | 3102.3412 | 03022 | 2023-10-06 | 27OFTXXQ31 | NORMAL
A4038237 | HUF01 - H. U. FUENLABRADA | MORCELADOR | LUMENIS | VERSACUT | 2020 | 2023-11-16 | UROQ | CRÍTICO
A4038238 | HUF01 - H. U. FUENLABRADA | LASER DE HOLMIO 100 W | LUMENIS | PULSE 100H | 3055 | 2023-11-16 | UROQ | CRÍTICO
A4038238-1 | HUF01 - H. U. FUENLABRADA | PEDAL LASER DE HOLMIO 100 W | LUMENIS | P120H | 2406018179 | 2025-05-19 | UROQ | CRÍTICO
A4038249 | HUF01 - H. U. FUENLABRADA | MICROSCOPIO | NIKON | ECLIPSE CI-L PLUS | 711177 | 2023-10-04 | 27ACLXXL02 | URGENTE
A4038249-1 | HUF01 - H. U. FUENLABRADA | CAMA VIDEO MICROSCOPIO | MICROSCOPIA DIGITAL | MCDXCAM1080P2MPA | 23032300275 | 2023-10-04 | 27ACLXXL02 | URGENTE
A4038249-2 | HUF01 - H. U. FUENLABRADA | MONITOR MICROSCOPIO | BENQ | GW2475-T | ETP2P01045019 | 2023-10-04 | 27ACLXXL02 | URGENTE
A4038250 | HUF01 - H. U. FUENLABRADA | MICROSCOPIO | NIKON | ECLIPSE CI-L PLUS | 711383 | 2023-10-04 | 27ACLXXL02 | URGENTE
A4038250-1 | HUF01 - H. U. FUENLABRADA | CABEZAL MICROSCOPIO | NIKON | Y-TH5 | 0119775 | 2023-10-04 | 27ACLXXL02 | URGENTE
A4039905 | HUF01 - H. U. FUENLABRADA | DERMATOSCOPIO | DERMLITE | DL200 HYBRID | DL200HYG3428 | 2023-09-28 | 27DER1XC15 | NORMAL
A4039906 | HUF01 - H. U. FUENLABRADA | DERMATOSCOPIO | DERMLITE | DL200 HYBRID | DL200HYG3456 | 2023-09-28 | 27DER1XC15 | NORMAL
A4039907 | HUF01 - H. U. FUENLABRADA | DERMATOSCOPIO | DERMLITE | DL200 HYBRID | DL200HYG3465 | 2023-09-28 | 27DER1XC15 | NORMAL
A4039908 | HUF01 - H. U. FUENLABRADA | DERMATOSCOPIO | DERMLITE | DL200 HYBRID | DL200HYG3412 | 2023-09-28 | 27DER1XC15 | NORMAL
A4039909 | HUF01 - H. U. FUENLABRADA | DERMATOSCOPIO | DERMLITE | DL200 HYBRID | DL200HYG3433 | 2023-09-28 | 27DER1XC15 | NORMAL
A4039910 | HUF01 - H. U. FUENLABRADA | DERMATOSCOPIO | DERMLITE | DL200 HYBRID | DL200HYG3453 | 2023-09-28 | 27DER1XC15 | NORMAL
A4039914 | HUF01 - H. U. FUENLABRADA | CABINA DE FLUJO LAMINAR | SECUFLUX | BSC-1300II A2 PRO | BSC28A221001214B | 2023-07-21 | 27ACLXXL02 | CRÍTICO
A4040082 | HUF01 - H. U. FUENLABRADA | INCUBADORA CO2 | ASTEC | SCA-165-DRS | SA2304742 | 2023-06-30 | DOG | URGENTE
A4040083 | HUF01 - H. U. FUENLABRADA | INCUBADORA CO2 | ASTEC | SCA-165-DRS | SA2304741 | 2023-06-30 | DOG | URGENTE
A4040299 | HUF01 - H. U. FUENLABRADA | BISTURI ELECTRICO BIPOLAR | ELLMAN | SURGITRON 4.0 DUAL | 8064WA | 2023-09-19 | 27OFTXXQ31 | CRÍTICO
A4040299-1 | HUF01 - H. U. FUENLABRADA | PEDAL BISTURI ELECTRICO BIPOLAR | ELLMAN | DF-FSC | 17219-1221 | 2023-09-19 | 27OFTXXQ31 | CRÍTICO
A4040300 | HUF01 - H. U. FUENLABRADA | SONDA ECOGRAFO | QUANTEL MEDICAL | 15 MHz | 12059 | 2023-09-18 | 27OFTXXQ31 | URGENTE
A4040304 | HUF01 - H. U. FUENLABRADA | ECOGRAFO | QUANTEL MEDICAL | COMPACT TOUCH | 8685 | 2023-09-18 | 27OFTXXQ31 | URGENTE
A4041403 | HUF01 - H. U. FUENLABRADA | ECOGRAFO | SONOSCAPE | X3 | 0485714896 | 2023-09-25 | UCI | CRÍTICO
A4041405 | HUF01 - H. U. FUENLABRADA | MONITOR DE CONSTANTES VITALES | BISTOS | BT-740 | DFL30035 | 2020-05-04 | URG | NORMAL
A4041406 | HUF01 - H. U. FUENLABRADA | MONITOR DE CONSTANTES VITALES | BISTOS | BT-740 | DFL30050 | 2020-05-04 | URG | NORMAL
A4041409 | HUF01 - H. U. FUENLABRADA | MONITOR DE CONSTANTES VITALES | BISTOS | BT-740 | DFL30020 | 2020-05-04 | URG | NORMAL
A4041410 | HUF01 - H. U. FUENLABRADA | MONITOR DE CONSTANTES VITALES | BISTOS | BT-740 | DFL30082 | 2020-05-04 | URG | NORMAL
A4041411 | HUF01 - H. U. FUENLABRADA | MONITOR DE CONSTANTES VITALES | BISTOS | BT-740 | DFL30037 | 2020-05-04 | RAD | NORMAL
A4041412 | HUF01 - H. U. FUENLABRADA | MONITOR DE CONSTANTES VITALES | BISTOS | BT-740 | DFL30051 | 2020-05-04 | REA | NORMAL
A4041413 | HUF01 - H. U. FUENLABRADA | MONITOR DE CONSTANTES VITALES | BISTOS | BT-740 | DFL30022 | 2020-05-04 | URG | NORMAL
A4041415 | HUF01 - H. U. FUENLABRADA | MONITOR DE CONSTANTES VITALES | BISTOS | BT-740 | DFL30041 | 2020-05-04 | URG | NORMAL
A4041419 | HUF01 - H. U. FUENLABRADA | ECOGRAFO | ECHONOUS | KOSMOS BRIDGE | HIU000072323 | 2023-09-25 | 27CARXXC08 | URGENTE
A4041419-1 | HUF01 - H. U. FUENLABRADA | SONDA ECOGRAFO | ECHONOUS | KOSMOS TORSO-ONE | T1BR2304019-01 | 2023-09-25 | 27CARXXC08 | URGENTE
A4041419-2 | HUF01 - H. U. FUENLABRADA | SONDA ECOGRAFO | ECHONOUS | KOSMOS TORSO-ONE | T1BR2502003-01 | 2025-11-24 | 27CARXXC08 | URGENTE
A4045270 | HUF01 - H. U. FUENLABRADA | ESTIMULADOR NEUROMUSCULAR SUELO PELVICO | NEUROTRAC | MYOPLUS 2 PRO | 001929 | 2023-09-27 | 27REHXXC38 | URGENTE
A4045401 | CEP01 - C. E. P. EL ARROYO | MODEM SONDA DE TEMPERATURA | JRI | GATEWAY MTCAP-868 | 22259258 | 2023-09-27 | 27URGXXU53 | URGENTE
A4045402 | CEP01 - C. E. P. EL ARROYO | MODEM SONDA DE TEMPERATURA | JRI | GATEWAY MTCAP-868 | 22259259 | 2023-09-27 | 27ALGXXC01 | URGENTE
A4045405 | CEP01 - C. E. P. EL ARROYO | SONDA DE TEMPERATURA | JRI | LoRA SPY T2 | AD22042099 | 2023-09-27 | 27PEDXXC35 | URGENTE
A4045406 | CEP01 - C. E. P. EL ARROYO | SONDA DE TEMPERATURA | JRI | LoRA SPY T2 | AD22042100 | 2023-09-27 | 27ALGXXC01 | URGENTE
A4045407 | CEP01 - C. E. P. EL ARROYO | SONDA DE TEMPERATURA | JRI | LoRA SPY T2 | AD22075401 | 2023-09-27 | 27ALGXXC01 | URGENTE
A4045408 | CEP01 - C. E. P. EL ARROYO | SONDA DE TEMPERATURA | JRI | LoRA SPY T2 | AD22075419 | 2023-09-27 | 27OFTXXC31 | URGENTE
A4045409 | CEP01 - C. E. P. EL ARROYO | SONDA DE TEMPERATURA | JRI | LoRA SPY T2 | AD22045309 | 2023-09-27 | 27URGXXU53 | URGENTE
A4045410 | CEP01 - C. E. P. EL ARROYO | SONDA DE TEMPERATURA | JRI | LoRA SPY T2 | AD22075411 | 2023-09-27 | 27ALMXXN99 | URGENTE
A4045423 | HUF01 - H. U. FUENLABRADA | ELECTROBISTURI ENDOSCOPICO | ERBE | VIO 200S | 11556674 | 2023-09-28 | 27DIGXXC06 | CRÍTICO
A4045423-1 | HUF01 - H. U. FUENLABRADA | PEDAL ELECTROBISTURI ENDOSCOPICO | ERBE | 20189-302 | 04050147010147 | 2023-09-28 | 27DIGXXC06 | CRÍTICO
A4046936 | HUF01 - H. U. FUENLABRADA | POLIGRAFO CARDIO RESPIRATORIO | NOX MEDICAL | NOX T3S | 300120626 | 2023-10-06 | 27UE2FXH88 | CRÍTICO
A4046936-1 | HUF01 - H. U. FUENLABRADA | PULSIOXIMETRO POLIGRAFO RESPIRATORIO | NOX MEDICAL | 3150 BLE A1s-T3s | 506128217 | 2023-10-06 | 27UE2FXH88 | CRÍTICO
A4046937 | HUF01 - H. U. FUENLABRADA | POLIGRAFO CARDIO RESPIRATORIO | NOX MEDICAL | NOX T3S | 300120576 | 2023-10-06 | 27UE2FXH88 | CRÍTICO
A4046937-1 | HUF01 - H. U. FUENLABRADA | PULSIOXIMETRO POLIGRAFO RESPIRATORIO | NOX MEDICAL | 3150 BLE A1s-T3s | 506128437 | 2023-10-06 | 27UE2FXH88 | CRÍTICO
A4051044 | HUF01 - H. U. FUENLABRADA | APARATO DE TERAPIA DE ALTO FLUJO | VAPOTHERM | HVT 2.0 | HVT00001014-T | 2023-10-16 | 27UE3CXH88 | URGENTE
A4051045 | HUF01 - H. U. FUENLABRADA | GRABADORA PRESION ARTERIAL AMB | SPACELABS | 90217A | 217A-024274 | 2023-10-13 | 27NEFXXC25 | URGENTE
A40518471 | HUF01 - H. U. FUENLABRADA | ECG 1 CANAL INALAMBRICO | SANABLUE | SANABLUE 1000 | 00:80:25:D5:E0:12 | 2024-04-30 | 27REHXXC38 | URGENTE
A4051939 | HUF01 - H. U. FUENLABRADA | SILLON PARA MAMOGRAFO | AKRUS | AK5010MBS | 103780 | 2023-09-15 | 27RADIMG37 | URGENTE
A4054863 | HUF01 - H. U. FUENLABRADA | AGITADOR DE PLAQUETAS | KW APPARECHI SCIENTIFICI | KWA48 | 87832 | 2023-07-12 | ACL | URGENTE
A4054864 | HUF01 - H. U. FUENLABRADA | INCUBADOR DE PLAQUETAS | KW APPARECHI SCIENTIFICI | W96RTHPL | 87831 | 2023-07-12 | ACL | URGENTE
A4054868-1 | HUF01 - H. U. FUENLABRADA | PIEZA DE MANO MICRO | MEDTRONIC | SKEETER | SK-E00613 | 2023-10-05 | ORLQ | CRÍTICO
A4054868-10 | HUF01 - H. U. FUENLABRADA | CONTENEDOR MOTOR SKEETER | MEDTRONIC | 3155615 | 116866 | 2023-10-05 | ORLQ | CRÍTICO
A4054868-11 | HUF01 - H. U. FUENLABRADA | ADAPTADOR ANGULAR VARIABLE | MEDTRONIC | 1847ATTAV ENTMR8 | P31283177 | 2024-02-23 | ORLQ | CRÍTICO
A4054868-2 | HUF01 - H. U. FUENLABRADA | MOTOR DRILL | MEDTRONIC | ENTMR8 | SN22A218E | 2023-10-05 | ORLQ | CRÍTICO
A4054868-3 | HUF01 - H. U. FUENLABRADA | RACK FRESAS | MEDTRONIC | BRACK ENTMR8 | 224865531 | 2023-10-05 | ORLQ | CRÍTICO
A4054868-4 | HUF01 - H. U. FUENLABRADA | CONTENEDOR ENTMR8 | MEDTRONIC | 1847CNTR | 1302740 | 2023-10-05 | ORLQ | CRÍTICO
A4054868-5 | HUF01 - H. U. FUENLABRADA | ADAPTADOR ANGULAR STANDARD | MEDTRONIC | 1847ATTAS | P31192850 | 2023-10-05 | ORLQ | CRÍTICO
A4054868-6 | HUF01 - H. U. FUENLABRADA | ADAPTADOR ANGULAR VARIABLE | MEDTRONIC | 1847ATTAV | 1421847109 | 2023-10-05 | ORLQ | CRÍTICO
A4054868-7 | HUF01 - H. U. FUENLABRADA | CONTENEDOR ENTMR8 | MEDTRONIC | 1847TRAY | 2582211 | 2023-10-05 | ORLQ | CRÍTICO
A4054868-8 | HUF01 - H. U. FUENLABRADA | ADAPTADOR RECTO | MEDTRONIC | 1847ATTSS | P30892340 | 2023-10-05 | ORLQ | CRÍTICO
A4054868-9 | HUF01 - H. U. FUENLABRADA | ADAPTADOR RECTO | MEDTRONIC | 1847ATTSV | P30902950 | 2023-10-05 | ORLQ | CRÍTICO
A4057106 | HUF01 - H. U. FUENLABRADA | SONDA ECOGRAFO | TOSHIBA | PLI-2004BX | FSB2294040 | 2023-10-24 | RAD | CRÍTICO
A4090750 | HUF01 - H. U. FUENLABRADA | ECG 1 CANAL INALAMBRICO | PRIM | 511453 | 00:80:25:D5:DF:0C | 2023-10-31 | REH | CRÍTICO
A4090751 | HUF01 - H. U. FUENLABRADA | DETECTOR FETAL | EDAN | SD5 | 560045-M23319840005 | 2023-11-03 | UROG | URGENTE
A4090751-1 | HUF01 - H. U. FUENLABRADA | SONDA DETECTOR FETAL | EDAN | 3 MHz | H23201120071 | 2023-11-03 | UROG | URGENTE
A4141137 | HUF01 - H. U. FUENLABRADA | Lampara de operaciones | MARTIN | MARLED E9I | 89802898 | 2023-11-02 | QUI | CRÍTICO
A4151974 | HUF01 - H. U. FUENLABRADA | DERMATOSCOPIO | DERMLITE | DL200 HYBRID | DL200HYG4031 | 2023-11-20 | 27DER1XC15 | NORMAL
A4152258 | HUF01 - H. U. FUENLABRADA | ELECTROCARDIOGRAFO ALTAS PRESTACIONES | GE | MAC 7 | SSK23420032WA | 2023-11-21 | 27CARXXC08 | URGENTE
A4152367 | HUF01 - H. U. FUENLABRADA | OPTICA 0º 10MM | ST ENDOSCOPIA | 20.10.00 | 180048 | 2023-11-22 | GINQ | CRÍTICO
A4152541 | HUF01 - H. U. FUENLABRADA | TENS ANALGESICOS | NEUROTRAC | ECS305A | 021846 | 2023-11-24 | REH | NORMAL
A4154186 | CEP01 - C. E. P. EL ARROYO | ESTIMULADOR NEUROMUSCULAR SUELO PELVICO | NEUROTRAC | MYOPLUS 2 PRO | 001918 | 2023-11-27 | FIS | URGENTE
A4154187 | HUF01 - H. U. FUENLABRADA | ESTIMULADOR NEUROMUSCULAR SUELO PELVICO | NEUROTRAC | MYOPLUS 2 PRO | 001922 | 2023-11-27 | 27REHXXC38 | URGENTE
A4154188 | HUF01 - H. U. FUENLABRADA | ESTIMULADOR NEUROMUSCULAR SUELO PELVICO | NEUROTRAC | MYOPLUS 2 PRO | 001919 | 2023-11-27 | 27REHXXC38 | URGENTE
A4155320 | HUF01 - H. U. FUENLABRADA | BAÑO TERMOSTÁTICO RECIRCULACIÓN | DAIHAN SCIENTIFIC | WCB-11 | 04006651765012 | 2023-11-29 | INV | URGENTE
A4165611 | CEP01 - C. E. P. EL ARROYO | BIOMETRO | CARL ZEISS | IOLMASTER 700 | 9208121292 | 2023-12-05 | OFTC | URGENTE
A4165611-1 | CEP01 - C. E. P. EL ARROYO | PANTALLABIOMETRO | CANVYS | LCB15XLWADBTU | TM21F100236 | 2023-12-05 | OFTC | URGENTE
A4167629 | HUF01 - H. U. FUENLABRADA | CAMARA IONIZACIÓN | IGUÑA | SAS.PM.D | 2023-08-381 | 2023-12-07 | FAR | CRÍTICO
A4167630 | HUF01 - H. U. FUENLABRADA | CAMARA IONIZACIÓN | IGUÑA | SAS.PM.D | 2023-04-382 | 2023-12-07 | FAR | CRÍTICO
A4167631 | HUF01 - H. U. FUENLABRADA | CAMARA IONIZACIÓN | IGUÑA | SAS.PM.D | 2023-04-383 | 2023-12-07 | FAR | CRÍTICO
A4167632 | HUF01 - H. U. FUENLABRADA | CABINA SEGURIDAD BIOLOGICA (Cabina Nº 1) | FASTER AIR | SAFEFAST 218S | 356 | 2023-11-07 | 27FARXXF82 | CRÍTICO
A4167633 | HUF01 - H. U. FUENLABRADA | CABINA SEGURIDAD BIOLOGICA (Cabina Nº 2) | FASTER AIR | SAFEFAST 218S | 354 | 2023-12-07 | 27FARXXF82 | CRÍTICO
A4167634 | HUF01 - H. U. FUENLABRADA | CABINA SEGURIDAD BIOLOGICA (Cabina Nº 3) | FASTER AIR | SAFEFAST 218S | 355 | 2023-12-07 | 27FARXXF82 | CRÍTICO
A4172534 | HUF01 - H. U. FUENLABRADA | DESFIBRILADOR | MINDRAY | BENEHEART D30 | FP5-37000577 | 2023-12-12 | H3B | CRÍTICO
A4172534-1 | HUF01 - H. U. FUENLABRADA | PALA DESFIBRILADOR | MINDRAY | 125-000343-00 | FP5A37000511 | 2023-12-12 | 27MIVXXR21 | CRÍTICO
A4172535 | HUF01 - H. U. FUENLABRADA | DESFIBRILADOR | MINDRAY | BENEHEART D30 | FP5-37000579 | 2023-12-12 | H2D | CRÍTICO
A4172535-1 | HUF01 - H. U. FUENLABRADA | PALA DESFIBRILADOR | MINDRAY | 125-000343-00 | FP5A37000513 | 2023-12-12 | 27MIVXXR21 | CRÍTICO
A4172536 | HUF01 - H. U. FUENLABRADA | DESFIBRILADOR | MINDRAY | BENEHEART D30 | FP5-37000580 | 2023-12-12 | H3E | CRÍTICO
A4172536-1 | HUF01 - H. U. FUENLABRADA | PALA DESFIBRILADOR | MINDRAY | 125-000343-00 | FP5A37000514 | 2023-12-12 | 27MIVXXR21 | CRÍTICO
A4172537 | HUF01 - H. U. FUENLABRADA | DESFIBRILADOR | MINDRAY | BENEHEART D30 | FP5-37000573 | 2023-12-12 | H3C | CRÍTICO
A4172537-1 | HUF01 - H. U. FUENLABRADA | PALA DESFIBRILADOR | MINDRAY | 125-000343-00 | FP5A37000507 | 2023-12-12 | 27MIVXXR21 | CRÍTICO
A4172538 | HUF01 - H. U. FUENLABRADA | DESFIBRILADOR | MINDRAY | BENEHEART D30 | FP5-37000572 | 2023-12-12 | UCI | CRÍTICO
A4172538-1 | HUF01 - H. U. FUENLABRADA | PALA DESFIBRILADOR | MINDRAY | 125-000343-00 | FP5A37000506 | 2023-12-12 | 27MIVXXR21 | CRÍTICO
A4172539 | HUF01 - H. U. FUENLABRADA | DESFIBRILADOR | MINDRAY | BENEHEART D30 | FP5-37000567 | 2023-12-12 | UCI | CRÍTICO
A4172539-1 | HUF01 - H. U. FUENLABRADA | PALA DESFIBRILADOR | MINDRAY | 125-000343-00 | FP5A37000501 | 2023-12-12 | 27MIVXXR21 | CRÍTICO
A4172540 | HUF01 - H. U. FUENLABRADA | DESFIBRILADOR | MINDRAY | BENEHEART D30 | FP5-37000574 | 2023-12-12 | H2F | CRÍTICO
A4172540-1 | HUF01 - H. U. FUENLABRADA | PALA DESFIBRILADOR | MINDRAY | 125-000343-00 | FP5A37000508 | 2023-12-12 | 27MIVXXR21 | CRÍTICO
A4172739 | CEP01 - C. E. P. EL ARROYO | BASCULA CON TALLIMETRO | SECA | 799 | 10000001278150 | 2023-12-12 | ANRC | NORMAL
A4172814 | HUF01 - H. U. FUENLABRADA | SISTEMA SEMIAUTOMATICO PREPARACION MEZCLAS INTRAVENOSAS | GRIFOLS | GRI-FILL | 323-0000598 | 2023-12-15 | 27FARXXF82 | URGENTE
A4172814-1 | HUF01 - H. U. FUENLABRADA | IMPRESORA SIST. SEMIAUTOMATICO PREPARACION MEZCLAS INTRAVENOSAS | ZEBRA | ZD421 | D8J213305764 | 2023-12-15 | 27FARXXF82 | URGENTE
A4172815 | HUF01 - H. U. FUENLABRADA | SISTEMA SEMIAUTOMATICO PREPARACION MEZCLAS INTRAVENOSAS | GRIFOLS | GRI-FILL | 323-0000605 | 2023-12-15 | 27FARXXF82 | URGENTE
A4172815-1 | HUF01 - H. U. FUENLABRADA | IMPRESORA SIST. SEMIAUTOMATICO PREPARACION MEZCLAS INTRAVENOSAS | ZEBRA | ZD421 | D8J213305748 | 2023-12-15 | 27FARXXF82 | URGENTE
A4172922 | HUF01 - H. U. FUENLABRADA | SIST. TRAT_ALM. RESIDUOS RADIOACTIVOS | TECNICAS RADIOFISICAS | MINIDTS v.4.0 | 034 | 2023-12-19 | RAD | CRÍTICO
A4172922-1 | HUF01 - H. U. FUENLABRADA | DETECTOR DE RADIACIÓN | TECNICAS RADIOFISICAS | GMRady7 | M230351 | 2023-12-19 | H3B | CRÍTICO
A4172922-1-1 | HUF01 - H. U. FUENLABRADA | SONDA DETECTOR DE RADIACIÓN | TECNICAS RADIOFISICAS | GMR7L7NC | S230269 | 2023-12-19 | H3B | CRÍTICO
A4172922-2 | HUF01 - H. U. FUENLABRADA | DETECTOR DE RADIACIÓN | TECNICAS RADIOFISICAS | GMRady7 | M230352 | 2023-12-19 | H3B | CRÍTICO
A4172922-2-1 | HUF01 - H. U. FUENLABRADA | SONDA DETECTOR DE RADIACIÓN | TECNICAS RADIOFISICAS | GMR7L7NC | S230271 | 2023-12-19 | H3B | CRÍTICO
A4172922-3 | HUF01 - H. U. FUENLABRADA | CAMARA VIGILANCIA | VIVOTEK | FD9360-H | 0002D19F3CF4 | 2023-12-19 | H3B | CRÍTICO
A4172922-4 | HUF01 - H. U. FUENLABRADA | CAMARA VIGILANCIA | VIVOTEK | FD9360-H | 0002D19F3CF9 | 2023-12-19 | H3B | CRÍTICO
A4172922-5 | HUF01 - H. U. FUENLABRADA | CAMARA VIGILANCIA | VIVOTEK | FD9360-H | 0002D19F3CF3 | 2023-12-19 | H3B | CRÍTICO
A4172922-6 | HUF01 - H. U. FUENLABRADA | ORDENADOR | DELL | OPTIPLEX ALL-IN-ONE 7410 | 5XGMWT3 | 2023-12-19 | H3B | CRÍTICO
A4172922-7 | HUF01 - H. U. FUENLABRADA | PANEL TACTIL SIST. GESTION RESIDUOS TRF | SIEMENS | SIMATIC HMI KPT700 Basic | V-R8A2HG6P | 2023-12-19 | H3B | CRÍTICO
A4172922-8 | HUF01 - H. U. FUENLABRADA | AUTOMATA PROGRAMABLE SIST. GESTION RESIDUOS TRF | SIEMENS | SIMATIC S7-1200 | V-R0A08LZ8 | 2023-12-19 | H3B | CRÍTICO
A4182520 | CEP01 - C. E. P. EL ARROYO | PRUEBA DE PIEL DIGITAL | INNOPRICK | NEXKIN DSPT | 3A3V | 2023-12-15 | ALGC | NORMAL
A4182520-1 | CEP01 - C. E. P. EL ARROYO | TABLET PRUEBA DE PIEL DIGITAL | APPLE | IPAD 64GB 9 TH | MVCFW73VT9 | 2023-12-15 | ALGC | NORMAL
A4253968 | HUF01 - H. U. FUENLABRADA | CAMILLA HIDRAULICA ELECTRICA | MEDISA | OMEGA ADVANCE | F230233-0001 | 2023-12-19 | 27CGDXXC10 | NORMAL
A4253969 | HUF01 - H. U. FUENLABRADA | DESCONGELADOR DE PLASMA | BARKEY | PLASMATHERM | 1118567 | 2023-12-15 | ACL | URGENTE
A4263249 | HUF01 - H. U. FUENLABRADA | BICICLETA ERGONOMICA | RS LINE | SALTER RS24 | 00RS2400002837 | 2023-12-18 | FIS | URGENTE
A4263250 | CEP01 - C. E. P. EL ARROYO | BICICLETA ERGONOMICA | RS LINE | SALTER RS24 | 00RS2400002878 | 2023-12-18 | REH | URGENTE
A4263251 | HUF01 - H. U. FUENLABRADA | BICICLETA ERGONOMICA | RS LINE | SALTER RS24 | 00RS2400002841 | 2023-12-18 | REH | URGENTE
A4263427 | HUF01 - H. U. FUENLABRADA | BALANZA DE PRECISION | SARTORIUS | CUBIS MCE-H | 0044804088 | 2023-12-19 | FAR | URGENTE
A4263428 | HUF01 - H. U. FUENLABRADA | BALANZA DE PRECISION | SARTORIUS | CUBIS MCE-H | 004404089 | 2023-12-19 | FAR | URGENTE
A4263429 | HUF01 - H. U. FUENLABRADA | BALANZA DE PRECISION | SARTORIUS | CUBIS MCE-H | 0044804090 | 2023-12-19 | FAR | URGENTE
A4263551 | HUF01 - H. U. FUENLABRADA | SILLÓN MULTIFUNCIONAL | GIVAS | AP4300 | 001277850 | 2023-12-18 | 27NRLXXC29 | NORMAL
A4265360 | HUF01 - H. U. FUENLABRADA | EQUIPO PRUEBAS FUNCIONALES RESPIRATORIAS | VYAIRE | VYNTUS BODY | 42504336 | 2023-12-19 | 27NMLXXC26 | CRÍTICO
A4265361 | HUF01 - H. U. FUENLABRADA | ACTUALIZACIÓN SOFTWARE ESPIROMETRO | VYAIRE | SESX |  | 2023-12-19 | 27NMLXXC26 | CRÍTICO
A4274903-01 | HUF01 - H. U. FUENLABRADA | PLATAFORMA DE TRATAMIENTO PARA PACIENTES | CIVCO | TRT100 | TRT1000133 | 2023-12-21 | 27RDTXXZ33 | NORMAL
A4274903-02 | HUF01 - H. U. FUENLABRADA | PLATAFORMA DE TRATAMIENTO PARA PACIENTES | CIVCO | TRT100 | TRT1000135 | 2023-12-21 | 27RDTXXZ33 | NORMAL
A4274903-03 | HUF01 - H. U. FUENLABRADA | PUENTE FLEXIBLE SBRT MODELO ONEBRIDGE | CIVCO | BPL001 | M790780A | 2023-12-21 | 27RDTXXZ33 | NORMAL
A4274903-04 | HUF01 - H. U. FUENLABRADA | PUENTE FLEXIBLE SBRT MODELO ONEBRIDGE | CIVCO | BPL001 | M790780B | 2023-12-21 | 27RDTXXZ33 | NORMAL
A4274903-05 | HUF01 - H. U. FUENLABRADA | PUENTE INMOVILIZACIÓN SBRT TIPO 2 MEDIANO | CIVCO | MTSBRT007 | M811130A | 2023-12-21 | 27RDTXXZ33 | NORMAL
A4274903-06 | HUF01 - H. U. FUENLABRADA | PUENTE INMOVILIZACIÓN SBRT TIPO 2 MEDIANO | CIVCO | MTSBRT007 | M811130B | 2023-12-21 | 27RDTXXZ33 | NORMAL
A4274903-07 | HUF01 - H. U. FUENLABRADA | ADAPTADORES PUENTE SBRT A MESA UCT | CIVCO | MTIL6615 | M807080A | 2023-12-21 | 27RDTXXZ33 | NORMAL
A4274903-08 | HUF01 - H. U. FUENLABRADA | ADAPTADORES PUENTE SBRT A MESA UCT | CIVCO | MTIL6615 | M807080B | 2023-12-21 | 27RDTXXZ33 | NORMAL
A4274903-09 | HUF01 - H. U. FUENLABRADA | CINTURON NEUMATICO COMPRESION SBRT ONE | CIVCO | BPL026 | M793350 | 2023-12-21 | 27RDTXXZ33 | NORMAL
A4274903-10 | HUF01 - H. U. FUENLABRADA | CINTURON NEUMATICO COMPRESION SBRT ONE | CIVCO | BPL026 | M804630 | 2023-12-21 | 27RDTXXZ33 | NORMAL
A4274903-11 | HUF01 - H. U. FUENLABRADA | BARRA SUJECCION EQUIPOS A PLAT. TOTAL RT | CIVCO | MTWBL001 | M809450A | 2023-12-21 | 27RDTXXZ33 | NORMAL
A4274903-12 | HUF01 - H. U. FUENLABRADA | BARRA SUJECCION EQUIPOS A PLAT. TOTAL RT | CIVCO | MTWBL001 | M809450B | 2023-12-21 | 27RDTXXZ33 | NORMAL
A4274903-13 | HUF01 - H. U. FUENLABRADA | SOPORTE DE RODILLAS KNEEFIX3 | CIVCO | 301052 | M805490 | 2023-12-21 | 27RDTXXZ33 | NORMAL
A4274903-14 | HUF01 - H. U. FUENLABRADA | SOPORTE DE RODILLAS KNEEFIX3 | CIVCO | 301052 | M800630 | 2023-12-21 | 27RDTXXZ33 | NORMAL
A4274903-15 | HUF01 - H. U. FUENLABRADA | SOPORTE DE PIES FEETFIX3 | CIVCO | 301071 | M797960 | 2023-12-21 | 27RDTXXZ33 | NORMAL
A4274903-16 | HUF01 - H. U. FUENLABRADA | SOPORTE DE PIES FEETFIX3 | CIVCO | 301071 | M805500 | 2023-12-21 | 27RDTXXZ33 | NORMAL
A4274903-17 | HUF01 - H. U. FUENLABRADA | BARRA INDEXACION 3PIN READY PRODIGY2 | CIVCO | MTIL6054 | M801160A | 2023-12-21 | 27RDTXXZ33 | NORMAL
A4274903-18 | HUF01 - H. U. FUENLABRADA | BARRA INDEXACION 3PIN READY PRODIGY2 | CIVCO | MTIL6054 | M801160B | 2023-12-21 | 27RDTXXZ33 | NORMAL
A4274903-19 | HUF01 - H. U. FUENLABRADA | BARRA INDEXACION 3PIN READY PRODIGY2 | CIVCO | MTIL6054 | M809440A | 2023-12-21 | 27RDTXXZ33 | NORMAL
A4274903-20 | HUF01 - H. U. FUENLABRADA | BARRA INDEXACION 3PIN READY PRODIGY2 | CIVCO | MTIL6054 | M809440B | 2023-12-21 | 27RDTXXZ33 | NORMAL
A4274903-21 | HUF01 - H. U. FUENLABRADA | BARRA INDEXACION 3PIN READY PRODIGY2 | CIVCO | MTIL6054 | M809440C | 2023-12-21 | 27RDTXXZ33 | NORMAL
A4274903-22 | HUF01 - H. U. FUENLABRADA | BARRA INDEXACION 3PIN READY PRODIGY2 | CIVCO | MTIL6054 | M809440D | 2023-12-21 | 27RDTXXZ33 | NORMAL
A4274903-23 | HUF01 - H. U. FUENLABRADA | BARRA INDEXACION 3PIN READY PRODIGY2 | CIVCO | MTIL6054 | M809440E | 2023-12-21 | 27RDTXXZ33 | NORMAL
A4274903-24 | HUF01 - H. U. FUENLABRADA | BARRA INDEXACION 3PIN READY PRODIGY2 | CIVCO | MTIL6054 | M809440F | 2023-12-21 | 27RDTXXZ33 | NORMAL
A4274903-25 | HUF01 - H. U. FUENLABRADA | PLATO RESPIRATORIO COMPRESION DIAFRAGMA | CIVCO | MTSBRT003 | M802040 | 2023-12-21 | 27RDTXXZ33 | NORMAL
A4274903-26 | HUF01 - H. U. FUENLABRADA | PLATO RESPIRATORIO COMPRESION DIAFRAGMA | CIVCO | MTSBRT003 | M807100 | 2023-12-21 | 27RDTXXZ33 | NORMAL
A4274903-27 | HUF01 - H. U. FUENLABRADA | COLCHON VACIO INDEXABLE NYLON 50x70 15 L. | CIVCO | VLF15FC | M791220A | 2023-12-21 | 27RDTXXZ33 | NORMAL
A4274903-28 | HUF01 - H. U. FUENLABRADA | COLCHON VACIO INDEXABLE NYLON 50x70 15 L. | CIVCO | VLF15FC | M791220B | 2023-12-21 | 27RDTXXZ33 | NORMAL
A4274903-29 | HUF01 - H. U. FUENLABRADA | COLCHON VACIO INDEXABLE NYLON 50x70 15 L. | CIVCO | VLF15FC | M791220C | 2023-12-21 | 27RDTXXZ33 | NORMAL
A4274903-30 | HUF01 - H. U. FUENLABRADA | COLCHON VACIO INDEXABLE NYLON 50x70 15 L. | CIVCO | VLF15FC | M791220D | 2023-12-21 | 27RDTXXZ33 | NORMAL
A4274903-31 | HUF01 - H. U. FUENLABRADA | BARRA INDEXACION 2PIN READY EXACT | CIVCO | 20VARSUB10 | M804690 | 2023-12-21 | 27RDTXXZ33 | NORMAL
A4274903-32 | HUF01 - H. U. FUENLABRADA | BARRA INDEXACION 2PIN READY EXACT | CIVCO | 20VARSUB10 | M807000A | 2023-12-21 | 27RDTXXZ33 | NORMAL
A4274903-33 | HUF01 - H. U. FUENLABRADA | BARRA INDEXACION 2PIN READY EXACT | CIVCO | 20VARSUB10 | M807000B | 2023-12-21 | 27RDTXXZ33 | NORMAL
A4274903-34 | HUF01 - H. U. FUENLABRADA | BARRA INDEXACION 2PIN READY EXACT | CIVCO | 20VARSUB10 | M807000C | 2023-12-21 | 27RDTXXZ33 | NORMAL
A4274903-35 | HUF01 - H. U. FUENLABRADA | COLCHON DE VACIO INDEXABLE A PUENTE SBRT | CIVCO | VLSBRT202FC | M800520A | 2023-12-21 | 27RDTXXZ33 | NORMAL
A4274903-36 | HUF01 - H. U. FUENLABRADA | COLCHON DE VACIO INDEXABLE A PUENTE SBRT | CIVCO | VLSBRT202FC | M800520B | 2023-12-21 | 27RDTXXZ33 | NORMAL
A4276336 | HUF01 - H. U. FUENLABRADA | CPU P/SISTEMA DIGITAL DE MAPEO CORPORAL COMPL | LC-POWER | PRO-924B | N1M0KC273434JLX | 2023-12-21 | DER | CRÍTICO
A4276341 | HUF01 - H. U. FUENLABRADA | DINAMOMETRO DE MANO | BIO-SENSING | LYNX DYNAMO | F1E895E320A7 | 2023-12-14 | REH | NORMAL
A4276342 | HUF01 - H. U. FUENLABRADA | DINAMOMETRO DE MANO | BIO-SENSING | LYNX DYNAMO | DB9C28B1FA7B | 2023-12-14 | REH | NORMAL
A4280295 | HUF01 - H. U. FUENLABRADA | Columna Cirugía Suspendida | KARL STORZ | ORBITER 300 | 1624H004387819 | 2023-12-22 | 27GINXXQ30 | CRÍTICO
A4280295-01 | HUF01 - H. U. FUENLABRADA | Placa Techo, Interface -Alta Carga | KARL STORZ |  |  | 2023-12-22 | 27GINXXQ30 | CRÍTICO
A4280295-02 | HUF01 - H. U. FUENLABRADA | Barra de tierra, para placa interface | KARL STORZ |  |  | 2023-12-22 | 27GINXXQ30 | CRÍTICO
A4280295-03 | HUF01 - H. U. FUENLABRADA | Set accesorios eléctricoscarga pesada | KARL STORZ |  |  | 2023-12-22 | 27GINXXQ30 | CRÍTICO
A4280295-04 | HUF01 - H. U. FUENLABRADA | Embellecedor 700x700x150, orif 204+182 Ø | KARL STORZ |  |  | 2023-12-22 | 27GINXXQ30 | CRÍTICO
A4280295-05 | HUF01 - H. U. FUENLABRADA | Reductor soporte de plafón 182/192 a 112 | KARL STORZ |  |  | 2023-12-22 | 27GINXXQ30 | CRÍTICO
A4280295-06 | HUF01 - H. U. FUENLABRADA | Brazo ext. ORbiter 300, 600/800mm, DR300 | KARL STORZ | ORBITER 300 | 2024H004452627 | 2023-12-22 | 27GINXXQ30 | CRÍTICO
A4280295-07 | HUF01 - H. U. FUENLABRADA | Tubo de columna 600mm, para ORbiter 300 | KARL STORZ | ORBITER 300 | 1624-H004387819 | 2023-12-22 | 27GINXXQ30 | CRÍTICO
A4280295-08 | HUF01 - H. U. FUENLABRADA | Columna distribuc. OR1 ORbiter OR16969 ES | KARL STORZ | ORBITER 300 | 1824H004420352 | 2023-12-22 | 27GINXXQ30 | CRÍTICO
A4280295-09 | HUF01 - H. U. FUENLABRADA | Bandeja, 750 mm, 25VA | KARL STORZ |  |  | 2023-12-22 | 27GINXXQ30 | CRÍTICO
A4280295-10 | HUF01 - H. U. FUENLABRADA | Bandeja, 750 mm, 25VA | KARL STORZ |  |  | 2023-12-22 | 27GINXXQ30 | CRÍTICO
A4280295-11 | HUF01 - H. U. FUENLABRADA | Bandeja, 750 mm, 25VA | KARL STORZ |  |  | 2023-12-22 | 27GINXXQ30 | CRÍTICO
A4280295-12 | HUF01 - H. U. FUENLABRADA | Bandeja, 750 mm, 25 VA, tecla de frenado | KARL STORZ |  |  | 2023-12-22 | 27GINXXQ30 | CRÍTICO
A4280295-13 | HUF01 - H. U. FUENLABRADA | Cajón sencillo | KARL STORZ |  |  | 2023-12-22 | 27GINXXQ30 | CRÍTICO
A4280295-14 | HUF01 - H. U. FUENLABRADA | Soporte de infusion, individual | KARL STORZ |  |  | 2023-12-22 | 27GINXXQ30 | CRÍTICO
A4280295-15 | HUF01 - H. U. FUENLABRADA | OR1 Ceiling tube 600 mm, 110 mm diametro | KARL STORZ |  |  | 2023-12-22 | 27GINXXQ30 | CRÍTICO
A4280295-16 | HUF01 - H. U. FUENLABRADA | OR1 Central axis | KARL STORZ | ORBITER 300 | 1824H004415073 | 2023-12-22 | 27GINXXQ30 | CRÍTICO
A4280295-17 | HUF01 - H. U. FUENLABRADA | Brazo articulado OR1 Stop Plus máx 26 kg | KARL STORZ | ORBITER 300 | 4223H004143766 | 2023-12-22 | 27GINXXQ30 | CRÍTICO
A4280295-18 | HUF01 - H. U. FUENLABRADA | Brazo articulado OR1 Stop Plus máx 26 kg | KARL STORZ | ORBITER 300 | 4223H004143767 | 2023-12-22 | 27GINXXQ30 | CRÍTICO
A4280295-19 | HUF01 - H. U. FUENLABRADA | Adaptador de Mango OR1, soporte monitor | KARL STORZ | ORBITER 300 | 1524H004359541 | 2023-12-22 | 27GINXXQ30 | CRÍTICO
A4280295-20 | HUF01 - H. U. FUENLABRADA | Adaptador de Mango OR1, soporte monitor | KARL STORZ | ORBITER 300 | 1524H004359545 | 2023-12-22 | 27GINXXQ30 | CRÍTICO
A4280295-21 | HUF01 - H. U. FUENLABRADA | Carcasa OR1 para soporte de monitor | KARL STORZ | ORBITER 300 | 1924H004426266 | 2023-12-22 | 27GINXXQ30 | CRÍTICO
A4280295-22 | HUF01 - H. U. FUENLABRADA | Carcasa OR1 para soporte de monitor | KARL STORZ | ORBITER 300 | 1924H004426267 | 2023-12-22 | 27GINXXQ30 | CRÍTICO
A4280295-23 | HUF01 - H. U. FUENLABRADA | Soporte p/monitor OR1 máx 42", sin asa | KARL STORZ | ORBITER 300 | 1524H004367923 | 2023-12-22 | 27GINXXQ30 | CRÍTICO
A4280295-24 | HUF01 - H. U. FUENLABRADA | Soporte p/monitor OR1 máx 42", sin asa | KARL STORZ | ORBITER 300 | 1524H004367925 | 2023-12-22 | 27GINXXQ30 | CRÍTICO
A4280295-25 | HUF01 - H. U. FUENLABRADA | Mando esterilizable LEDVISION 5 piezas. | KARL STORZ |  |  | 2023-12-22 | 27GINXXQ30 | CRÍTICO
A4280295-26 | HUF01 - H. U. FUENLABRADA | Distribuidor 12G-SDI 1:4 (DAA 4V HD-SDI) | KARL STORZ | ORBITER 300 | A2N7HPP | 2023-12-22 | 27GINXXQ30 | CRÍTICO
A4280295-27 | HUF01 - H. U. FUENLABRADA | OR1 Panel de conexiones (varios) | KARL STORZ | ORBITER 300 | 707011208431110724 | 2023-12-22 | 27GINXXQ30 | CRÍTICO
A4280295-28 | HUF01 - H. U. FUENLABRADA | Cableado OR1 SDI 10 m, flexible | KARL STORZ |  |  | 2023-12-22 | 27GINXXQ30 | CRÍTICO
A4280295-29 | HUF01 - H. U. FUENLABRADA | Cableado OR1 SDI 10 m, flexible | KARL STORZ |  |  | 2023-12-22 | 27GINXXQ30 | CRÍTICO
A4280295-30 | HUF01 - H. U. FUENLABRADA | Cableado OR1 SDI 23 instalaciones fijas | KARL STORZ |  |  | 2023-12-22 | 27GINXXQ30 | CRÍTICO
A4280295-31 | HUF01 - H. U. FUENLABRADA | Cableado OR1 SDI 23 instalaciones fijas | KARL STORZ |  |  | 2023-12-22 | 27GINXXQ30 | CRÍTICO
A4280295-32 | HUF01 - H. U. FUENLABRADA | Cable prol. DC monitor OR1 10 m 5p 4x0,75 | KARL STORZ |  |  | 2023-12-22 | 27GINXXQ30 | CRÍTICO
A4280295-33 | HUF01 - H. U. FUENLABRADA | Cable prol. DC monitor OR1 10 m 5p 4x0,75 | KARL STORZ |  |  | 2023-12-22 | 27GINXXQ30 | CRÍTICO
A4280295-34 | HUF01 - H. U. FUENLABRADA | Transmisor, DVI a fibra optica, Tx | KARL STORZ | ORBITER 300 | 2212020304 | 2023-12-22 | 27GINXXQ30 | CRÍTICO
A4280295-35 | HUF01 - H. U. FUENLABRADA | Transmisor, DVI a fibra optica, Tx | KARL STORZ | ORBITER 300 | 2217020639 | 2023-12-22 | 27GINXXQ30 | CRÍTICO
A4280295-36 | HUF01 - H. U. FUENLABRADA | Módulo receptor, fibra óptica a DVI, Rx | KARL STORZ | ORBITER 300 | 2217020512 | 2023-12-22 | 27GINXXQ30 | CRÍTICO
A4280295-37 | HUF01 - H. U. FUENLABRADA | Módulo receptor, fibra óptica a DVI, Rx | KARL STORZ | ORBITER 300 | 2217020515 | 2023-12-22 | 27GINXXQ30 | CRÍTICO
A4280295-38 | HUF01 - H. U. FUENLABRADA | Fuente alimentación médica OR1 fibra óptica | KARL STORZ |  |  | 2023-12-22 | 27GINXXQ30 | CRÍTICO
A4280295-39 | HUF01 - H. U. FUENLABRADA | Fuente alimentación médica OR1 fibra óptica | KARL STORZ |  |  | 2023-12-22 | 27GINXXQ30 | CRÍTICO
A4280295-40 | HUF01 - H. U. FUENLABRADA | Cable 5VDC p/monitor 9826 NB fibra óptica | KARL STORZ |  |  | 2023-12-22 | 27GINXXQ30 | CRÍTICO
A4280295-41 | HUF01 - H. U. FUENLABRADA | Cable 5VDC p/monitor 9826 NB fibra óptica | KARL STORZ |  |  | 2023-12-22 | 27GINXXQ30 | CRÍTICO
A4280295-42 | HUF01 - H. U. FUENLABRADA | Cable de fibra óptica OR1, 6F OM3, 10 m | KARL STORZ |  |  | 2023-12-22 | 27GINXXQ30 | CRÍTICO
A4280295-43 | HUF01 - H. U. FUENLABRADA | Cable de fibra óptica OR1, 6F OM3, 10 m | KARL STORZ |  |  | 2023-12-22 | 27GINXXQ30 | CRÍTICO
A4280295-44 | HUF01 - H. U. FUENLABRADA | Cable OR1 DVI-D ST a DVI-I BU 0,40 m | KARL STORZ |  |  | 2023-12-22 | 27GINXXQ30 | CRÍTICO
A4280295-45 | HUF01 - H. U. FUENLABRADA | Cable OR1 DVI-D ST a DVI-I BU 0,40 m | KARL STORZ |  |  | 2023-12-22 | 27GINXXQ30 | CRÍTICO
A4280296 | HUF01 - H. U. FUENLABRADA | PH-METRO | HANNA INSTRUMENTS | HI5522-03 | 0830005101 | 2023-12-22 | 27FARXXF82 | URGENTE
A4280296-1 | HUF01 - H. U. FUENLABRADA | ELECTRODO PH-METRO | HANNA INSTRUMENTS | HI1131Y | 1037041N | 2023-12-22 | 27FARXXF82 | URGENTE
A4280297 | HUF01 - H. U. FUENLABRADA | Optica 30º 10 mm | KARL STORZ | 26003BRA | 120886 | 2023-12-22 | 27GINXXQ30 | CRÍTICO
A4280298 | HUF01 - H. U. FUENLABRADA | Optica 0º 10 mm | KARL STORZ | 26003ARA | 1203UR | 2023-12-22 | 27GINXXQ30 | CRÍTICO
A4280299 | HUF01 - H. U. FUENLABRADA | Tubo Conexión CO2 | KARL STORZ | UI002 | RL01 | 2023-12-22 | 27GINXXQ30 | CRÍTICO
A4280300 | HUF01 - H. U. FUENLABRADA | Aspirador Quirurgico (Liquidos) | KARL STORZ | S-PILOT UP501S1 | A00GQV | 2023-12-22 | 27GINXXQ30 | CRÍTICO
A4280300-01 | HUF01 - H. U. FUENLABRADA | Aspirador Quirurgico (Humos) | KARL STORZ | S-PILOT UP501 | XM05445 | 2023-12-22 | 27GINXXQ30 | CRÍTICO
A4280300-02 | HUF01 - H. U. FUENLABRADA | Tubo Aspiración | KARL STORZ | 031447-10 | P0821-2307 | 2023-12-22 | 27GINXXQ30 | CRÍTICO
A4280300-03 | HUF01 - H. U. FUENLABRADA | Pedal Aspirador | KARL STORZ | 20014130 | A0A4M3 | 2023-12-22 | 27GINXXQ30 | CRÍTICO
A4280301 | HUF01 - H. U. FUENLABRADA | Cabezal de Camara | KARL STORZ | TH121 | ON050731-K | 2023-12-22 | 27GINXXQ30 | CRÍTICO
A4280302 | HUF01 - H. U. FUENLABRADA | Fuente de Luz LED | KARL STORZ | TL400 | RL12683 | 2023-12-22 | 27GINXXQ30 | CRÍTICO
A4280303 | HUF01 - H. U. FUENLABRADA | Videoprocesador de camara | KARL STORZ | TC201 | ZM897918-P | 2023-12-22 | 27GINXXQ30 | CRÍTICO
A4280303-01 | HUF01 - H. U. FUENLABRADA | Videoprocesador de camara | KARL STORZ | TC201ES | A00DVG | 2023-12-22 | 27GINXXQ30 | CRÍTICO
A4280303-02 | HUF01 - H. U. FUENLABRADA | Teclado con panel tactil | KARL STORZ | 20040241ES | 5230964 | 2023-12-22 | 27GINXXQ30 | CRÍTICO
A4280304 | HUF01 - H. U. FUENLABRADA | Insuflador CO2 | KARL STORZ | ENDOFLATOR 50 UI500 | OL17671 | 2023-12-22 | 27GINXXQ30 | CRÍTICO
A4280305 | HUF01 - H. U. FUENLABRADA | Videoprocesador de camara | KARL STORZ | TC304 | PL906267-P | 2023-12-22 | 27GINXXQ30 | CRÍTICO
A4280313 | HUF01 - H. U. FUENLABRADA | Cable de luz Fibra óptica | KARL STORZ | 495NCSC |  | 2023-12-22 | 27GINXXQ30 | CRÍTICO
A4280315 | HUF01 - H. U. FUENLABRADA | Recipiente de plastico p/esterilización | KARL STORZ |  | VN01 | 2023-12-22 | 27GINXXQ30 | CRÍTICO
A4280316 | HUF01 - H. U. FUENLABRADA | Monitor 4K 32" | KARL STORZ | TM343 | 22524022 | 2023-12-22 | 27GINXXQ30 | CRÍTICO
A4339002 | HUF01 - H. U. FUENLABRADA | MONITOR CONSTANTES VITALES | PHILIPS | MX750 | DE77661523 | 2023-12-27 | 27ANRXXQ04 | CRÍTICO
A4339002-1 | HUF01 - H. U. FUENLABRADA | RACK PORTAMODULOS | PHILIPS | FMX-4 | DE61670624 | 2023-12-27 | 27ANRXXQ04 | NORMAL
A4339003 | HUF01 - H. U. FUENLABRADA | MONITOR CONSTANTES VITALES | PHILIPS | MX750 | DE77661514 | 2023-12-27 | 27ANRXXQ04 | CRÍTICO
A4339003-1 | HUF01 - H. U. FUENLABRADA | RACK PORTAMODULOS | PHILIPS | FMX-4 | DE61670651 | 2023-12-27 | 27ANRXXQ04 | NORMAL
A4339004 | HUF01 - H. U. FUENLABRADA | MONITOR CONSTANTES VITALES | PHILIPS | MX750 | DE77661479 | 2023-12-27 | 27ANRXXQ04 | CRÍTICO
A4339004-1 | HUF01 - H. U. FUENLABRADA | RACK PORTAMODULOS | PHILIPS | FMX-4 | DE61670652 | 2023-12-27 | 27ANRXXQ04 | NORMAL
A4339005 | HUF01 - H. U. FUENLABRADA | MONITOR CONSTANTES VITALES | PHILIPS | MX750 | DE77661512 | 2023-12-27 | 27ANRXXQ04 | CRÍTICO
A4339005-1 | HUF01 - H. U. FUENLABRADA | RACK PORTAMODULOS | PHILIPS | FMX-4 | DE61670653 | 2023-12-27 | 27ANRXXQ04 | NORMAL
A4339006 | HUF01 - H. U. FUENLABRADA | MONITOR CONSTANTES VITALES | PHILIPS | MX750 | DE77661492 | 2023-12-27 | 27ANRXXQ04 | CRÍTICO
A4339006-1 | HUF01 - H. U. FUENLABRADA | RACK PORTAMODULOS | PHILIPS | FMX-4 | DE61670654 | 2023-12-27 | 27ANRXXQ04 | NORMAL
A4339007 | HUF01 - H. U. FUENLABRADA | MONITOR CONSTANTES VITALES | PHILIPS | MX500 | DE7770CMBJ | 2023-12-27 | 27ANRXXQ04 | CRÍTICO
A4339008 | HUF01 - H. U. FUENLABRADA | MONITOR CONSTANTES VITALES | PHILIPS | MX500 | DE7770CMBU | 2023-12-27 | 27ANRXXQ04 | CRÍTICO
A4339009 | HUF01 - H. U. FUENLABRADA | MONITOR CONSTANTES VITALES | PHILIPS | MX500 | DE7770CMBF | 2023-12-27 | 27ANRXXQ04 | CRÍTICO
A4339010 | HUF01 - H. U. FUENLABRADA | MONITOR CONSTANTES VITALES | PHILIPS | MX500 | DE7770CMBC | 2023-12-27 | 27ANRXXQ04 | CRÍTICO
A4339011 | HUF01 - H. U. FUENLABRADA | MONITOR CONSTANTES VITALES | PHILIPS | MX500 | DE7770CMBD | 2023-12-27 | 27ANRXXQ04 | CRÍTICO
A4339012 | HUF01 - H. U. FUENLABRADA | MONITOR CONSTANTES VITALES | PHILIPS | MX500 | DE7770CMBZ | 2023-12-27 | 27ANRXXQ04 | CRÍTICO
A4339013 | HUF01 - H. U. FUENLABRADA | MONITOR CONSTANTES VITALES | PHILIPS | MX500 | DE7770CMAL | 2023-12-27 | 27ANRXXQ04 | CRÍTICO
A4339014 | HUF01 - H. U. FUENLABRADA | MONITOR CONSTANTES VITALES | PHILIPS | MX500 | DE7770CMAK | 2023-12-27 | 27ANRXXQ04 | CRÍTICO
A4339015 | HUF01 - H. U. FUENLABRADA | MONITOR CONSTANTES VITALES | PHILIPS | MX500 | DE7770CMBG | 2023-12-27 | 27ANRXXQ04 | CRÍTICO
A4339016 | HUF01 - H. U. FUENLABRADA | MONITOR CONSTANTES VITALES | PHILIPS | MX500 | DE7770CMBH | 2023-12-27 | 27ANRXXQ04 | CRÍTICO
A4339017 | HUF01 - H. U. FUENLABRADA | MONITOR TRANSPORTE CONSTANTES VITALES | PHILIPS | X3 | DE7840B3KE | 2023-12-27 | 27ANRXXQ04 | CRÍTICO
A4339018 | HUF01 - H. U. FUENLABRADA | MONITOR TRANSPORTE CONSTANTES VITALES | PHILIPS | X3 | DE7840B3VP | 2023-12-27 | 27ANRXXQ04 | CRÍTICO
A4339019 | HUF01 - H. U. FUENLABRADA | MONITOR TRANSPORTE CONSTANTES VITALES | PHILIPS | X3 | DE7840B3L2 | 2023-12-27 | 27ANRXXQ04 | CRÍTICO
A4339020 | HUF01 - H. U. FUENLABRADA | MONITOR TRANSPORTE CONSTANTES VITALES | PHILIPS | X3 | DE7840B3LO | 2023-12-27 | 27ANRXXQ04 | CRÍTICO
A4339021 | HUF01 - H. U. FUENLABRADA | MONITOR TRANSPORTE CONSTANTES VITALES | PHILIPS | X3 | DE7840B3N2 | 2023-12-27 | 27ANRXXQ04 | CRÍTICO
A4339022 | HUF01 - H. U. FUENLABRADA | MODULO BIS | PHILIPS | M1034B | DE49734009 | 2023-12-27 | 27ANRXXQ04 | NORMAL
A4339022-1 | HUF01 - H. U. FUENLABRADA | PETACA MODULO BIS | PHILIPS | 185-1014-PH | B2B7838 | 2023-12-27 | 27ANRXXQ04 | NORMAL
A4339023 | HUF01 - H. U. FUENLABRADA | MODULO BIS | PHILIPS | M1034B | DE49734012 | 2023-12-27 | 27ANRXXQ04 | NORMAL
A4339023-1 | HUF01 - H. U. FUENLABRADA | PETACA MODULO BIS | PHILIPS | 185-1014-PH | B2C0758 | 2023-12-27 | 27ANRXXQ04 | NORMAL
A4339024 | HUF01 - H. U. FUENLABRADA | MODULO BIS | PHILIPS | M1034B | DE49735216 | 2023-12-27 | 27ANRXXQ04 | NORMAL
A4339077 | HUF01 - H. U. FUENLABRADA | MODULO MULTIPARAMETRICO | PHILIPS | MMX | DE785E0546 | 2023-12-27 | 27ANRXXQ04 | CRÍTICO
A4339078 | HUF01 - H. U. FUENLABRADA | MODULO MULTIPARAMETRICO | PHILIPS | MMX | DE785E0582 | 2023-12-27 | 27ANRXXQ04 | CRÍTICO
A4339079 | HUF01 - H. U. FUENLABRADA | MODULO MULTIPARAMETRICO | PHILIPS | MMX | DE785E0575 | 2023-12-27 | 27ANRXXQ04 | CRÍTICO
A4339080 | HUF01 - H. U. FUENLABRADA | MODULO MULTIPARAMETRICO | PHILIPS | MMX | DE785E0565 | 2023-12-27 | 27ANRXXQ04 | CRÍTICO
A4339081 | HUF01 - H. U. FUENLABRADA | MODULO MULTIPARAMETRICO | PHILIPS | MMX | DE785E0568 | 2023-12-27 | 27ANRXXQ04 | CRÍTICO
A4339082 | HUF01 - H. U. FUENLABRADA | MODULO MULTIPARAMETRICO | PHILIPS | MMX | DE785E0572 | 2023-12-27 | 27ANRXXQ04 | CRÍTICO
A4339083 | HUF01 - H. U. FUENLABRADA | MODULO MULTIPARAMETRICO | PHILIPS | MMX | DE785E0541 | 2023-12-27 | 27ANRXXQ04 | CRÍTICO
A4339084 | HUF01 - H. U. FUENLABRADA | MODULO MULTIPARAMETRICO | PHILIPS | MMX | DE785E0500 | 2023-12-27 | 27ANRXXQ04 | CRÍTICO
A4339085 | HUF01 - H. U. FUENLABRADA | MODULO MULTIPARAMETRICO | PHILIPS | MMX | DE785E0494 | 2023-12-27 | 27ANRXXQ04 | CRÍTICO
A4339086 | HUF01 - H. U. FUENLABRADA | MODULO MULTIPARAMETRICO | PHILIPS | MMX | DE785E0525 | 2023-12-27 | 27ANRXXQ04 | CRÍTICO
A4339087 | HUF01 - H. U. FUENLABRADA | MODULO MULTIPARAMETRICO | PHILIPS | MMX | DE785E0571 | 2023-12-27 | 27ANRXXQ04 | CRÍTICO
A4339088 | HUF01 - H. U. FUENLABRADA | MODULO MULTIPARAMETRICO | PHILIPS | MMX | DE785E0577 | 2023-12-27 | 27ANRXXQ04 | CRÍTICO
A4339089 | HUF01 - H. U. FUENLABRADA | MODULO MULTIPARAMETRICO | PHILIPS | MMX | DE785E0543 | 2023-12-27 | 27ANRXXQ04 | CRÍTICO
A4339090 | HUF01 - H. U. FUENLABRADA | MODULO MULTIPARAMETRICO | PHILIPS | MMX | DE785E0549 | 2023-12-27 | 27ANRXXQ04 | CRÍTICO
A4339091 | HUF01 - H. U. FUENLABRADA | MODULO MULTIPARAMETRICO | PHILIPS | MMX | DE785E0627 | 2023-12-27 | 27ANRXXQ04 | CRÍTICO
A4339092 | HUF01 - H. U. FUENLABRADA | MODULO MULTIPARAMETRICO | PHILIPS | MMX | DE785E0542 | 2023-12-27 | 27ANRXXQ04 | CRÍTICO
A4339093 | HUF01 - H. U. FUENLABRADA | MODULO MULTIPARAMETRICO | PHILIPS | MMX | DE785E0573 | 2023-12-27 | 27ANRXXQ04 | CRÍTICO
A4339094 | HUF01 - H. U. FUENLABRADA | MODULO MULTIPARAMETRICO | PHILIPS | MMX | DE785E0562 | 2023-12-27 | 27ANRXXQ04 | CRÍTICO
A4339122 | HUF01 - H. U. FUENLABRADA | MODULO GASTO CARDIACO | PHILIPS | M1012A | DE41557117 | 2023-12-27 | 27ANRXXQ04 | NORMAL
A4339123 | HUF01 - H. U. FUENLABRADA | MODULO GASTO CARDIACO | PHILIPS | M1012A | DE41557174 | 2023-12-27 | 27ANRXXQ04 | NORMAL
A4339124 | HUF01 - H. U. FUENLABRADA | MODULO GASTO CARDIACO | PHILIPS | M1012A | DE41557212 | 2023-12-27 | 27ANRXXQ04 | NORMAL
A4339125 | HUF01 - H. U. FUENLABRADA | MODULO INTERCONEXION | PHILIPS | EC10 | DE76999478 | 2023-12-27 | 27ANRXXQ04 | NORMAL
A4339126 | HUF01 - H. U. FUENLABRADA | MODULO INTERCONEXION | PHILIPS | EC10 | DE76999479 | 2023-12-27 | 27ANRXXQ04 | NORMAL
A4339127 | HUF01 - H. U. FUENLABRADA | MODULO INTERCONEXION | PHILIPS | EC10 | DE76999481 | 2023-12-27 | 27ANRXXQ04 | NORMAL
A4339128 | HUF01 - H. U. FUENLABRADA | MODULO INTERCONEXION | PHILIPS | EC10 | DE76999509 | 2023-12-27 | 27ANRXXQ04 | NORMAL
A4339129 | HUF01 - H. U. FUENLABRADA | MODULO INTERCONEXION | PHILIPS | EC10 | DE76999510 | 2023-12-27 | 27ANRXXQ04 | NORMAL
A4339130 | HUF01 - H. U. FUENLABRADA | MODULO INTERCONEXION | PHILIPS | EC10 | DE76999514 | 2023-12-27 | 27ANRXXQ04 | NORMAL
A4339131 | HUF01 - H. U. FUENLABRADA | MODULO INTERCONEXION | PHILIPS | EC10 | DE76999515 | 2023-12-27 | 27ANRXXQ04 | NORMAL
A4339132 | HUF01 - H. U. FUENLABRADA | MODULO INTERCONEXION | PHILIPS | EC10 | DE76999516 | 2023-12-27 | 27ANRXXQ04 | NORMAL
A4339143 | HUF01 - H. U. FUENLABRADA | MODULO CAPNOGRAFIA | PHILIPS | 867041 | DE742F3528 | 2023-12-27 | 27ANRXXQ04 | NORMAL
A4339145 | HUF01 - H. U. FUENLABRADA | MODULO CAPNOGRAFIA | PHILIPS | 867041 | DE742F3530 | 2023-12-27 | 27ANRXXQ04 | NORMAL
A4339146 | HUF01 - H. U. FUENLABRADA | MODULO CAPNOGRAFIA | PHILIPS | 867041 | DE742F3534 | 2023-12-27 | 27ANRXXQ04 | NORMAL
A4339147 | HUF01 - H. U. FUENLABRADA | MODULO CAPNOGRAFIA | PHILIPS | 867041 | DE742F3538 | 2023-12-27 | 27ANRXXQ04 | NORMAL
A4339148 | HUF01 - H. U. FUENLABRADA | MODULO CAPNOGRAFIA | PHILIPS | 867041 | DE742F3573 | 2023-12-27 | 27ANRXXQ04 | NORMAL
A4339178 | HUF01 - H. U. FUENLABRADA | MONITOR CONSTANTES VITALES | PHILIPS | X3 | DE7840B3LM | 2023-12-27 | 27ANRXXQ04 | CRÍTICO
A4339179 | HUF01 - H. U. FUENLABRADA | MONITOR CONSTANTES VITALES | PHILIPS | X3 | DE7840B3KV | 2023-12-27 | 27ANRXXQ04 | CRÍTICO
A4339180 | HUF01 - H. U. FUENLABRADA | MONITOR CONSTANTES VITALES | PHILIPS | X3 | DE7840B3LB | 2023-12-27 | 27ANRXXQ04 | CRÍTICO
A4339181 | HUF01 - H. U. FUENLABRADA | CENTRAL MONITORIZACION | PHILIPS | PIC IX | MXL32533NW | 2023-12-27 | 27ANRXXQ04 | CRÍTICO
A4339181-1 | HUF01 - H. U. FUENLABRADA | MONITOR CENTRAL MONITORIZACIÓN | HP | HSD-0147-W | CN4331119Z | 2023-12-27 | 27ANRXXQ04 | CRÍTICO
A4339181-2 | HUF01 - H. U. FUENLABRADA | MONITOR CENTRAL MONITORIZACIÓN | HP | HSD-0147-W | CN4331119N | 2023-12-27 | 27ANRXXQ04 | CRÍTICO
A4339182 | HUF01 - H. U. FUENLABRADA | CENTRAL MONITORIZACION | PHILIPS | PIC IX | MXL32533PM | 2023-12-27 | 27ANRXXQ04 | CRÍTICO
A4339182-1 | HUF01 - H. U. FUENLABRADA | MONITOR CENTRAL MONITORIZACIÓN | HP | HSD-0147-W | CN4331118F | 2023-12-27 | 27ANRXXQ04 | CRÍTICO
A4339182-3 | HUF01 - H. U. FUENLABRADA | MONITOR CENTRAL MONITORIZACIÓN | HP | HSD-0147-W | CNK33709MG | 2025-01-24 | 27ANRXXQ04 | CRÍTICO
A4339184 | HUF01 - H. U. FUENLABRADA | MONITOR CONSTANTES VITALES | PHILIPS | MX500 | DE7770CMBV | 2023-12-27 | 27ANRXXQ04 | CRÍTICO
A4339185 | HUF01 - H. U. FUENLABRADA | MONITOR CONSTANTES VITALES | PHILIPS | MX500 | DE7770CMBW | 2023-12-27 | 27ANRXXQ04 | CRÍTICO
A4339186 | HUF01 - H. U. FUENLABRADA | MONITOR CONSTANTES VITALES | PHILIPS | MX500 | DE7770CMBK | 2023-12-27 | 27ANRXXQ04 | CRÍTICO
A4339187 | HUF01 - H. U. FUENLABRADA | MONITOR CONSTANTES VITALES | PHILIPS | MX500 | DE7770CMBE | 2023-12-27 | 27ANRXXQ04 | CRÍTICO
A4339188 | HUF01 - H. U. FUENLABRADA | MONITOR CONSTANTES VITALES | PHILIPS | MX500 | DE7770CMBT | 2023-12-27 | 27ANRXXQ04 | CRÍTICO
A4339189 | HUF01 - H. U. FUENLABRADA | MONITOR CONSTANTES VITALES | PHILIPS | MX500 | DE7770CMAP | 2023-12-27 | 27ANRXXQ04 | CRÍTICO
A4339190 | HUF01 - H. U. FUENLABRADA | MONITOR CONSTANTES VITALES | PHILIPS | MX500 | DE7770CMAR | 2023-12-27 | 27ANRXXQ04 | CRÍTICO
A4339191 | HUF01 - H. U. FUENLABRADA | MONITOR CONSTANTES VITALES | PHILIPS | MX500 | DE7770CMBY | 2023-12-27 | 27ANRXXQ04 | CRÍTICO
A4339950 | HUF01 - H. U. FUENLABRADA | Monitor 4K 32" | KARL STORZ | TM343 | 23337042 | 2023-12-22 | 27GINXXQ30 | CRÍTICO
A4339951 | HUF01 - H. U. FUENLABRADA | Cable de luz Fibra óptica | KARL STORZ | 495NCSC |  | 2023-12-22 | 27GINXXQ30 | CRÍTICO
A4339952 | HUF01 - H. U. FUENLABRADA | Recipiente de plastico p/esterilización | KARL STORZ |  | WN05 | 2023-12-22 | 27GINXXQ30 | CRÍTICO
A4351502 | HUF01 - H. U. FUENLABRADA | SISTEMA ELECTROMIOGRAFIA CON POTENCIALES EVOCADOS | NATUS | ULTRAPRO S100 | UK239016G | 2023-12-28 | NRLP | CRÍTICO
A4351502-1 | HUF01 - H. U. FUENLABRADA | BASE UNIT GEN3 | NATUS | ULTRAPRO S100 | 2023-62316 | 2023-12-28 | NRLP | CRÍTICO
A4351502-2 | HUF01 - H. U. FUENLABRADA | AMPLIFICADOR 4 CANALES | NATUS | ULTRAPRO/KP | 2023-2320 | 2023-12-28 | NRLP | CRÍTICO
A4351502-3 | HUF01 - H. U. FUENLABRADA | MONITOR 17" | DELL | 28YB6N3 | CN-079CVH-TV100-32Q-01DV-A17 | 2023-12-28 | NRLP | CRÍTICO
A4351502-4 | HUF01 - H. U. FUENLABRADA | TRANSFORMADOR AISLAMIENTO |  | ISB-060W | 1S161371 | 2023-12-28 | NRLP | CRÍTICO
A4351502-5 | HUF01 - H. U. FUENLABRADA | ORDENADOR | DELL | SFF | 91KKKZ3 | 2023-12-28 | NRLP | CRÍTICO
A4351502-6 | HUF01 - H. U. FUENLABRADA | MONITOR 22" | DELL |  | B7RH2P3 | 2023-12-28 | NRLP | CRÍTICO
A4351503 | HUF01 - H. U. FUENLABRADA | SISTEMA VIDEOELECTROENCEFALOGRAFO PORTATIL | NATUS | NICOLET V32 | V32-22520201 | 2023-12-28 | NRLP | CRÍTICO
A4351503-1 | HUF01 - H. U. FUENLABRADA | MODULO CONEXIÓN GORRO EEG | NATUS | HB4 | HB4-20220155 | 2023-12-28 | NRLP | CRÍTICO
A4351503-2 | HUF01 - H. U. FUENLABRADA | UPGRADES NEUROWORKS | NATUS | LC101-U9 | 33066 | 2023-12-28 | NRLP | CRÍTICO
A4351503-3 | HUF01 - H. U. FUENLABRADA | TRANSFORMADOR AISLAMIENTO |  | ISB-060W | 1S161398 | 2023-12-28 | NRLP | CRÍTICO
A4351503-4 | HUF01 - H. U. FUENLABRADA | ORDENADOR | DELL | SFF | 31KKKZ3 | 2023-12-28 | NRLP | CRÍTICO
A4351503-5 | HUF01 - H. U. FUENLABRADA | MONITOR 22" | DELL |  | 5Y349N3 | 2023-12-28 | NRLP | CRÍTICO
A4351503-6 | HUF01 - H. U. FUENLABRADA | SWITCH MULTIPUERTO PoE |  |  | CA3B4G3103S14 | 2023-12-28 | NRLP | CRÍTICO
A4351503-7 | HUF01 - H. U. FUENLABRADA | FOCO IR PoE |  |  | VPO23301327S97 | 2023-12-28 | NRLP | CRÍTICO
A4351503-8 | HUF01 - H. U. FUENLABRADA | CAMARA | AXIS | M5525-E | B8A44F9AEA82 | 2023-12-28 | NRLP | CRÍTICO
A4351503-9 | HUF01 - H. U. FUENLABRADA | FOCO ESTIMULADOR | LIFELINES | LIFELINES PHOTIC | PW231823 | 2023-12-28 | NRLP | CRÍTICO
A4352346 | HUF01 - H. U. FUENLABRADA | ECOGRAFO | FUJIFILM | SONOSITE PX | 05GZT5 | 2023-12-28 | URG | CRÍTICO
A4352346-1 | HUF01 - H. U. FUENLABRADA | SONDA ECOGRAFO | FUJIFILM | C5-1 | 05GNRJ | 2023-12-28 | URG | CRÍTICO
A4352346-2 | HUF01 - H. U. FUENLABRADA | SONDA ECOGRAFO | FUJIFILM | L12-3 | 05GPX0 | 2023-12-28 | URG | CRÍTICO
A4352346-3 | HUF01 - H. U. FUENLABRADA | SONDA ECOGRAFO | FUJIFILM | P5-1 | 05GLLH | 2023-12-28 | URG | CRÍTICO
A4388255 | HUF01 - H. U. FUENLABRADA | FOTOFORO | KARL STORZ | KS70 | SM07 | 2023-12-29 | ORLQ | NORMAL
A4476577 | HUF01 - H. U. FUENLABRADA | MESA DE TALLADO nº 3 | MILESTONE | ULTRAGROSS | 234905042 | 2024-01-08 | APA | CRÍTICO
A4476577-1 | HUF01 - H. U. FUENLABRADA | ORDENADOR MESA TALLADO | ADVANTECH | POC-621-12 | TPE1469816 | 2024-01-08 | APA | CRÍTICO
A4476577-2 | HUF01 - H. U. FUENLABRADA | SISTEMA DE IMAGEN MESA TALLADO | MILESTONE | MACROPATH | 48202300081 | 2024-01-08 | APA | CRÍTICO
A4476577-3 | HUF01 - H. U. FUENLABRADA | PEDAL MESA DE TALLADO | MILESTONE | 1182326 | 02476 / STDFY0JU | 2024-01-08 | APA | CRÍTICO
A4476577-4 | HUF01 - H. U. FUENLABRADA | LECTOR CODIGO BARRAS | DATALOGIC | GRYPHON | E22L38978 | 2024-01-08 | APA | CRÍTICO
A4476577-5 | HUF01 - H. U. FUENLABRADA | PEDAL CH2O (Formaldehido) | SCHNEIDER | XPE | 3L-2023-08-31C | 2024-01-08 | APA | CRÍTICO
A4476578 | HUF01 - H. U. FUENLABRADA | MESA DE TALLADO nº 4 | MILESTONE | ULTRAGROSS | 234905041 | 2024-01-08 | APA | CRÍTICO
A4476578-1 | HUF01 - H. U. FUENLABRADA | ORDENADOR MESA TALLADO | ADVANTECH | POC-621-12 | TPE1469821 | 2024-01-08 | APA | CRÍTICO
A4476578-10 | HUF01 - H. U. FUENLABRADA | ORDENADOR MESA TALLADO | ADVANTECH | POC-621-12 | TPE1469824 | 2024-01-08 | APA | CRÍTICO
A4476578-2 | HUF01 - H. U. FUENLABRADA | SISTEMA DE IMAGEN MESA TALLADO | MILESTONE | MACROPATH | 47202300160 | 2024-01-08 | APA | CRÍTICO
A4476578-3 | HUF01 - H. U. FUENLABRADA | SISTEMA DE IMAGEN MESA TALLADO | MILESTONE | MACROPATH | 47202300161 | 2024-01-08 | APA | CRÍTICO
A4476578-4 | HUF01 - H. U. FUENLABRADA | PEDAL MESA DE TALLADO | MILESTONE | 1182326 | 02501 / STDHK798 | 2024-01-08 | APA | CRÍTICO
A4476578-5 | HUF01 - H. U. FUENLABRADA | PEDAL MESA DE TALLADO | MILESTONE | 1182326 | 02515 / STDHK7BE | 2024-01-08 | APA | CRÍTICO
A4476578-6 | HUF01 - H. U. FUENLABRADA | LECTOR CODIGO BARRAS | DATALOGIC | GRYPHON | E22L39189 | 2024-01-08 | APA | CRÍTICO
A4476578-7 | HUF01 - H. U. FUENLABRADA | LECTOR CODIGO BARRAS | DATALOGIC | GRYPHON | E22L38974 | 2024-01-08 | APA | CRÍTICO
A4476578-8 | HUF01 - H. U. FUENLABRADA | PEDAL CH2O (Formaldehido) | SCHNEIDER | XPE | 3L-2023-08-31A | 2024-01-08 | APA | CRÍTICO
A4476578-9 | HUF01 - H. U. FUENLABRADA | PEDAL CH2O (Formaldehido) | SCHNEIDER | XPE | 3L-2023-06-05 | 2024-01-08 | APA | CRÍTICO
A4646106 | HUF01 - H. U. FUENLABRADA | VIDEOLARINGOSCOPIO | KARL STORZ | 11102CM | 88280 | 2024-01-25 | ORLC | CRÍTICO
A4668589 | HUF01 - H. U. FUENLABRADA | FUENTE DE LUZ | KARL STORZ | TL300 | XM16731 | 2024-03-13 | 27GINXXQ30 | URGENTE
A4668753 | HUF01 - H. U. FUENLABRADA | POLIGRAFO CARDIO RESPIRATORIO | NOX MEDICAL | NOX T3S | 300122469 | 2024-03-20 | 27UE2FXH88 | CRÍTICO
A4668753-1 | HUF01 - H. U. FUENLABRADA | PULSIOXIMETRO POLIGRAFO RESPIRATORIO | NOX MEDICAL | 3150 | 506162933 | 2024-03-20 | 27UE2FXH88 | CRÍTICO
A4668754 | HUF01 - H. U. FUENLABRADA | POLIGRAFO CARDIO RESPIRATORIO | NOX MEDICAL | NOX T3S | 300122450 | 2024-03-20 | 27UE2FXH88 | CRÍTICO
A4668754-1 | HUF01 - H. U. FUENLABRADA | PULSIOXIMETRO POLIGRAFO RESPIRATORIO | NOX MEDICAL | 3150 | 506112201 | 2024-03-20 | 27UE2FXH88 | CRÍTICO
A4694716 | HUF01 - H. U. FUENLABRADA | MONITORES CONSTANTES VITALES | WELCH ALLYN | 901058 | 2100018332823 | 2024-04-15 | 27OFTXXQ31 | URGENTE
A4694716-1 | HUF01 - H. U. FUENLABRADA | BASE MONITORES CONSTANTES VITALES | WELCH ALLYN | 7000-APM | 100012683623 | 2024-04-15 | 27OFTXXQ31 | URGENTE
A4694716-2 | HUF01 - H. U. FUENLABRADA | LECTOR CODIGO DE BARRAS MONITORES CONSTANTES VITALES | HONEYWELL | VOYAGER | 2V24040005 | 2024-04-15 | 27OFTXXQ31 | URGENTE
A4694717 | HUF01 - H. U. FUENLABRADA | MONITORES CONSTANTES VITALES | WELCH ALLYN | 901058 | 21100018282823 | 2024-04-15 | 27OFTXXQ31 | URGENTE
A4694717-1 | HUF01 - H. U. FUENLABRADA | BASE MONITORES CONSTANTES VITALES | WELCH ALLYN | 7000-APM | 100027114023 | 2024-04-15 | 27OFTXXQ31 | URGENTE
A4694717-2 | HUF01 - H. U. FUENLABRADA | LECTOR CODIGO DE BARRAS MONITORES CONSTANTES VITALES | HONEYWELL | VOYAGER | 2V24032103 | 2024-04-15 | 27OFTXXQ31 | URGENTE
A4694876 | CEP01 - C. E. P. EL ARROYO | AUDIÓMETRO | GSI | GSI PELLO | GS0114413 | 2024-04-19 | ORLC | URGENTE
A4694993 | HUF01 - H. U. FUENLABRADA | ONDA DE CHOQUE | GYMNA | SHOCKMASTER 500 | 4302041 | 2024-04-22 | REH | CRÍTICO
A4694993-3 | HUF01 - H. U. FUENLABRADA | PIEZA MANO ONDA DE CHOQUE | GYMNA | 342716 | 18080-26429 | 2025-12-30 | REH | CRÍTICO
A4695212 | HUF01 - H. U. FUENLABRADA | SONDA ECOGRAFO | SONOSCAPE | L741 | D137314728 | 2024-04-29 | UCI | CRÍTICO
A4695673 | HUF01 - H. U. FUENLABRADA | APARATO DE ISQUEMIA | VBM | TT20 | 2375 | 2024-05-06 | 27TRAXXQ40 | URGENTE
A4695673-1 | HUF01 - H. U. FUENLABRADA | CARRO APARATO DE ISQUEMIA | VBM | 01-00-100 | 125 | 2024-05-06 | 27TRAXXQ40 | URGENTE
A4697476 | HUF01 - H. U. FUENLABRADA | ANGIO-OCT | TOPCON | DRI OCT TRITON | 980503 | 2024-09-02 | OFTC | CRÍTICO
A4697557 | HUF01 - H. U. FUENLABRADA | PISTA DE MARCHA | MEDISOFT | 870A | 177AC24 | 2024-06-05 | REH | URGENTE
A4698812 | HUF01 - H. U. FUENLABRADA | FOTOESTIMULADOR | LIFELINES | PHOTIC | PW231882 | 2024-06-12 | NRLC | URGENTE
A4708104 | HUF01 - H. U. FUENLABRADA | SIERRA DE YESOS | HEBU | HB8864 | 28323142249 | 2024-07-03 | 27TRAXXQ40 | URGENTE
A4708104-1 | HUF01 - H. U. FUENLABRADA | MANDO SIERRA DE YESOS | HEBU | BLDC | 05240301 | 2024-07-03 | 27TRAXXQ40 | URGENTE
A4708190 | HUF01 - H. U. FUENLABRADA | ESTERILIZADOR | STATIM | 5000S G4 WIFI | 320824A00021 | 2024-07-04 | QUI | CRÍTICO
A4928588 | HUF01 - H. U. FUENLABRADA | BILIRRUBINOMETRO TRANSCUTANEO | NINGBO DAVID MEDICAL DEVICE | BM100C | AP5BD0029008 | 2024-08-08 | 27URIXXU53 | URGENTE
A4928589 | HUF01 - H. U. FUENLABRADA | LARINGOSCOPIO | RICHARD WOLF | 8850090 | 1101055456 | 2024-08-08 | 27ORLXXC34 | CRÍTICO
A4928761 | HUF01 - H. U. FUENLABRADA | MONITOR 32" | NILOX | NXM32FHD02 | NXM32FHD022400031 | 2024-08-13 | GINC | NORMAL
A4930123 | HUF01 - H. U. FUENLABRADA | CAMARA PARA MICROSCOPIO | NIKON | DS-Fi3 | 214878 | 2024-10-10 | APA | URGENTE
A4930124 | HUF01 - H. U. FUENLABRADA | MICROSCOPIO | NIKON | ECLIPSE CI-L PLUS | 714193 | 2024-10-10 | APA | URGENTE
A4930738 | HUF01 - H. U. FUENLABRADA | LAMPARA DE PIE | MARTIN | MARLED E3 RODABLE | ME3A131222M0018 | 2024-09-03 | 27PAR1XQ30 | CRÍTICO
A4932098 | HUF01 - H. U. FUENLABRADA | CAMARA FOTOGRAFICA DIGITAL | CANON | EOS 2000D | 783077014363 | 2024-09-20 | DERC | NORMAL
A4932098-1 | HUF01 - H. U. FUENLABRADA | OBJETIVO CAMARA FOTOGRAFICA DIGITAL | CANON | EFS 18-55 MM | 42779004066 | 2024-10-02 | DERC | NORMAL
A4934700 | HUF01 - H. U. FUENLABRADA | MULTÍMETRO MED EQUIPOS RX | RAYSAFE | X2 BASE UNIT | 327699 | 2024-09-24 | ONRT | CRÍTICO
A4934700-01 | HUF01 - H. U. FUENLABRADA | SENSOR R/F P/MULTÍMETRO MED EQUIPOS RX | RAYSAFE | X2 R/F SENSOR | 330098 | 2024-09-24 | ONRT | CRÍTICO
A4934700-02 | HUF01 - H. U. FUENLABRADA | SENSOR MAM P/MULTÍMETRO MED EQUIPOS RX | RAYSAFE | X2 MAM SENSOR | 319447 | 2024-09-24 | ONRT | CRÍTICO
A4934700-03 | HUF01 - H. U. FUENLABRADA | SENSOR CT P/MULTÍMETRO MED EQUIPOS RX | RAYSAFE | X2 CT SENSOR | 326227 | 2024-09-24 | ONRT | CRÍTICO
A4934700-04 | HUF01 - H. U. FUENLABRADA | SENSOR LUXOMETRIA P/MULTÍMETRO MED EQUIPOS RX | RAYSAFE | LIGHT SENSOR | 325266 | 2024-09-24 | ONRT | CRÍTICO
A4942911 | HUF01 - H. U. FUENLABRADA | IMPRESORA PARA PORTAS | LEICA | HISTOCORE PERMA S | 2230100123 | 2024-09-27 | APA | URGENTE
A4942912 | HUF01 - H. U. FUENLABRADA | IMPRESORA PARA PORTAS | LEICA | HISTOCORE PERMA S | 2220900547 | 2024-09-27 | APA | URGENTE
A4942913 | HUF01 - H. U. FUENLABRADA | IMPRESORA PARA PORTAS | LEICA | HISTOCORE PERMA S | 2230100130 | 2024-09-27 | APA | URGENTE
A4942914 | HUF01 - H. U. FUENLABRADA | IMPRESORA PARA PORTAS | LEICA | HISTOCORE PERMA S | 2220801117 | 2024-09-27 | APA | URGENTE
A4942915 | HUF01 - H. U. FUENLABRADA | IMPRESORA PARA PORTAS | LEICA | HISTOCORE PERMA S | 2221000557 | 2024-09-27 | APA | URGENTE
A4942916 | HUF01 - H. U. FUENLABRADA | IMPRESORA PARA PORTAS | LEICA | HISTOCORE PERMA S | 2221000550 | 2024-09-27 | APA | URGENTE
A4956730 | HUF01 - H. U. FUENLABRADA | CAMARA FOTOGRAFICA DIGITAL | CANON | EOS 2000D | 783077014276 | 2024-10-02 | DERC | NORMAL
A4956730-1 | HUF01 - H. U. FUENLABRADA | OBJETIVO CAMARA FOTOGRAFICA DIGITAL | CANON | EFS 18-55 MM | 4279002101 | 2024-10-02 | DERC | NORMAL
A4956820 | HUF01 - H. U. FUENLABRADA | HUMIFICADOR CON GENERADOR DE ALTO FLUJO | FISHER & PAYKEL | AIRVO 2 | 210421259825 | 2024-10-02 | 27NEOXXH35 | NORMAL
A4956820-1 | HUF01 - H. U. FUENLABRADA | BASE CALENTADORA HUMIFICADOR CON GENERADOR DE ALTO FLUJO | FISHER & PAYKEL | 950AEU / MR950 | 220224026265 | 2024-10-02 | 27NEOXXH35 | NORMAL
A4957242 | CEP01 - C. E. P. EL ARROYO | GRABADORA HOLTER | GE | SEER1000 | 3912126239 | 2024-10-07 | CAR | URGENTE
A4957247 | HUF01 - H. U. FUENLABRADA | CAMARA PARA MICROSCOPIO | NIKON | DS-Fi3 | 216607 | 2024-10-28 | APA | URGENTE
A4957248 | HUF01 - H. U. FUENLABRADA | MICROSCOPIO | NIKON | ECLIPSE CI-L PLUS | 714496 | 2024-10-28 | APA | URGENTE
A4960602 | HUF01 - H. U. FUENLABRADA | DESFIBRILADOR | MINDRAY | BENEHEART D30 | FP5-48011255 | 2024-10-14 | 27UE2CXH88 | CRÍTICO
A4960602-1 | HUF01 - H. U. FUENLABRADA | PALA DESFIBRILADOR | MINDRAY | 125-000342-00 | FP5A48016685 | 2024-10-14 | 27UE2CXH88 | CRÍTICO
A4960602-2 | HUF01 - H. U. FUENLABRADA | BATERIA DESFIBRILADOR | MINDRAY | LI14I001F | IP8935001242201081 | 2024-10-14 | 27UE2CXH88 | CRÍTICO
A4969667 | HUF01 - H. U. FUENLABRADA | CABINA SEGURIDAD BIOLOGICA | NUAIRE | NU-543-400S | 02038S010424 | 2024-10-21 | MIC | CRÍTICO
A5011981 | HUF01 - H. U. FUENLABRADA | MONITOR 32" | LG | 32MN500M-B | 405NTDV4L258 | 2024-11-05 | GINC | NORMAL
A5014197 | HUF01 - H. U. FUENLABRADA | SIMULADOR LAPAROSCOPIA | LAPOTRAIN | PELVITRAINER | 1675 | 2024-11-07 | GINC | NORMAL
A5014266 | HUF01 - H. U. FUENLABRADA | HORNO REBLANDECIMIENTO MASCARAS | CQ MEDICAL | RT-2075-220 | 2024A02259 | 2024-11-07 | ONRT | URGENTE
A5015883 | CEP01 - C. E. P. EL ARROYO | GRABADORA HOLTER | GE | SEER 1000 | 3912021370 | 2024-11-12 | CAR | URGENTE
A5034416 | HUF01 - H. U. FUENLABRADA | POLISOMNOGRAFO | NOX MEDICAL | NOX A1s | 100200702 | 2024-11-19 | 27NMLXXP26 | CRÍTICO
A5034416-1 | HUF01 - H. U. FUENLABRADA | PULSIOXIMETRO POLISOMNOGRAFO | NONIN MEDICAL | 3150 | 506307205 | 2024-11-19 | 27NMLXXP26 | CRÍTICO
A5034416-2 | HUF01 - H. U. FUENLABRADA | CAMARA | AXIS | P3265-LV | B8A44FC5251C | 2024-11-19 | 27NMLXXP26 | CRÍTICO
A5034416-3 | HUF01 - H. U. FUENLABRADA | IMPRESORA | CANON | TS305 | AGJD13364 | 2024-11-19 | 27NMLXXP26 | CRÍTICO
A5034416-4 | HUF01 - H. U. FUENLABRADA | MODULO COMUNICACIÓN | NOX MEDICAL | NOX C1s | 931013124 | 2024-11-19 | 27NMLXXP26 | CRÍTICO
A5034416-5 | HUF01 - H. U. FUENLABRADA | MONITOR | DELL | P2422H | VN-0GGVY2-QDV00-3AL-5UML | 2024-11-19 | 27NMLXXP26 | CRÍTICO
A5034416-6 | HUF01 - H. U. FUENLABRADA | CPU | DELL | OPTIPLEX TOWER | G9RF014 | 2024-11-19 | 27NMLXXP26 | CRÍTICO
A5034416-7 | HUF01 - H. U. FUENLABRADA | SWITCHS COMUNICACIÓN | TP LINK | TL-SG1005P | 2245652006970 | 2024-11-19 | 27NMLXXP26 | CRÍTICO
A5034416-8 | HUF01 - H. U. FUENLABRADA | CARGADORES DE PILAS | POWEREX | C940 |  | 2024-11-19 | 27NMLXXP26 | CRÍTICO
A5034416-9 | HUF01 - H. U. FUENLABRADA | TARJETA PCI | TP LINK | TG3468 | 22413B0018196 | 2024-11-19 | 27NMLXXP26 | CRÍTICO
A5034417 | HUF01 - H. U. FUENLABRADA | POLISOMNOGRAFO | NOX MEDICAL | NOX A1s | 100200685 | 2024-11-19 | 27NMLXXP26 | CRÍTICO
A5034417-1 | HUF01 - H. U. FUENLABRADA | PULSIOXIMETRO POLISOMNOGRAFO | NONIN MEDICAL | 3150 | 506307199 | 2024-11-19 | 27NMLXXP26 | CRÍTICO
A5034417-2 | HUF01 - H. U. FUENLABRADA | CAMARA | AXIS | P3265-LV | B8A44FB8B810 | 2024-11-19 | 27NMLXXP26 | CRÍTICO
A5034417-3 | HUF01 - H. U. FUENLABRADA | IMPRESORA | CANON | TS305 | AGJD21540 | 2024-11-19 | 27NMLXXP26 | CRÍTICO
A5034417-4 | HUF01 - H. U. FUENLABRADA | MODULO COMUNICACIÓN | NOX MEDICAL | NOX C1s | 931013135 | 2024-11-19 | 27NMLXXP26 | CRÍTICO
A5034417-5 | HUF01 - H. U. FUENLABRADA | MONITOR | DELL | P2422H | TH-05554Y-TVH00-3A9-0L0B | 2024-11-19 | 27NMLXXP26 | CRÍTICO
A5034417-6 | HUF01 - H. U. FUENLABRADA | CPU | DELL | OPTIPLEX TOWER | 4KY4B24 | 2024-11-19 | 27NMLXXP26 | CRÍTICO
A5034417-7 | HUF01 - H. U. FUENLABRADA | SWITCHS COMUNICACIÓN | TP LINK | TL-SG1005P | 2245652006971 | 2024-11-19 | 27NMLXXP26 | CRÍTICO
A5034417-8 | HUF01 - H. U. FUENLABRADA | CARGADORES DE PILAS | POWEREX | C940 |  | 2024-11-19 | 27NMLXXP26 | CRÍTICO
A5034417-9 | HUF01 - H. U. FUENLABRADA | TARJETA PCI | TP LINK | TG3468 | 2244080007384 | 2024-11-19 | 27NMLXXP26 | CRÍTICO
A5037276 | HUF01 - H. U. FUENLABRADA | CAMILLA HIDRAULICA/ELECTRICA | INMOCLINIC | 14913 / H10120 | 4621124 | 2024-11-21 | DERC | URGENTE
A5041907 | HUF01 - H. U. FUENLABRADA | CAMILLA HIDRAULICA/ELECTRICA | INMOCLINIC | 14913 / H10120 | 4631124 | 2024-11-26 | CARC | URGENTE
A5053437 | HUF01 - H. U. FUENLABRADA | OFTALMOSCOPIO DE PARED | RIESTER | RI-FORMER | 2407128205 | 2024-12-04 | 27NRLXXC29 | NORMAL
A5053438 | HUF01 - H. U. FUENLABRADA | OFTALMOSCOPIO DE PARED | RIESTER | RI-FORMER | 2407128206 | 2024-12-04 | 27NRLXXC29 | NORMAL
A5055768 | HUF01 - H. U. FUENLABRADA | IMPEDIANCIOMETRO PORTATIL | GSI | TYMPSTAR PRO | GS0103851 | 2024-12-05 | 27ORLXXC34 | URGENTE
A5055768-1 | HUF01 - H. U. FUENLABRADA | SONDA IMPEDIANCIOMETRO | GSI | 8104117 | ID212654 | 2024-12-05 | 27ORLXXC34 | URGENTE
A5055768-2 | HUF01 - H. U. FUENLABRADA | TECLADO IMPEDIANCIOMETRO | LOGITECH | K360 | 2139CE1A3839 | 2024-12-05 | 27ORLXXC34 | URGENTE
A5068268 | HUF01 - H. U. FUENLABRADA | CAMA DE PARTOS LINET AVE 2 | LINET | AVE 2 | 20240298557 | 2024-12-09 | 27PAR1XQ30 | CRÍTICO
A5068269 | HUF01 - H. U. FUENLABRADA | CAMA DE PARTOS LINET AVE 2 | LINET | AVE 2 | 20240298559 | 2024-12-09 | 27PAR1XQ30 | CRÍTICO
A5068270 | HUF01 - H. U. FUENLABRADA | CAMA DE PARTOS LINET AVE 2 | LINET | AVE 2 | 20240137489 | 2024-12-09 | 27PAR1XQ30 | CRÍTICO
A5068271 | HUF01 - H. U. FUENLABRADA | CAMA DE PARTOS LINET AVE 2 | LINET | AVE 2 | 20240298556 | 2024-12-09 | PAR | URGENTE
A5068272 | HUF01 - H. U. FUENLABRADA | CAMA DE PARTOS LINET AVE 2 | LINET | AVE 2 | 20240298558 | 2024-12-09 | 27PAR1XQ30 | URGENTE
A5075994 | HUF01 - H. U. FUENLABRADA | FOTOFORO | GIMA | KS-W03 | 20241307-243 | 2024-12-16 | 27ORLXXC34 | NORMAL
a5075995 | HUF01 - H. U. FUENLABRADA | FOTOFORO | GIMA | KS-W03 | 20241307-244 | 2024-12-16 | 27ORLXXC34 | NORMAL
A5075998 | HUF01 - H. U. FUENLABRADA | IMPEDANCIOMETRO | AKERN | NUTRILAB | LAB202411061 | 2024-12-16 | 27CGDXXQ10 | URGENTE
A507996 | HUF01 - H. U. FUENLABRADA | FOTOFORO | GIMA | KS-W03 | 20241307-245 | 2024-12-16 | 27ORLXXC34 | NORMAL
A507997 | HUF01 - H. U. FUENLABRADA | FOTOFORO | GIMA | KS-W03 | 20241307-246 | 2024-12-16 | 27ORLXXC34 | NORMAL
A5082116 | HUF01 - H. U. FUENLABRADA | FUENTE DE LUZ | STRYKER | 022022000 | 24F500904 | 2024-12-17 | 27CGDXXQ10 | URGENTE
A5082117 | HUF01 - H. U. FUENLABRADA | FUENTE DE LUZ | STRYKER | 022022000 | 24F501024 | 2024-12-17 | 27UROXXU41 | URGENTE
A5082686 | HUF01 - H. U. FUENLABRADA | FOTOFORO | GIMA | KS-W03 | 24041307-160 | 2024-12-17 | 27URGXXU53 | NORMAL
A5083264 | HUF01 - H. U. FUENLABRADA | CAMARA FOTOGRAFICA DIGITAL 4K | KODAK | PIXPRO AZ405 | M066076218 | 2024-12-18 | ONRT | NORMAL
A5083266 | HUF01 - H. U. FUENLABRADA | BALANZA AGIT BOLSAS SANGRE | LJUNGBERG & KÖGEL AB | BIOMIXER 550 | 01370 | 2024-12-18 | DSG | URGENTE
A5083441 | HUF01 - H. U. FUENLABRADA | MOTOR COLCHON ANTIESCARAS | ARJO | ALPHA ACTIVE 4 | 2400042808 | 2024-12-18 | 27UE2CXH88 | NORMAL
A5087529 | HUF01 - H. U. FUENLABRADA | TORRE DE ENDOSCOPIA | KARL STORZ | UG051 | XL11421 | 2024-12-20 | ORLQ | CRÍTICO
A5087529-1 | HUF01 - H. U. FUENLABRADA | MONITOR 4K 32" | KARL STORZ | TM343 | 32446064 | 2024-12-20 | ORLQ | CRÍTICO
A5087529-2 | HUF01 - H. U. FUENLABRADA | VIDEOPROCESADOR DE CAMARA | KARL STORZ | TC201ES | UL913959-P | 2024-12-20 | ORLQ | CRÍTICO
A5087529-3 | HUF01 - H. U. FUENLABRADA | VIDEOPROCESADOR DE CAMARA | KARL STORZ | TC304 | WL917501-P | 2024-12-20 | ORLQ | CRÍTICO
A5087529-4 | HUF01 - H. U. FUENLABRADA | CABEZAL DE CAMARA | KARL STORZ | TH121 | TL091294-K | 2024-12-20 | ORLQ | CRÍTICO
A5087529-5 | HUF01 - H. U. FUENLABRADA | FUENTE DE LUZ | KARL STORZ | TL400 | XL13886 | 2024-12-20 | ORLQ | CRÍTICO
A5087839 | HUF01 - H. U. FUENLABRADA | LAMPARA C/CUPULA DE 160000 LUXES | MARTIN | MARLED E9I | 89803231 | 2024-12-19 | HDDQ | CRÍTICO
A5087839-1 | HUF01 - H. U. FUENLABRADA | LAMPARA C/CUPULA DE 160000 LUXES | MARTIN | MARLED E9I | 89803235 | 2024-12-19 | HDDQ | CRÍTICO
A5087860 | HUF01 - H. U. FUENLABRADA | MONITOR TRANSPORTE CONSTANTES VITALES | PHILIPS | X3 | DE7840C9GG | 2025-02-19 | 27MIRXXH22 | CRÍTICO
A5087860-1 | HUF01 - H. U. FUENLABRADA | ESTACIÓN MONITOR TRANSPORTE CONSTANTES VITALES | PHILIPS | 867043 | PL43631561 | 2025-02-19 | 27MIRXXH22 | CRÍTICO
A5087860-2 | HUF01 - H. U. FUENLABRADA | BATERIA MONITOR TRANSPORTE CONSTANTES VITALES | PHILIPS | 867043 | 0000039049 | 2025-02-19 | 27MIRXXH22 | CRÍTICO
A5087860-3 | HUF01 - H. U. FUENLABRADA | SOPORTE PARA CAMA MONITOR TRANSPORTE CONSTANTES VITALES | PHILIPS | 989803200021 | 51116657 | 2025-02-19 | 27MIRXXH22 | CRÍTICO
A5088123-2 | HUF01 - H. U. FUENLABRADA | LAMPARA FOTOTERAPIA NEONATAL | DRAGER | BILILUX | 1125982011 | 2024-12-30 | 27NEOXXH35 | URGENTE
A5088124-1 | HUF01 - H. U. FUENLABRADA | LAMPARA FOTOTERAPIA NEONATAL | DRAGER | BILILUX | 1125982019 | 2024-12-30 | 27NEOXXH35 | URGENTE
A5088126 | HUF01 - H. U. FUENLABRADA | INCUBADORA DE TRANSPORTE | ATOM MEDICAL | INCUARCH | 621012400179 | 2024-12-17 | NEO | URGENTE
A5088126-1 | HUF01 - H. U. FUENLABRADA | RESPIRADOR | ACUTRONIC | FABIAN +NCPAP | CEAN02061 | 2024-12-17 | NEO | CRÍTICO
A5093643 | HUF01 - H. U. FUENLABRADA | BASCULA CON SILLA | KERN | MCC250K100NM | WF24026790 | 2024-12-23 | UCI | NORMAL
A5093644 | HUF01 - H. U. FUENLABRADA | BASCULA CON SILLA | KERN | MCC250K100NM | WF24026789 | 2024-12-23 | UCI | NORMAL
A5094329 | HUF01 - H. U. FUENLABRADA | LASER DE CO2 | INTERMEDIC | GYNELASE | CE44751 | 2024-12-23 | 27GINXXC30 | CRÍTICO
A5094329-1 | HUF01 - H. U. FUENLABRADA | ASPIRADOR DE HUMOS | TBH | HEALTH BASIC | 274773 | 2024-12-23 | 27GINXXC30 | CRÍTICO
A5103415 | HUF01 - H. U. FUENLABRADA | MESA DE TALLADO nº 2 | MILESTONE | ULTRAGROSS | 244307071 | 2024-11-05 | APA | CRÍTICO
A5103415-1 | HUF01 - H. U. FUENLABRADA | ORDENADOR MESA TALLADO | ADVANTECH | POC-621-12 | TPAE148519 | 2024-11-05 | APA | CRÍTICO
A5103415-2 | HUF01 - H. U. FUENLABRADA | SISTEMA DE IMAGEN MESA TALLADO | MILESTONE | MACROPATH | 42202400207 | 2024-11-05 | APA | CRÍTICO
A5103415-3 | HUF01 - H. U. FUENLABRADA | PEDAL MESA DE TALLADO | MILESTONE | 1182326 | 02721 | 2024-11-05 | APA | CRÍTICO
A5103415-4 | HUF01 - H. U. FUENLABRADA | LECTOR CODIGO BARRAS | DATALOGIC | GD4500 | G24B02340 | 2024-11-05 | APA | CRÍTICO
A5103415-5 | HUF01 - H. U. FUENLABRADA | PEDAL CH2O (Formaldehido) | SCHNEIDER | XPE | 3L-2024-04-26 | 2024-11-05 | APA | CRÍTICO
A5103416 | HUF01 - H. U. FUENLABRADA | MESA DE TALLADO nº 1 | MILESTONE | ULTRAGROSS | 244107037 | 2024-11-05 | APA | CRÍTICO
A5103416-1 | HUF01 - H. U. FUENLABRADA | ORDENADOR MESA TALLADO | ADVANTECH | POC-621-12 | TPAE192030 | 2024-11-05 | APA | CRÍTICO
A5103416-2 | HUF01 - H. U. FUENLABRADA | SISTEMA DE IMAGEN MESA TALLADO | MILESTONE | MACROPATH | 40202400228 | 2024-11-05 | APA | CRÍTICO
A5103416-3 | HUF01 - H. U. FUENLABRADA | PEDAL MESA DE TALLADO | MILESTONE | 1182326 | 02744 | 2024-11-05 | APA | CRÍTICO
A5103416-4 | HUF01 - H. U. FUENLABRADA | LECTOR CODIGO BARRAS | DATALOGIC | GD4500 | G24B02359 | 2024-11-05 | APA | CRÍTICO
A5103416-5 | HUF01 - H. U. FUENLABRADA | PEDAL CH2O (Formaldehido) | SCHNEIDER | XPE | 3L-2024-04-11 | 2024-11-05 | APA | CRÍTICO
A5111392-1 | HUF01 - H. U. FUENLABRADA | HUMIFICADOR RESPIRATORIO | FISHER & PAYKEL | MR850ALU | 230720624071 | 2024-12-30 | NEO | NORMAL
A5111393-1 | HUF01 - H. U. FUENLABRADA | HUMIFICADOR RESPIRATORIO | FISHER & PAYKEL | MR850ALU | 230720624060 | 2024-12-30 | NEO | NORMAL
A5122806 | HUF01 - H. U. FUENLABRADA | SILLA RUEDAS ELECTRICA | PERMOBIL | M5 | 481001694QCH | 2024-12-05 | 27OFTXXQ31 | NORMAL
A5123227 | HUF01 - H. U. FUENLABRADA | CRIOSTATO | EPREDIA | HM525 NX UV | CNX04702406EP | 2024-10-30 | APA | CRÍTICO
A5124201 | HUF01 - H. U. FUENLABRADA | MONITOR CONSTANTES VITALES COMP. RNM | PHILIPS | MR400 | US91004574 | 2024-12-30 | RAD | CRÍTICO
A5124201-1 | HUF01 - H. U. FUENLABRADA | CARGADOR BATERIAS MONITOR CONSTANTES VITALES COMP. RNM | PHILIPS | 989803191031 | 052216850 | 2024-12-30 | RAD | CRÍTICO
A5124201-1-1 | HUF01 - H. U. FUENLABRADA | BATERIA MONITOR CONSTANTES VITALES COMP. RNM | PHILIPS | 453564915031 | 1000079438 | 2025-01-23 | RAD | CRÍTICO
A5124201-1-2 | HUF01 - H. U. FUENLABRADA | BATERIA MONITOR CONSTANTES VITALES COMP. RNM | PHILIPS | 453564915031 | 1000079442 | 2025-01-23 | RAD | CRÍTICO
A5124201-1-3 | HUF01 - H. U. FUENLABRADA | BATERIA MONITOR CONSTANTES VITALES COMP. RNM | PHILIPS | 453564915031 | 1000079474 | 2025-01-23 | RAD | CRÍTICO
A5124201-2 | HUF01 - H. U. FUENLABRADA | MONITORIZACION MONITOR CONSTANTES VITALES COMP. RNM | PHILIPS | RGP1823AM | TW131P0411 | 2024-12-30 | RAD | CRÍTICO
A5197544 | HUF01 - H. U. FUENLABRADA | MICROSCOPIO | NIKON | ECLIPSE CI-L PLUS | 714419 | 2024-12-13 | APA | URGENTE
A5198981 | HUF01 - H. U. FUENLABRADA | PORTACUCHILLAS CRIOSTATO | EPREDIA | 705470 |  | 2024-10-30 | APA | CRÍTICO
A5237506 | HUF01 - H. U. FUENLABRADA | TALLIMETRO PEDIATRICO | ASIMED | T101 | O14117 | 2025-01-13 | 27PEDXXC35 | NORMAL
A5237507 | HUF01 - H. U. FUENLABRADA | BASCULA CON TALLIMETRO | KERN | MPE250K100HM | WF24029691 | 2025-01-13 | PEDC | NORMAL
A5242476 | HUF01 - H. U. FUENLABRADA | MONITOR 32" | LG | 32MN500M | 405NTVS7D631 | 2025-01-15 | GINC | NORMAL
A5243047 | HUF01 - H. U. FUENLABRADA | LASER DE CO2 DE 30W | INTERMEDIC | SILKLASE | CA50352 | 2024-12-13 | ORLQ | CRÍTICO
A5247003 | HUF01 - H. U. FUENLABRADA | CAMARA PARA MICROSCOPIO | NIKON | DS-Fi3 | 217031 | 2025-01-31 | APA | URGENTE
A5247381 | HUF01 - H. U. FUENLABRADA | AMPLIFICADOR | NATUS | NICOLET V32 | V32-22180184 | 2025-02-07 | NRLP | CRÍTICO
A5247905 | HUF01 - H. U. FUENLABRADA | SISTEMA DE LUZ LED PORTATIL | XENOSYS | L2SX5 | X5E241051 | 2025-02-27 | 27CGDXXQ10 | NORMAL
A5247905-1 | HUF01 - H. U. FUENLABRADA | MANDO SISTEMA DE LUZ LED PORTATIL | XENOSYS | RCX5 | XRC2409A0131 | 2025-02-27 | 27CGDXXQ10 | NORMAL
A5247905-2 | HUF01 - H. U. FUENLABRADA | CABEZAL SISTEMA DE LUZ LED PORTATIL | XENOSYS | LCHX5 | XCU2407A0526 | 2025-02-27 | 27CGDXXQ10 | NORMAL
A5247905-3 | HUF01 - H. U. FUENLABRADA | CABEZAL SISTEMA DE LUZ LED PORTATIL | XENOSYS | LCHX5 | XCU2407A0324 | 2025-02-27 | 27CGDXXQ10 | NORMAL
A5247905-4 | HUF01 - H. U. FUENLABRADA | BATERIA SISTEMA DE LUZ LED PORTATIL | XENOSYS | BTPX5 | XBT2402A0662 | 2025-02-27 | 27CGDXXQ10 | NORMAL
A5247905-5 | HUF01 - H. U. FUENLABRADA | BATERIA SISTEMA DE LUZ LED PORTATIL | XENOSYS | BTPX5 | XBT2402A0664 | 2025-02-27 | 27CGDXXQ10 | NORMAL
A5248128 | HUF01 - H. U. FUENLABRADA | CENTRIFUGA DE SOBREMESA GRANDE | THERMO SCIENTIFIC | SL 40 | 41113243 | 2025-02-27 | ACL | URGENTE
A5248307 | HUF01 - H. U. FUENLABRADA | MOTOR MICROPOWER SAGITAL SAW | LINVATEC | PRO7200SE | 20250026 | 2025-02-26 | TRAQ | CRÍTICO
A5248308 | HUF01 - H. U. FUENLABRADA | PIEZA DE MANO MODULAR | LINVATEC | PRO6100 | LAA10333 | 2025-02-26 | TRAQ | CRÍTICO
A5248308-1 | HUF01 - H. U. FUENLABRADA | ADAPTADOR JACOBS | LINVATEC | PRO2041 | LAA46011 | 2025-02-26 | TRAQ | NORMAL
A5248308-2 | HUF01 - H. U. FUENLABRADA | CABEZAL TALADRO TRINKLE AO | LINVATEC | PRO2029 | LAA05978 | 2025-02-26 | TRAQ | NORMAL
A5248308-3 | HUF01 - H. U. FUENLABRADA | CABLE CONEXION CONSOLA DE MOTOR | LINVATEC | MC5057 | 202402154A | 2025-02-26 | TRAQ | NORMAL
A5248308-4 | HUF01 - H. U. FUENLABRADA | CABLE CONEXION CONSOLA DE MOTOR | LINVATEC | MC5057 | 202402154B | 2025-02-26 | TRAQ | NORMAL
A5248309 | HUF01 - H. U. FUENLABRADA | LASER QUIROFANO | INTERMEDIC | MULTIDIODE SURGICAL SERIES 4G | CB10128 | 2025-03-07 | QUI | CRÍTICO
A5248706 | HUF01 - H. U. FUENLABRADA | SISTEMA DE VISUALIZACIÓN ENDOSCOPICO | BOSTON SCIENTIFIC | SPYGLASS DISCOVER | 2426700005 | 2025-03-11 | 27CGDXXQ10 | URGENTE
A5248711 | HUF01 - H. U. FUENLABRADA | CENTRIFUGA | AKRALAB | AKR50-i | 20240801028 | 2025-03-17 | DERC | URGENTE
A5249740 | HUF01 - H. U. FUENLABRADA | PIEZA DE MANO MODULAR | SYNTHES | 05.001.601 | 10006804 | 2025-02-20 | TRAQ | CRÍTICO
A5249740-01 | HUF01 - H. U. FUENLABRADA | CABEZAL SIERRA OSCILANTE | SYNTHES | 532.021 | 115112 | 2025-02-20 | TRAQ | CRÍTICO
A5249740-02 | HUF01 - H. U. FUENLABRADA | CABEZAL DE ANCLAJE RAPIDO | SYNTHES | 05.001.250 | 117852 | 2025-02-20 | TRAQ | CRÍTICO
A5249740-03 | HUF01 - H. U. FUENLABRADA | PORTABROCAS | SYNTHES | 05.001.253 | 200091 | 2025-02-20 | TRAQ | CRÍTICO
A5249740-04 | HUF01 - H. U. FUENLABRADA | CABEZAL RAPIDO HUDSON | SYNTHES | 05.001.258 | 1691 | 2025-02-20 | TRAQ | CRÍTICO
A5249740-05 | HUF01 - H. U. FUENLABRADA | CABEZAL RAPIDO KRISCHNER | SYNTHES | 05.001.188 | 10005622 | 2025-02-20 | TRAQ | CRÍTICO
A5249740-06 | HUF01 - H. U. FUENLABRADA | CARGADOR DE BATERIAS | SYNTHES | 05.001.204 | 32765 | 2025-02-20 | TRAQ | CRÍTICO
A5249740-07 | HUF01 - H. U. FUENLABRADA | BATERIA DE PIEZA DE MANO | SYNTHES | 05.001.602 | 10003898 | 2025-02-20 | TRAQ | CRÍTICO
A5249740-09 | HUF01 - H. U. FUENLABRADA | CUBIERTA ESTERIL BATERIA | SYNTHES | 05.001.603 | 10006592 | 2025-02-20 | TRAQ | CRÍTICO
A5249740-10 | HUF01 - H. U. FUENLABRADA | CUBIERTA ESTERIL BATERIA | SYNTHES | 05.001.603 | 10009173 | 2025-02-20 | TRAQ | CRÍTICO
A5249740-11 | HUF01 - H. U. FUENLABRADA | ADAPTADOR BATERIA PIEZA DE MANO | SYNTHES | 05.001.604 | 10007576 | 2025-02-20 | TRAQ | CRÍTICO
A5249740-12 | HUF01 - H. U. FUENLABRADA | ADAPTADOR BATERIA PIEZA DE MANO | SYNTHES | 05.001.604 | 10007579 | 2025-02-20 | TRAQ | CRÍTICO
A5249740-13 | HUF01 - H. U. FUENLABRADA | CESTA PARA CONTENEDOR MOTOR | SYNTHES | 68.001.650 | 2401-00685 | 2025-02-20 | TRAQ | CRÍTICO
A5249740-14 | HUF01 - H. U. FUENLABRADA | TAPA BANDEJA P/CESTA CONTENEDOR MOTOR | SYNTHES | 68.001.653 | 2404-00756 | 2025-02-20 | TRAQ | CRÍTICO
A5249740-15 | HUF01 - H. U. FUENLABRADA | BANDEJA P/CESTA CONTENEDOR MOTOR | SYNTHES | 68.001.654 | 2403-01004 | 2025-02-20 | TRAQ | CRÍTICO
A5249740-16 | HUF01 - H. U. FUENLABRADA | BATERIA DE PIEZA DE MANO | SYNTHES | 05.001.602 | 10011010 | 2025-08-06 | TRAQ | CRÍTICO
A5250411 | HUF01 - H. U. FUENLABRADA | DESFIBRILADOR | MINDRAY | BENEHEART D30 | FP5-44006951 | 2025-03-27 | 27UE2BXH88 | CRÍTICO
A5250411-1 | HUF01 - H. U. FUENLABRADA | PALA DESFIBRILADOR | MINDRAY | 125-000342-00 | FP5A44007953 | 2025-03-27 | 27UE2BXH88 | CRÍTICO
A5250520 | HUF01 - H. U. FUENLABRADA | MONITOR DE CONSTANTES VITALES | DRAGER | VISTA 120 | VGSTJ0120 | 2025-03-19 | RAD | CRÍTICO
A5254056 | HUF01 - H. U. FUENLABRADA | SIERRA SAGITAL S9 | STRYKER | 9208000000 | 2228702633 | 2025-03-11 | TRAQ | CRÍTICO
A5254056-01 | HUF01 - H. U. FUENLABRADA | POWEREAM EMBOQUE JACOBS | STRYKER | 4405231000 | 2233901603 | 2025-03-11 | TRAQ | CRÍTICO
A5254056-02 | HUF01 - H. U. FUENLABRADA | POWEREAM HUDSON MOD TRINKLE | STRYKER | 4405235000 | 2318126843 | 2025-03-11 | TRAQ | CRÍTICO
A5254056-03 | HUF01 - H. U. FUENLABRADA | EMBOQUE HUDSON TRINKLE MODIFICADO | STRYKER | 4100135000 | 2310230623 | 2025-03-11 | TRAQ | CRÍTICO
A5254056-04 | HUF01 - H. U. FUENLABRADA | INTRODUCTOR DE AGUJAS | STRYKER | 4500125000 | 2131625053 | 2025-03-11 | TRAQ | CRÍTICO
A5254056-05 | HUF01 - H. U. FUENLABRADA | EMBOQUE AO DRILL | STRYKER | 4100110000 | 2318615793 | 2025-03-11 | TRAQ | CRÍTICO
A5254056-06 | HUF01 - H. U. FUENLABRADA | BATERÍA GRANDE S9 | STRYKER | 9126110000 | 2300631843 | 2025-03-11 | TRAQ | CRÍTICO
A5254056-07 | HUF01 - H. U. FUENLABRADA | CARCASA GRANDE S9 | STRYKER | 9126120000 | 2320887473 | 2025-03-11 | TRAQ | CRÍTICO
A5254057 | HUF01 - H. U. FUENLABRADA | SIERRA SAGITAL S9 | STRYKER | 9208000000 | 2430585733 | 2025-03-11 | TRAQ | CRÍTICO
A5254057-01 | HUF01 - H. U. FUENLABRADA | POWEREAM EMBOQUE JACOBS | STRYKER | 4405231000 | 2234601943 | 2025-03-11 | TRAQ | CRÍTICO
A5254057-02 | HUF01 - H. U. FUENLABRADA | POWEREAM HUDSON MOD TRINKLE | STRYKER | 4405235000 | 2318617253 | 2025-03-11 | TRAQ | CRÍTICO
A5254057-03 | HUF01 - H. U. FUENLABRADA | EMBOQUE HUDSON TRINKLE MODIFICADO | STRYKER | 4100135000 | 2310816333 | 2025-03-11 | TRAQ | CRÍTICO
A5254057-04 | HUF01 - H. U. FUENLABRADA | INTRODUCTOR DE AGUJAS | STRYKER | 4500125000 | 2131625433 | 2025-03-11 | TRAQ | CRÍTICO
A5254057-05 | HUF01 - H. U. FUENLABRADA | EMBOQUE AO DRILL | STRYKER | 4100110000 | 2318125543 | 2025-03-11 | TRAQ | CRÍTICO
A5254057-06 | HUF01 - H. U. FUENLABRADA | BATERÍA GRANDE S9 | STRYKER | 9126110000 | 2300630853 | 2025-03-11 | TRAQ | CRÍTICO
A5254057-08 | HUF01 - H. U. FUENLABRADA | CARCASA GRANDE S9 | STRYKER | 9126120000 | 2518156003 | 2025-11-07 | TRAQ | CRÍTICO
A5254058 | HUF01 - H. U. FUENLABRADA | SIERRA SAGITAL S9 | STRYKER | 9208000000 | 2233612513 | 2025-03-11 | TRAQ | CRÍTICO
A5254058-01 | HUF01 - H. U. FUENLABRADA | POWEREAM EMBOQUE JACOBS | STRYKER | 4405231000 | 2233901623 | 2025-03-11 | TRAQ | CRÍTICO
A5254058-02 | HUF01 - H. U. FUENLABRADA | POWEREAM HUDSON MOD TRINKLE | STRYKER | 4405235000 | 2124503213 | 2025-03-11 | TRAQ | CRÍTICO
A5254058-03 | HUF01 - H. U. FUENLABRADA | EMBOQUE HUDSON TRINKLE MODIFICADO | STRYKER | 4100135000 | 2310230583 | 2025-03-11 | TRAQ | CRÍTICO
A5254058-04 | HUF01 - H. U. FUENLABRADA | INTRODUCTOR DE AGUJAS | STRYKER | 4500125000 | 2131625463 | 2025-03-11 | TRAQ | CRÍTICO
A5254058-05 | HUF01 - H. U. FUENLABRADA | EMBOQUE AO DRILL | STRYKER | 4100110000 | 2318615363 | 2025-03-11 | TRAQ | CRÍTICO
A5254058-06 | HUF01 - H. U. FUENLABRADA | BATERÍA GRANDE S9 | STRYKER | 9126110000 | 2300631883 | 2025-03-11 | TRAQ | CRÍTICO
A5254058-07 | HUF01 - H. U. FUENLABRADA | CARCASA GRANDE S9 | STRYKER | 9126120000 | 2326411643 | 2025-03-11 | TRAQ | CRÍTICO
A5254060 | HUF01 - H. U. FUENLABRADA | CORDLESS DRIVER S9 | STRYKER | 4605000000 | 2310006853 | 2025-03-11 | TRAQ | CRÍTICO
A5254060-01 | HUF01 - H. U. FUENLABRADA | BATERÍA GRANDE S9 | STRYKER | 9126110000 | 2311405813 | 2025-03-11 | TRAQ | CRÍTICO
A5254060-02 | HUF01 - H. U. FUENLABRADA | CARCASA GRANDE S9 | STRYKER | 9126120000 | 2326302593 | 2025-03-11 | TRAQ | CRÍTICO
A5254061 | HUF01 - H. U. FUENLABRADA | CORDLESS DRIVER S9 | STRYKER | 4605000000 | 2311429603 | 2025-03-11 | TRAQ | CRÍTICO
A5254061-01 | HUF01 - H. U. FUENLABRADA | BATERÍA GRANDE S9 | STRYKER | 9126110000 | 2300631863 | 2025-03-11 | TRAQ | CRÍTICO
A5254061-02 | HUF01 - H. U. FUENLABRADA | CARCASA GRANDE S9 | STRYKER | 9126120000 | 2320887413 | 2025-03-11 | TRAQ | CRÍTICO
A5254062 | HUF01 - H. U. FUENLABRADA | CORDLESS DRIVER S9 | STRYKER | 4605000000 | 2310006913 | 2025-03-11 | TRAQ | CRÍTICO
A5254062-01 | HUF01 - H. U. FUENLABRADA | BATERÍA GRANDE S9 | STRYKER | 9126110000 | 2311405863 | 2025-03-11 | TRAQ | CRÍTICO
A5254062-02 | HUF01 - H. U. FUENLABRADA | CARCASA GRANDE S9 | STRYKER | 9126120000 | 2326302993 | 2025-03-11 | TRAQ | CRÍTICO
A5254063 | HUF01 - H. U. FUENLABRADA | CORDLESS DRIVER S9 | STRYKER | 4605000000 | 2311429553 | 2025-03-11 | TRAQ | CRÍTICO
A5254063-01 | HUF01 - H. U. FUENLABRADA | EMBOQUE JACOBS | STRYKER | 4505133000 | 2319512703 | 2025-03-11 | TRAQ | CRÍTICO
A5254063-02 | HUF01 - H. U. FUENLABRADA | INTRODUCTOR DE AGUJAS | STRYKER | 4500125000 | 2132006343 | 2025-03-11 | TRAQ | CRÍTICO
A5254063-03 | HUF01 - H. U. FUENLABRADA | CD-EMBOQUE PARA SIERRA SAGITAL | STRYKER | 4100400000 | 2318611053 | 2025-03-11 | TRAQ | CRÍTICO
A5254063-04 | HUF01 - H. U. FUENLABRADA | EMBOQUE AO DRILL | STRYKER | 4100110000 | 2320837283 | 2025-03-11 | TRAQ | CRÍTICO
A5254063-05 | HUF01 - H. U. FUENLABRADA | BATERÍA PEQUEÑA S9 | STRYKER | 9222110000 | 2222412913 | 2025-03-11 | TRAQ | CRÍTICO
A5254063-06 | HUF01 - H. U. FUENLABRADA | BATERÍA PEQUEÑA S9 | STRYKER | 9222110000 | 2222411923 | 2025-03-11 | TRAQ | CRÍTICO
A5254063-07 | HUF01 - H. U. FUENLABRADA | CARCASA PEQUEÑA S9 | STRYKER | 9222120000 | 2314410963 | 2025-03-11 | TRAQ | CRÍTICO
A5254063-08 | HUF01 - H. U. FUENLABRADA | BATERÍA GRANDE S9 | STRYKER | 9126110000 | 2311405843 | 2025-03-11 | TRAQ | CRÍTICO
A5254063-09 | HUF01 - H. U. FUENLABRADA | CARCASA GRANDE S9 | STRYKER | 9126120000 | 2320887373 | 2025-03-11 | TRAQ | CRÍTICO
A5254064 | HUF01 - H. U. FUENLABRADA | SIERRA PRECISION S9 | STRYKER | 9209000000 | 2310801673 | 2025-03-11 | TRAQ | CRÍTICO
A5254064-01 | HUF01 - H. U. FUENLABRADA | CARGADOR DE BATERÍAS S9 | STRYKER | 9126100000 | AC2208212299 | 2025-03-11 | TRAQ | CRÍTICO
A5254065 | HUF01 - H. U. FUENLABRADA | SIERRA PRECISION S9 | STRYKER | 9209000000 | 2430591903 | 2025-03-11 | TRAQ | CRÍTICO
A5254065-01 | HUF01 - H. U. FUENLABRADA | CARGADOR DE BATERÍAS S9 | STRYKER | 9126100000 | AC2233214739 | 2025-03-11 | TRAQ | CRÍTICO
A5254195 | HUF01 - H. U. FUENLABRADA | TENSIOMETRO | RIESTER | RBP-100 | 000244 | 2025-04-08 | 27CARXXC08 | NORMAL
A5255105 | HUF01 - H. U. FUENLABRADA | CENTRAL MONITORIZACION | PHILIPS | PIC IX | MXL4284GGM | 2025-04-22 | 27NEOXXH35 | CRÍTICO
A5255105-01 | HUF01 - H. U. FUENLABRADA | MONITOR CENTRAL MONITORIZACIÓN | HP | N22864 | CN44242QJB | 2025-04-22 | 27NEOXXH35 | CRÍTICO
A5255105-02 | HUF01 - H. U. FUENLABRADA | ALTAVOZ CENTRAL MONITORIZACION | PHILIPS |  | 453561267331 | 2025-04-22 | 27NEOXXH35 | CRÍTICO
A5255105-03 | HUF01 - H. U. FUENLABRADA | MONITOR CONSTANTES VITALES | PHILIPS | MX750 | DE77677892 | 2025-04-22 | 27NEOXXH35 | CRÍTICO
A5255105-04 | HUF01 - H. U. FUENLABRADA | MONITOR CONSTANTES VITALES | PHILIPS | MX750 | DE77677893 | 2025-04-22 | 27NEOXXH35 | CRÍTICO
A5255105-05 | HUF01 - H. U. FUENLABRADA | MONITOR CONSTANTES VITALES | PHILIPS | MX750 | DE77677894 | 2025-04-22 | 27NEOXXH35 | CRÍTICO
A5255105-06 | HUF01 - H. U. FUENLABRADA | MONITOR CONSTANTES VITALES | PHILIPS | MX750 | DE77677890 | 2025-04-22 | 27NEOXXH35 | CRÍTICO
A5255105-07 | HUF01 - H. U. FUENLABRADA | MONITOR TRANSPORTE DE CONSTANTES VITALES | PHILIPS | X3 | DE8090DA99 | 2025-04-22 | 27NEOXXH35 | CRÍTICO
A5255105-08 | HUF01 - H. U. FUENLABRADA | MONITOR TRANSPORTE DE CONSTANTES VITALES | PHILIPS | X3 | DE8090DAMB | 2025-04-22 | 27NEOXXH35 | CRÍTICO
A5255105-09 | HUF01 - H. U. FUENLABRADA | MONITOR TRANSPORTE DE CONSTANTES VITALES | PHILIPS | X3 | DE8090DAMT | 2025-04-22 | 27NEOXXH35 | CRÍTICO
A5255105-10 | HUF01 - H. U. FUENLABRADA | MONITOR TRANSPORTE DE CONSTANTES VITALES | PHILIPS | X3 | DE8090DAVN | 2025-04-22 | 27NEOXXH35 | CRÍTICO
A5255105-11 | HUF01 - H. U. FUENLABRADA | MONITOR TRANSPORTE DE CONSTANTES VITALES | PHILIPS | X3 | DE8090DA9P | 2025-04-22 | 27NEOXXH35 | CRÍTICO
A5255105-12 | HUF01 - H. U. FUENLABRADA | MONITOR CONSTANTES VITALES | PHILIPS | MX550 | DE7770ECBZ | 2025-04-22 | 27NEOXXH35 | CRÍTICO
A5255105-13 | HUF01 - H. U. FUENLABRADA | RACK PORTAMODULOS | PHILIPS | FMX-4 | DE61692217 | 2025-04-22 | 27NEOXXH35 | CRÍTICO
A5255105-14 | HUF01 - H. U. FUENLABRADA | RACK PORTAMODULOS | PHILIPS | FMX-4 | DE61692190 | 2025-04-22 | 27NEOXXH35 | CRÍTICO
A5255105-15 | HUF01 - H. U. FUENLABRADA | RACK PORTAMODULOS | PHILIPS | FMX-4 | DE61692197 | 2025-04-22 | 27NEOXXH35 | CRÍTICO
A5255105-16 | HUF01 - H. U. FUENLABRADA | RACK PORTAMODULOS | PHILIPS | FMX-4 | DE61692210 | 2025-04-22 | 27NEOXXH35 | CRÍTICO
A5255105-17 | HUF01 - H. U. FUENLABRADA | MODULO IDENTIFICADOR CONEXIÓN | PHILIPS | EC5 | DE411J4386 | 2025-04-22 | 27NEOXXH35 | CRÍTICO
A5255105-18 | HUF01 - H. U. FUENLABRADA | MODULO IDENTIFICADOR CONEXIÓN | PHILIPS | EC5 | DE411J4387 | 2025-04-22 | 27NEOXXH35 | CRÍTICO
A5255105-19 | HUF01 - H. U. FUENLABRADA | MODULO IDENTIFICADOR CONEXIÓN | PHILIPS | EC5 | DE411J4388 | 2025-04-22 | 27NEOXXH35 | CRÍTICO
A5255105-20 | HUF01 - H. U. FUENLABRADA | MODULO INTERCONEXIÓN | PHILIPS | EC10 | DE769A7924 | 2025-04-22 | 27NEOXXH35 | CRÍTICO
A5255105-21 | HUF01 - H. U. FUENLABRADA | MODULO INTERCONEXIÓN | PHILIPS | EC10 | DE769A7927 | 2025-04-22 | 27NEOXXH35 | CRÍTICO
A5255105-22 | HUF01 - H. U. FUENLABRADA | MODULO INTERCONEXIÓN | PHILIPS | EC10 | DE769A7935 | 2025-04-22 | 27NEOXXH35 | CRÍTICO
A5255105-23 | HUF01 - H. U. FUENLABRADA | MODULO INTERCONEXIÓN | PHILIPS | EC10 | DE769A7939 | 2025-04-22 | 27NEOXXH35 | CRÍTICO
A5255105-24 | HUF01 - H. U. FUENLABRADA | MODULO INTERCONEXIÓN | PHILIPS | EC10 | DE769A7940 | 2025-04-22 | 27NEOXXH35 | CRÍTICO
A5255105-25 | HUF01 - H. U. FUENLABRADA | MODULO PULSIOXIMETRIA | MASIMO | 867191 | B70660 | 2025-04-22 | 27NEOXXH35 | CRÍTICO
A5255105-26 | HUF01 - H. U. FUENLABRADA | MODULO PULSIOXIMETRIA | MASIMO | 867191 | B71428 | 2025-04-22 | 27NEOXXH35 | CRÍTICO
A5255105-27 | HUF01 - H. U. FUENLABRADA | MODULO PULSIOXIMETRIA | MASIMO | 867191 | B71814 | 2025-04-22 | 27NEOXXH35 | CRÍTICO
A5255105-28 | HUF01 - H. U. FUENLABRADA | MODULO PRESION INVASIVA | PHILIPS | M1006B | DE6250AMO3 | 2025-04-22 | 27NEOXXH35 | CRÍTICO
A5255105-29 | HUF01 - H. U. FUENLABRADA | MODULO PRESION INVASIVA | PHILIPS | M1006B | DE6250AMOE | 2025-04-22 | 27NEOXXH35 | CRÍTICO
A5255105-30 | HUF01 - H. U. FUENLABRADA | MODULO PRESION INVASIVA | PHILIPS | M1006B | DE6250AMOG | 2025-04-22 | 27NEOXXH35 | CRÍTICO
A5255105-31 | HUF01 - H. U. FUENLABRADA | MODULO TEMPERATURA | PHILIPS | M1029A | DE626D6564 | 2025-04-22 | 27NEOXXH35 | CRÍTICO
A5255105-32 | HUF01 - H. U. FUENLABRADA | MODULO TEMPERATURA | PHILIPS | M1029A | DE626D6653 | 2025-04-22 | 27NEOXXH35 | CRÍTICO
A5255105-33 | HUF01 - H. U. FUENLABRADA | MODULO OXIMETRIA | PHILIPS | O3 | DE68201895 | 2025-04-22 | 27NEOXXH35 | CRÍTICO
A5255105-34 | HUF01 - H. U. FUENLABRADA | SENSOR OXIMETRIA | MASIMO | O3 | 6100945 | 2025-04-22 | 27NEOXXH35 | CRÍTICO
A5255105-35 | HUF01 - H. U. FUENLABRADA | MONITOR CENTRAL MONITORIZACIÓN | HP | N22863 | CNK4300DQD | 2025-04-22 | 27NEOXXH35 | CRÍTICO
A5256669 | HUF01 - H. U. FUENLABRADA | DERMATOSCOPIO EPILUMINISCENCIA | DERMLITE | DL100 | DL100D1516 | 2025-04-30 | DERC | NORMAL
A5256677 | HUF01 - H. U. FUENLABRADA | HISTEROSCOPIO DIAGNÓSTICO | KARL STORZ | 26120BA | 121RU6 | 2025-04-29 | OBG | CRÍTICO
A5256677-1 | HUF01 - H. U. FUENLABRADA | CABLE DE LUZ HISTEROSCOPIO | KARL STORZ | 495NA | NK04 | 2025-04-29 | OBG | CRÍTICO
A5259208 | HUF01 - H. U. FUENLABRADA | BIOMETRO | KEELER | ACCUTOME 4 SIGHT | 24B8015 | 2025-05-06 | OFTP | CRÍTICO
A5259208-1 | HUF01 - H. U. FUENLABRADA | SONDA BIOMETRO | KEELER | 24-8000A | 0924-1326 | 2025-05-06 | OFTP | CRÍTICO
A5259208-2 | HUF01 - H. U. FUENLABRADA | TECLADO BIOMETRO | LOGI | K360 | 2235CE1DBD58 | 2025-05-06 | OFTP | CRÍTICO
A5259208-3 | HUF01 - H. U. FUENLABRADA | RATON BIOMETRO | LOGI | M185 | 2230LZX0UAN8 | 2025-05-06 | OFTP | CRÍTICO
A5259643 | HUF01 - H. U. FUENLABRADA | APARATO DE ISQUEMIA | VBM | TT20 | 3232 | 2025-05-21 | 27TRAXXQ40 | URGENTE
A5259643-1 | HUF01 - H. U. FUENLABRADA | CARRO APARATO DE ISQUEMIA | VBM | 01-00-100 | 136 | 2025-05-21 | 27TRAXXQ40 | URGENTE
A5259993 | HUF01 - H. U. FUENLABRADA | LAMPARA QUIRURGICA DE TECHO | MARTIN | MARLED E3 | 250669 | 2025-02-13 | PAR | CRÍTICO
A5259994 | HUF01 - H. U. FUENLABRADA | LAMPARA QUIRURGICA DE TECHO | MARTIN | MARLED E3 | 250668 | 2025-02-13 | PAR | CRÍTICO
A5259995 | HUF01 - H. U. FUENLABRADA | LAMPARA QUIRURGICA DE TECHO | MARTIN | MARLED E3 | 250670 | 2025-02-13 | PAR | CRÍTICO
A5260921 | HUF01 - H. U. FUENLABRADA | CISTOSCOPIO | KARL STORZ | 11272VHK | 103547 | 2025-06-24 | UROC | CRÍTICO
A5260921-1 | HUF01 - H. U. FUENLABRADA | MONITOR / FUENTE DE LUZ / PROCESADOR DE VIDEO | KARL STORZ | TELEPACK+ TP101 | OK12361 | 2025-06-24 | UROC | CRÍTICO
A5260921-2 | HUF01 - H. U. FUENLABRADA | CABEZAL DE CAMARA | KARL STORZ | TH110 | PK098054-K | 2025-06-24 | UROC | CRÍTICO
A5261036 | HUF01 - H. U. FUENLABRADA | BASCULA CON TALLIMETRO | KERN | MPE250K100HM | WF24035327 | 2025-06-16 | H0C | NORMAL
A5261578 | HUF01 - H. U. FUENLABRADA | ELECTROCARDIOGRAFO | MINDRAY | BENEHEART R700 | TP1-54000594 | 2025-06-24 | H3F | URGENTE
A5261578-1 | HUF01 - H. U. FUENLABRADA | CARRO PARA ELECTROCARDIOGRAFO | MINDRAY | BH-STAND-R700/R900 | 045-006662-00 | 2025-06-24 | H3F | URGENTE
A5261606 | HUF01 - H. U. FUENLABRADA | CARRO p/MONITOR CONSTANTES VITALES | EDAN | MT-206 | 262078-WH144530425 | 2025-06-26 | RAD | NORMAL
A5261607 | HUF01 - H. U. FUENLABRADA | CARRO p/MONITOR CONSTANTES VITALES | EDAN | MT-206 | 262078-WH144530426 | 2025-06-26 | RAD | NORMAL
A5262147 | HUF01 - H. U. FUENLABRADA | GRABADORA DE VIDEO QUIRURGICA | MEDICAPTURE | MVR PRO | 44240669 | 2025-07-01 | 27QUXXXQ88 | URGENTE
A5262149 | HUF01 - H. U. FUENLABRADA | ECOGRAFO | BUTTERFLY | 850-20026 | KB24371032 | 2025-07-05 | 27ONCXXC32 | CRÍTICO
A5262193 | HUF01 - H. U. FUENLABRADA | OFTALMOSCOPIO BINOCULAR | KEELER | BIO VANTAGE PLUS | 118269 | 2025-07-02 | OFTC | NORMAL
A5262194 | CEP01 - C. E. P. EL ARROYO | OFTALMOSCOPIO BINOCULAR | KEELER | BIO VANTAGE PLUS | 118620 | 2025-07-02 | OFTC | URGENTE
A5262199 | CEP01 - C. E. P. EL ARROYO | PROYECTOR DE OPTOTIPOS | TOPCON | ACP-8 EM | AG1001272 | 2025-07-02 | OFTC | URGENTE
A5262861 | HUF01 - H. U. FUENLABRADA | DETECTOR FETAL | JUMPER | JPD-200C | 9134200C105568 | 2025-07-03 | GINC | URGENTE
A5262921 | HUF01 - H. U. FUENLABRADA | SONDA DE TEMPERATURA | JRI | LoRA SPY T2 | AD24288227 | 2025-07-07 | HML | URGENTE
A5262924 | HUF01 - H. U. FUENLABRADA | BASCULA CON TALLIMETRO | KERN | MPE250K100HM | WF24037813 | 2025-07-07 | 27PAR1XQ30 | NORMAL
A5262925 | HUF01 - H. U. FUENLABRADA | BASCULA CON TALLIMETRO | KERN | MPE250K100HM | WF24037814 | 2025-07-07 | 27PAR1XQ30 | NORMAL
A5262930 | HUF01 - H. U. FUENLABRADA | CAMARA DE VIDEO DIGITAL PARA MICROSCOPIO | NIKON | DS-Fi3 | 217725 | 2025-07-07 | APA | NORMAL
A5262930-1 | HUF01 - H. U. FUENLABRADA | ADAPTADOR AC CAMARA PARA MICROSCOPIO | FSP | MQF52057 | H1501003258 | 2025-07-07 | APA | NORMAL
A5262930-2 | HUF01 - H. U. FUENLABRADA | OBJETIVO CAMARA PARA MICROSCOPIO | NIKON | Y-TV55 | MBB73550 | 2025-07-07 | APA | NORMAL
A5262930-3 | HUF01 - H. U. FUENLABRADA | LENTE CAMARA PARA MICROSCOPIO | NIKON | MQD42056 | MQD42056 | 2025-07-07 | APA | NORMAL
A5262930-4 | HUF01 - H. U. FUENLABRADA | TARJETA USB CAMARA PARA MICROSCOPIO | STARTECH COM | PEXUSB3S25 | 3523030761 | 2025-07-07 | APA | NORMAL
A5262990 | HUF01 - H. U. FUENLABRADA | ECOGRAFO | SONOSITE | M-TURBO | Q4NPZ7 | 2025-07-08 | ANR | CRÍTICO
A5262990-1 | HUF01 - H. U. FUENLABRADA | SONDA DE ECOGRAFO | SONOSITE | HFL38X/13-6 MHz | 048CHX | 2025-07-08 | ANR | CRÍTICO
A5266841 | HUF01 - H. U. FUENLABRADA | IPAD PARA ECOGRAFO | APPLE | A3268 | C9CJV74VKF | 2025-07-15 | 27ONCXXC32 | CRÍTICO
A5267306 | HUF01 - H. U. FUENLABRADA | INCUBADORA | IVYX Scientific | IVYX Incub 5 L |  | 2025-07-24 | 27DER1XC15 | URGENTE
A5267311 | HUF01 - H. U. FUENLABRADA | MOTOR OFTALMOSCOPIO BINOCULAR | OCULUS | BIOM 5 | 5540384617121 | 2025-07-24 | OFTC | CRÍTICO
A5267356 | HUF01 - H. U. FUENLABRADA | ECOGRAFO | ESAOTE | MYLAB A50 | 100728 | 2025-09-16 | ANR | CRÍTICO
A5267356-1 | HUF01 - H. U. FUENLABRADA | MONITOR DE ECOGRAFO | ESAOTE | CL2105 | JF2510307 | 2025-09-16 | ANR | CRÍTICO
A5267356-2 | HUF01 - H. U. FUENLABRADA | SONDA DE ECOGRAFO | ESAOTE | L3-15E | 251500403C | 2025-09-16 | ANR | CRÍTICO
A5267490 | HUF01 - H. U. FUENLABRADA | SONDA DE ECOGRAFO | ESAOTE | C1-8E | 251900355A | 2025-09-16 | ANR | CRÍTICO
A5267491 | HUF01 - H. U. FUENLABRADA | KIT BATERIAS ECOGRAFO MYLAB X5 | ESAOTE | 141004100 |  | 2025-09-16 | ANR | CRÍTICO
A5267492 | HUF01 - H. U. FUENLABRADA | KIT BATERIAS ECOGRAFO MYLAB A50 | ESAOTE | 1410094100 |  | 2025-09-16 | ANR | CRÍTICO
A5272254 | HUF01 - H. U. FUENLABRADA | DETECTOR DE RADIACIÓN | FLUKE | RAYSAFE 452 | 334093 | 2025-09-02 | 27RDTXXZ33 | URGENTE
A5272254-1 | HUF01 - H. U. FUENLABRADA | MEDIDOR DETECTOR DE RADIACIÓN | AIR KERMA | 3901632 | 334093A | 2025-09-02 | 27RDTXXZ33 | URGENTE
A5272255 | HUF01 - H. U. FUENLABRADA | DETECTOR DE RADIACIÓN | BERTHOLD | LB124 SCINT | 10-13496 | 2025-09-02 | 27RDTXXZ33 | URGENTE
A5272255-1 | HUF01 - H. U. FUENLABRADA | MEDIDOR DETECTOR DE RADIACIÓN | BERTHOLD | LB 6390 | 15419 | 2025-09-02 | 27RDTXXZ33 | URGENTE
A5272323 | HUF01 - H. U. FUENLABRADA | BOMBA DE PERFUSIÓN | VIMEX | PV-5201H | 2025-524-3102 | 2025-08-26 | 27CGDXXQ10 | URGENTE
A5272614 | HUF01 - H. U. FUENLABRADA | MONITOR DE REGISTRO DE TA MONITOR PANI | OMRON | HEM-907F | 20241200058CF | 2025-09-01 | NEFC | NORMAL
A5272684 | HUF01 - H. U. FUENLABRADA | DETECTOR DE RADIACIÓN | THERMO SCIENTIFIC | RADEYE PRD-ER4 | 10959 | 2025-09-17 | 27RDTXXZ33 | URGENTE
A5272685 | HUF01 - H. U. FUENLABRADA | DETECTOR DE RADIACIÓN | THERMO SCIENTIFIC | RADEYE B20-ER | 38007 | 2025-09-17 | 27RDTXXZ33 | URGENTE
A5273172 | HUF01 - H. U. FUENLABRADA | SISTEMA DE POTENCIALES EVOCADO | INTERACOUSTICS | ECLIPSE | SN1067946 | 2025-09-08 | ORLP | CRÍTICO
A5273172-1 | HUF01 - H. U. FUENLABRADA | TRANSDUCTORES SISTEMA DE POTENCIALES EVOCADO | RADIOEAR | IP30 ABR | D360732 | 2025-09-08 | ORLP | CRÍTICO
A5273173 | HUF01 - H. U. FUENLABRADA | LICENCIA SOFTWARE SIST. POTENCIALES EVOCADO | LENOVO | 21BW-S3000 | PF-43GQRK | 2025-09-08 | ORLP | CRÍTICO
A5288328 | HUF01 - H. U. FUENLABRADA | ECOGRAFO | CANON | TUS-IA800 | 9PA2572010 | 2025-09-16 | RAD | CRÍTICO
A5288328-1 | HUF01 - H. U. FUENLABRADA | MONITOR ECOGRAFO | CANON | PM30-46475-1 | 02695425 | 2025-09-16 | RAD | CRÍTICO
A5288328-2 | HUF01 - H. U. FUENLABRADA | SONDA ECOGRAFO | CANON | PLT-705BT | FSF2543696 | 2025-09-16 | RAD | CRÍTICO
A5288328-3 | HUF01 - H. U. FUENLABRADA | SONDA ECOGRAFO | CANON | PVI-475BT | FSE2536402 | 2025-09-16 | RAD | CRÍTICO
A5288328-4 | HUF01 - H. U. FUENLABRADA | SONDA ECOGRAFO | CANON | PLI-1205BX | FSE2554260 | 2025-09-16 | RAD | CRÍTICO
A5288328-5 | HUF01 - H. U. FUENLABRADA | SONDA ECOGRAFO | CANON | PLI-2002BT | FSE2564280 | 2025-09-16 | RAD | CRÍTICO
A5288332 | HUF01 - H. U. FUENLABRADA | AGITADOR ROTATORIO PARA TUBOS | HEIDOLPH | MULTI REAX | 200691373 | 2025-09-16 | ACL | URGENTE
A5291142 | HUF01 - H. U. FUENLABRADA | PALA GRANDE SISTEMA DE FOTOTRRAPIA | GENERAL ELECTRIC | M1093119 | HFBE60148 | 2025-09-23 | NEO | NORMAL
A5293813 | HUF01 - H. U. FUENLABRADA | EQUIPO MEDICION DUREZA HEPATICA | ECHOSENS | FIBROSCAN 630 EXPERT | F0111366 | 2025-09-29 | DIGP | CRÍTICO
A5293813-01 | HUF01 - H. U. FUENLABRADA | SONDA M+ FIBROSCAN | ECHOSENS | M+ PROBE | S2012548 | 2025-09-29 | DIGP | CRÍTICO
A5293813-02 | HUF01 - H. U. FUENLABRADA | SONDA XL+ FIBROSCAN | ECHOSENS | XL+ PROBE | S2012521 | 2025-09-29 | DIGP | CRÍTICO
A5294887 | HUF01 - H. U. FUENLABRADA | CENTRAL MONITORIZACIÓN FETAL | HP | HP PRO SFF 290 G9 | 4CE513DP59 | 2025-09-29 | 27PAR1XQ30 | CRÍTICO
A5294887-01 | HUF01 - H. U. FUENLABRADA | CENTRAL MONITORIZACIÓN FETAL | HP | HP PRO SFF 290 G9 | 4CE521B43M | 2025-09-29 | 27PAR1XQ30 | CRÍTICO
A5294887-02 | HUF01 - H. U. FUENLABRADA | MONITOR FETAL | PHILIPS | AVALON FM30 | DE79646248 | 2025-09-29 | 27PAR1XQ30 | CRÍTICO
A52948870201 | HUF01 - H. U. FUENLABRADA | PANTALLA MONITOR FETAL | PHILIPS | 453564435191 | DE56557180 | 2025-09-29 | 27PAR1XQ30 | CRÍTICO
A52948870202 | HUF01 - H. U. FUENLABRADA | TOCOTRANSDUCTOR+ MP | PHILIPS | 867245 | DE67415158 | 2025-09-29 | 27PAR1XQ30 | CRÍTICO
A52948870203 | HUF01 - H. U. FUENLABRADA | TOCOTRANSDUCTOR US | PHILIPS | 867246 | DE67593944 | 2025-09-29 | 27PAR1XQ30 | CRÍTICO
A52948870204 | HUF01 - H. U. FUENLABRADA | TOCOTRANSDUCTOR US | PHILIPS | 867246 | DE67553937 | 2025-09-29 | 27PAR1XQ30 | CRÍTICO
A5294887-03 | HUF01 - H. U. FUENLABRADA | MONITOR FETAL | PHILIPS | AVALON FM30 | DE79646314 | 2025-09-29 | 27PAR1XQ30 | CRÍTICO
A52948870301 | HUF01 - H. U. FUENLABRADA | PANTALLA MONITOR FETAL | PHILIPS | 453564435191 | DE56557181 | 2025-09-29 | 27PAR1XQ30 | CRÍTICO
A52948870302 | HUF01 - H. U. FUENLABRADA | TOCOTRANSDUCTOR+ MP | PHILIPS | 867245 | DE67415163 | 2025-09-29 | 27PAR1XQ30 | CRÍTICO
A52948870303 | HUF01 - H. U. FUENLABRADA | TOCOTRANSDUCTOR US | PHILIPS | 867246 | DE67553932 | 2025-09-29 | 27PAR1XQ30 | CRÍTICO
A52948870304 | HUF01 - H. U. FUENLABRADA | TOCOTRANSDUCTOR US | PHILIPS | 867246 | DE67553934 | 2025-09-29 | 27PAR1XQ30 | CRÍTICO
A52948870305 | HUF01 - H. U. FUENLABRADA | TELEMETRIA | PHILIPS | AVALON CL | DE64722567 | 2025-09-29 | 27PAR1XQ30 | CRÍTICO
A52948870306 | HUF01 - H. U. FUENLABRADA | TOCOTRANSDUCTOR+ MP SIN CABLE | PHILIPS | 866075 | DE44930788 | 2025-09-29 | 27PAR1XQ30 | CRÍTICO
A52948870307 | HUF01 - H. U. FUENLABRADA | TOCOTRANSDUCTOR US SIN CABLE | PHILIPS | 866076 | DE45045828 | 2025-09-29 | 27PAR1XQ30 | CRÍTICO
A52948870308 | HUF01 - H. U. FUENLABRADA | TOCOTRANSDUCTOR US SIN CABLE | PHILIPS | 866076 | DE45045877 | 2025-09-29 | 27PAR1XQ30 | CRÍTICO
A5294887-04 | HUF01 - H. U. FUENLABRADA | MONITOR FETAL | PHILIPS | AVALON FM30 | DE79646315 | 2025-09-29 | 27PAR1XQ30 | CRÍTICO
A52948870401 | HUF01 - H. U. FUENLABRADA | PANTALLA MONITOR FETAL | PHILIPS | 453564435191 | DE56557176 | 2025-09-29 | 27PAR1XQ30 | CRÍTICO
A52948870402 | HUF01 - H. U. FUENLABRADA | TOCOTRANSDUCTOR+ MP | PHILIPS | 867245 | DE67415173 | 2025-09-29 | 27PAR1XQ30 | CRÍTICO
A52948870403 | HUF01 - H. U. FUENLABRADA | TOCOTRANSDUCTOR US | PHILIPS | 867246 | DE67553939 | 2025-09-29 | 27PAR1XQ30 | CRÍTICO
A52948870404 | HUF01 - H. U. FUENLABRADA | TOCOTRANSDUCTOR US | PHILIPS | 867246 | DE67553960 | 2025-09-29 | 27PAR1XQ30 | CRÍTICO
A52948870405 | HUF01 - H. U. FUENLABRADA | TELEMETRIA | PHILIPS | AVALON CL | DE64722554 | 2025-09-29 | 27PAR1XQ30 | CRÍTICO
A52948870406 | HUF01 - H. U. FUENLABRADA | TOCOTRANSDUCTOR+ MP SIN CABLE | PHILIPS | 866075 | DE44930778 | 2025-09-29 | 27PAR1XQ30 | CRÍTICO
A52948870407 | HUF01 - H. U. FUENLABRADA | TOCOTRANSDUCTOR US SIN CABLE | PHILIPS | 866076 | DE45045872 | 2025-09-29 | 27PAR1XQ30 | CRÍTICO
A52948870408 | HUF01 - H. U. FUENLABRADA | TOCOTRANSDUCTOR US SIN CABLE | PHILIPS | 866076 | DE45045874 | 2025-09-29 | 27PAR1XQ30 | CRÍTICO
A5294887-05 | HUF01 - H. U. FUENLABRADA | MONITOR FETAL | PHILIPS | AVALON FM30 | DE79646305 | 2025-09-29 | 27PAR1XQ30 | CRÍTICO
A52948870501 | HUF01 - H. U. FUENLABRADA | PANTALLA MONITOR FETAL | PHILIPS | 453564435191 | DE56557182 | 2025-09-29 | 27PAR1XQ30 | CRÍTICO
A52948870502 | HUF01 - H. U. FUENLABRADA | TOCOTRANSDUCTOR+ MP | PHILIPS | 867245 | DE67415148 | 2025-09-29 | 27PAR1XQ30 | CRÍTICO
A52948870503 | HUF01 - H. U. FUENLABRADA | TOCOTRANSDUCTOR US | PHILIPS | 867246 | DE67561741 | 2025-09-29 | 27PAR1XQ30 | CRÍTICO
A52948870504 | HUF01 - H. U. FUENLABRADA | TOCOTRANSDUCTOR US | PHILIPS | 867246 | DE67553967 | 2025-09-29 | 27PAR1XQ30 | CRÍTICO
A5294887-06 | HUF01 - H. U. FUENLABRADA | SERVIDOR DE DISPOSITIVOS | MOXA | NPORT 5610-16 | TBEEE1043902 | 2025-09-29 | 27PAR1XQ30 | CRÍTICO
A5294887-07 | HUF01 - H. U. FUENLABRADA | ALTAVOZ | CREATIVE | STAGE AIR V2 | WSMF 8395 5090 0437 2F | 2025-09-29 | 27PAR1XQ30 | CRÍTICO
A5294887-08 | HUF01 - H. U. FUENLABRADA | TOCOTRANSDUCTOR ECG/IUP | PHILIPS | 867247 | DE67604037 | 2025-09-29 | 27PAR1XQ30 | CRÍTICO
A5294887-09 | HUF01 - H. U. FUENLABRADA | TOCOTRANSDUCTOR ECG/IUP | PHILIPS | 867247 | DE67602696 | 2025-09-29 | 27PAR1XQ30 | CRÍTICO
A5294887-10 | HUF01 - H. U. FUENLABRADA | TOCOTRANSDUCTOR ECG/IUP | PHILIPS | 867247 | DE67603992 | 2025-09-29 | 27PAR1XQ30 | CRÍTICO
A5294887-11 | HUF01 - H. U. FUENLABRADA | TOCOTRANSDUCTOR ECG/IUP | PHILIPS | 867247 | DE67608109 | 2025-09-29 | 27PAR1XQ30 | CRÍTICO
A5294887-12 | HUF01 - H. U. FUENLABRADA | TOCOTRANSDUCTOR+ MP | PHILIPS | 867245 | DE67417814 | 2025-09-29 | 27PAR1XQ30 | CRÍTICO
A5294887-13 | HUF01 - H. U. FUENLABRADA | MONITOR PC CENTRAL MONITORIZACIÓN FETAL | HP | P24V G5 | 6CM5221X17 | 2025-09-29 | 27PAR1XQ30 | CRÍTICO
A5294887-14 | HUF01 - H. U. FUENLABRADA | MONITOR PC CENTRAL MONITORIZACIÓN FETAL | HP | P24V G5 | 6CM5221YC1 | 2025-09-29 | 27PAR1XQ30 | CRÍTICO
A5294887-15 | HUF01 - H. U. FUENLABRADA | MONITOR PC CENTRAL MONITORIZACIÓN FETAL | HP | P24V G5 | 6CM5221Y0F | 2025-09-29 | 27PAR1XQ30 | CRÍTICO
A5294887-16 | HUF01 - H. U. FUENLABRADA | MONITOR PC CENTRAL MONITORIZACIÓN FETAL | HP | P24V G5 | 6CM5221X78 | 2025-09-29 | 27PAR1XQ30 | CRÍTICO
A5294887-17 | HUF01 - H. U. FUENLABRADA | MONITOR PC CENTRAL MONITORIZACIÓN FETAL | HP | P24V G5 | 6CM5221X18 | 2025-09-29 | 27PAR1XQ30 | CRÍTICO
A5294887-18 | HUF01 - H. U. FUENLABRADA | SERVIDOR DE DISPOSITIVOS | MOXA | NPORT 5610-16 | TBEIE1062393 | 2025-09-29 | 27PAR1XQ30 | CRÍTICO
A5294887-19 | HUF01 - H. U. FUENLABRADA | SERVIDOR DE DISPOSITIVOS | MOXA | NPORT 5610-16 | TBEIE1062374 | 2025-09-29 | 27PAR1XQ30 | CRÍTICO
A5295203 | HUF01 - H. U. FUENLABRADA | CINTA DE ESFUERZO | GE | T2100-ST TREADMILL | GEDC-11756 | 2025-10-07 | 27CARXXC08 | URGENTE
A5306675 | HUF01 - H. U. FUENLABRADA | PIPETA | BRAND | 705880 | 25J30530 | 2025-10-13 | ACL | NORMAL
A5306676 | HUF01 - H. U. FUENLABRADA | PIPETA | BRAND | 705878 | 25E74733 | 2025-10-13 | ACL | NORMAL
A5309515 | HUF01 - H. U. FUENLABRADA | LECTOR CODIGO DE BARRAS | HONEYWELL | 1200G-2USB-1 | 2V25120083 | 2025-10-16 | H3F | NORMAL
A5313185 | HUF01 - H. U. FUENLABRADA | DESFIBRILADOR CON MARCAPASOS | MINDRAY | BENEHEART D30 | FP5-4C013854 | 2025-10-28 | CARP | CRÍTICO
A5313185-1 | HUF01 - H. U. FUENLABRADA | PALAS DESFIBRILADOR | MINDRAY | 125-000342-00 | FP5A4C019946 | 2025-12-15 | CARP | CRÍTICO
A5315831 | HUF01 - H. U. FUENLABRADA | PIPETA | SOCOREX | PROFILLER 447 | E03920426 | 2025-11-05 | ACL | NORMAL
A5318015 | HUF01 - H. U. FUENLABRADA | ERGOMETRO | GE | CAM CONNECT 14 | VU525313464SA | 2025-11-11 | 27CARXXC08 | URGENTE
A5318015-01 | HUF01 - H. U. FUENLABRADA | SISTEMA ELECTROCARDIOGRAFIA A PC | GE | CARDIOSOFT v7.0 | SUS25417052HA | 2025-11-11 | 27CARXXC08 | URGENTE
A5318015-02 | HUF01 - H. U. FUENLABRADA | MONITOR | DELL | P2425H | CN-0MP2HJ-WSL00-55E-A90B-A00 | 2025-11-11 | 27CARXXC08 | URGENTE
A5318015-03 | HUF01 - H. U. FUENLABRADA | MONITOR | DELL | P2425H | CN-0MP2HJ-WSL00-55E-A9SB-A00 | 2025-11-11 | 27CARXXC08 | URGENTE
A5318015-04 | HUF01 - H. U. FUENLABRADA | IMPRESORA | HP | SEOLA-1801-01 | CNB1SCY60R | 2025-11-11 | 27CARXXC08 | URGENTE
A5318015-05 | HUF01 - H. U. FUENLABRADA | CARRO | MEDISOFT | TROLLEY CLASSIC | 241203-15-2508 | 2025-11-11 | 27CARXXC08 | NORMAL
A5318015-06 | HUF01 - H. U. FUENLABRADA | COMBO TECLADO / RATON | PRIMAX ELECTRONICS | KM5221W | 5397184514504 | 2025-11-11 | 27CARXXC08 | NORMAL
A5320159 | HUF01 - H. U. FUENLABRADA | PLANO INCLINADO P/TRATAMIENTOS IMRT | CIVCO | MT400 | 1617033222 | 2025-11-14 | ONRT | NORMAL
A5320795 | HUF01 - H. U. FUENLABRADA | CABEZAL MICROSCOPIO QUIRÚRGICO | LEICA | M844 | 151025004 | 2025-11-14 | HDDQ | NORMAL
A5321727 | HUF01 - H. U. FUENLABRADA | ECOGRAFO | KOELIS | TRINITY | T838 | 2025-11-18 | 27UROXXC41 | CRÍTICO
A5321727-01 | HUF01 - H. U. FUENLABRADA | SONDA CONVEXA ECOGRAFO | KOELIS | K2DAB00 | AB00-534 | 2025-11-18 | 27UROXXC41 | CRÍTICO
A5321727-02 | HUF01 - H. U. FUENLABRADA | SONDA ENDOCAVITARIA 3D | KOELIS | K3DEL00 | EL00-1027 | 2025-11-18 | 27UROXXC41 | CRÍTICO
A5321727-03 | HUF01 - H. U. FUENLABRADA | MONITOR ECOGRAFO | CANVYS | MSBP2111LMC | GM0316J360026 | 2025-11-18 | 27UROXXC41 | CRÍTICO
A5321727-04 | HUF01 - H. U. FUENLABRADA | CPU ECOGRAFO | KOELIS | PKOE001-K | 00382 | 2025-11-18 | 27UROXXC41 | CRÍTICO
A5321727-05 | HUF01 - H. U. FUENLABRADA | PEDAL ECOGRAFO | STEUTE | 1296672 | 01176 | 2025-11-18 | 27UROXXC41 | CRÍTICO
A5321739 | HUF01 - H. U. FUENLABRADA | ECOGRAFO | ESAOTE | MYLAB A50 | 100855 | 2025-12-03 | TRAC | CRÍTICO
A5321739-01 | HUF01 - H. U. FUENLABRADA | MONITOR DE ECOGRAFO | ESAOTE | CL2105 | JF2513687 | 2025-12-03 | TRAC | CRÍTICO
A5321739-02 | HUF01 - H. U. FUENLABRADA | SONDA DE ECOGRAFO | ESAOTE | L3-15E | 253300583C | 2025-12-03 | TRAC | CRÍTICO
A5321741 | HUF01 - H. U. FUENLABRADA | SONDA DE ECOGRAFO | ESAOTE | C1-8E | 253400079A | 2025-12-03 | TRAC | CRÍTICO
A5321741-01 | HUF01 - H. U. FUENLABRADA | BATERIA PARA ECOGRAFO | RRC | RRC-2054-2 | 542S02R20078CA | 2025-12-03 | TRAC | CRÍTICO
A5321741-02 | HUF01 - H. U. FUENLABRADA | BATERIA PARA ECOGRAFO | RRC | RRC-2054-2 | 542S02R20078D4 | 2025-12-03 | TRAC | CRÍTICO
A5321741-03 | HUF01 - H. U. FUENLABRADA | BATERIA PARA ECOGRAFO | RRC | RRC-2054-2 | 542S02R20078D2 | 2025-12-03 | TRAC | CRÍTICO
A5352259 | HUF01 - H. U. FUENLABRADA | BALANZA PRECISION | BAXTRAN GIROPES | DIM | 5202910054 | 2025-11-24 | HDDO | URGENTE
A5352428 | HUF01 - H. U. FUENLABRADA | CARDIOANALIZADOR | ALIVECOR | KARDIA MOBILE 6 Derivadas | 2025022794314W | 2025-11-25 | PEDC | NORMAL
A5352429 | HUF01 - H. U. FUENLABRADA | CARDIOANALIZADOR | ALIVECOR | KARDIA MOBILE 6 Derivadas | 2025022793804Z | 2025-11-25 | PEDC | NORMAL
A5354715 | HUF01 - H. U. FUENLABRADA | SISTEMA DE INCLUSION AUTOMATIZADO | SAKURA | TISSUE-TEK AutoTEC a120 | 70900483 | 2025-12-17 | 27APA1XL03 | CRÍTICO
A5354715-01 | HUF01 - H. U. FUENLABRADA | SAI p/SISTEMA DE INCLUSION AUTOMATIZADO | AMETEK | SYNERGY-17302-02R | 1730202R-2510015 | 2025-12-17 | 27APA1XL03 | CRÍTICO
A5354724 | HUF01 - H. U. FUENLABRADA | LASER ARGON FOTOCOAGULACION | CARL ZEISS | LSL GREEN COMFORT | 9150010190 | 2025-12-01 | OFTP | CRÍTICO
A5354724-01 | HUF01 - H. U. FUENLABRADA | LAMPARA DE HENDIDURA | CARL ZEISS | 2039-607 | 12931S1 | 2025-12-01 | OFTP | URGENTE
A5354724-02 | HUF01 - H. U. FUENLABRADA | MONITOR LASER ARGON FOTOCOAGULACION | CARL ZEISS | 2039-605 | 03175219 | 2025-12-01 | OFTP | CRÍTICO
A5354724-03 | HUF01 - H. U. FUENLABRADA | MESA ELEVABLE LASER ARGON FOTOCOAGULACION | CARL ZEISS | 2201-271 | 7010341 | 2025-12-01 | OFTP | CRÍTICO
A5355043 | HUF01 - H. U. FUENLABRADA | MANDO CON CABLE PARA MESA QUIRURGICA | MAQUET | 1160.90AE | 02046 | 2025-12-03 | QUI | URGENTE
A5355148 | HUF01 - H. U. FUENLABRADA | MONITORES CONSTANTES VITALES | WELCH ALLYN | 901058 | 100018670425 | 2025-12-04 | H3F | URGENTE
A5355148-01 | HUF01 - H. U. FUENLABRADA | LECTOR CODIGO DE BARRAS MONITOR CONSTANTES VITALES | HONEYWELL | 1200G-2 | 2V25211449 | 2025-12-04 | H3F | URGENTE
A5355260 | HUF01 - H. U. FUENLABRADA | CABINA BIOSEGURIDAD | DASIT | SAFEFAST ELITE | 227 | 2025-10-30 | APA | CRÍTICO
A5355871 | HUF01 - H. U. FUENLABRADA | DESFIBRILADOR CON MARCAPASOS | MINDRAY | BENEHEART D30 | FP5-56021115 | 2025-12-15 | H2D | CRÍTICO
A5355871-1 | HUF01 - H. U. FUENLABRADA | PALAS DESFIBRILADOR | MINDRAY | 125-000342-00 | FP5A56027766 | 2025-12-15 | H2D | CRÍTICO
A5355872 | HUF01 - H. U. FUENLABRADA | DESFIBRILADOR CON MARCAPASOS | MINDRAY | BENEHEART D30 | FP5-56021188 | 2025-12-15 | PAR | CRÍTICO
A5355872-1 | HUF01 - H. U. FUENLABRADA | PALAS DESFIBRILADOR | MINDRAY | 125-000342-00 | FP5A56027828 | 2025-12-15 | PAR | CRÍTICO
A5355911 | HUF01 - H. U. FUENLABRADA | BALANZA AGIT BOLSAS SANGRE | LJUNGBERG & KÖGEL AB | BIOMIXER 550 | 01476 | 2025-12-15 | DSG | URGENTE
A5355920 | HUF01 - H. U. FUENLABRADA | ANALIZADOR DE FLUJO SANGUINEO | HEMOCUE | WBC DIFF | 2433371071 | 2025-12-15 | 27PSQXXH36 | NORMAL
A5355921 | HUF01 - H. U. FUENLABRADA | ANALIZADOR DE FLUJO SANGUINEO | HEMOCUE | WBC DIFF | 2433371069 | 2025-12-15 | 27PSQXXH36 | NORMAL
A5361232 | HUF01 - H. U. FUENLABRADA | URETERORRENOSCOPIO | KARL STORZ | 27002L | 100CT4 | 2025-12-16 | UROQ | CRÍTICO
A5365972 | HUF01 - H. U. FUENLABRADA | SECUENCIADOR GENETICO | ILLUMINA | NEXTSEQ 1000 | 20038898 | 2025-12-18 | 27APA1XL03 | CRÍTICO
A5372593 | HUF01 - H. U. FUENLABRADA | MONITOR DE REGISTRO DE TA MONITOR PANI | OMRON | HEM-907F | 20250200055CF | 2025-12-18 | NEFC | NORMAL
A5373831 | HUF01 - H. U. FUENLABRADA | DESFIBRILADOR | MINDRAY | BENEHEART D30 | FP5-56021209 | 2025-12-18 | HEMO | CRÍTICO
A5373831-01 | HUF01 - H. U. FUENLABRADA | PALAS DESFIBRILADOR | MINDRAY | 125-000342-00 | FP5A56027849 | 2025-12-18 | HEMO | CRÍTICO
A5374949 | HUF01 - H. U. FUENLABRADA | SONDA TRANSRECTAL ECOGRAFO | FUJIFILM | EUP-R54AW-33 | G3145191 | 2025-12-18 | CGDC | CRÍTICO
A5385946 | HUF01 - H. U. FUENLABRADA | SUPERINDUCTIVO | MAGREX | MAG REX | MRMX25-K25R-0850 | 2025-12-22 | REH | URGENTE
A5390587 | HUF01 - H. U. FUENLABRADA | BAÑO TERMOSTATICO | LABOLAN | WCB-22 | 0400666226M005 | 2025-12-29 | 27DEI2XO92 | URGENTE
A5396952 | HUF01 - H. U. FUENLABRADA | MESA QUIRÚRGICA | MAQUET | MEERA | 12710 | 2025-12-05 | QUI | CRÍTICO
A5396952-01 | HUF01 - H. U. FUENLABRADA | PLACA APOYA PIERNAS | MAQUET | 111860B0 | 13537 | 2025-12-05 | QUI | CRÍTICO
A5396952-02 | HUF01 - H. U. FUENLABRADA | MANDO MESA QUIRURGICA | MAQUET | 100925B0 | 213 | 2025-12-05 | QUI | CRÍTICO
A5396952-03 | HUF01 - H. U. FUENLABRADA | BASE CARGA MANDO MESA | MAQUET | 100924B0 | 5495 | 2025-12-05 | QUI | CRÍTICO
A5396952-04 | HUF01 - H. U. FUENLABRADA | PLACA DE CABEZA | MAQUET | 116064BC | 1619 | 2025-12-05 | QUI | CRÍTICO
A5396952-05 | HUF01 - H. U. FUENLABRADA | PLACA DE ELONGACIÓN | MAQUET | 116032BC | 5216 | 2025-12-05 | QUI | CRÍTICO
A5396952-06 | HUF01 - H. U. FUENLABRADA | ESTRIBO DE UNION | MAQUET | 113054B0 | 103660 | 2025-12-05 | QUI | CRÍTICO
A5396952-07 | HUF01 - H. U. FUENLABRADA | PAR DE ADAPTADORES | MAQUET | 113081A0 | 11289 | 2025-12-05 | QUI | CRÍTICO
A5396953 | HUF01 - H. U. FUENLABRADA | MESA QUIRÚRGICA | MAQUET | CORIN | 215 | 2025-12-05 | QUI | CRÍTICO
A5396953-01 | HUF01 - H. U. FUENLABRADA | PLACA APOYA PIERNAS | MAQUET | 113373BC | 502596 | 2025-12-05 | QUI | CRÍTICO
A5396953-02 | HUF01 - H. U. FUENLABRADA | MANDO MESA QUIRURGICA | MAQUET | 100925B0 | 4140 | 2025-12-05 | QUI | CRÍTICO
A5396953-03 | HUF01 - H. U. FUENLABRADA | BASE CARGA MANDO MESA | MAQUET | 100924B0 | 6014 | 2025-12-05 | QUI | CRÍTICO
A5396954 | HUF01 - H. U. FUENLABRADA | MESA QUIRÚRGICA | MAQUET | CORIN | 208 | 2025-12-05 | QUI | CRÍTICO
A5396954-01 | HUF01 - H. U. FUENLABRADA | PLACA APOYA PIERNAS | MAQUET | 113373BC | 502594 | 2025-12-05 | QUI | CRÍTICO
A5396954-02 | HUF01 - H. U. FUENLABRADA | MANDO MESA QUIRURGICA | MAQUET | 100925B0 | 4083 | 2025-12-05 | QUI | CRÍTICO
A5396954-03 | HUF01 - H. U. FUENLABRADA | BASE CARGA MANDO MESA | MAQUET | 100924B0 | 5963 | 2025-12-05 | QUI | CRÍTICO
A5396954-04 | HUF01 - H. U. FUENLABRADA | DISPOSITIVO APOYA BRAZOS | MAQUET | 100144F0 | 11801 | 2025-12-05 | QUI | CRÍTICO
A5396954-05 | HUF01 - H. U. FUENLABRADA | DISPOSITIVO APOYA BRAZOS | MAQUET | 100144F0 | 11851 | 2025-12-05 | QUI | CRÍTICO
A5396954-06 | HUF01 - H. U. FUENLABRADA | CORREA SUJECCIÓN QUIRURGICA 2 uds. | MAQUET | 100806B0 | 20250825 | 2025-12-05 | QUI | NORMAL
A5396954-07 | HUF01 - H. U. FUENLABRADA | PORTA PIERNA | MAQUET | 100380A0 | 1988 | 2025-12-05 | QUI | CRÍTICO
A5396954-08 | HUF01 - H. U. FUENLABRADA | COQUILLA PORTA PIERNAS | MAQUET | 100381A0 | 1850 | 2025-12-05 | QUI | CRÍTICO
A5396955 | HUF01 - H. U. FUENLABRADA | MESA QUIRÚRGICA | MAQUET | CORIN | 213 | 2025-12-05 | QUI | CRÍTICO
A5396955-01 | HUF01 - H. U. FUENLABRADA | PLACA APOYA PIERNAS | MAQUET | 113373BC | 502593 | 2025-12-05 | QUI | CRÍTICO
A5396955-02 | HUF01 - H. U. FUENLABRADA | MANDO MESA QUIRURGICA | MAQUET | 100925B0 | 4071 | 2025-12-05 | QUI | CRÍTICO
A5396955-03 | HUF01 - H. U. FUENLABRADA | BASE CARGA MANDO MESA | MAQUET | 100924B0 | 5971 | 2025-12-05 | QUI | CRÍTICO
A5433836 | HUF01 - H. U. FUENLABRADA | SISTEMA DE FOTOTERAPIA | GE | BILISOFT 2.0 | HGAE60374 | 2026-01-22 | NEO | URGENTE
A5433836-1 | HUF01 - H. U. FUENLABRADA | PALA SISTEMA DE FOTOTERAPIA | GE | 011087 | HGBE60719 | 2026-01-22 | NEO | URGENTE
A5433836-2 | HUF01 - H. U. FUENLABRADA | PALA SISTEMA DE FOTOTERAPIA | GE | 011082 | HGCE60063 | 2026-01-22 | NEO | URGENTE
A5450879 | HUF01 - H. U. FUENLABRADA | GRABADORA DE VIDEO | MEDICAPTURE | MVR435 | 43240316 | 2026-01-26 | 27OFTXXQ31 | URGENTE
AF00003 | HUF01 - H. U. FUENLABRADA | ECÓGRAFO DOPPLER COLOR UROLOG | SIEMENS | SONOLINE G60S | GAE0755 | 2003-12-22 | UROQ | CRÍTICO
AF000051 | HUF01 - H. U. FUENLABRADA | ECOGRAFO, SONDA | SIEMENS | EC9-9 | 85103208 | 2022-05-04 | PAR | CRÍTICO
AF00020 | HUF01 - H. U. FUENLABRADA | CISTOSCOPIO RIGIDO 21 | OLYMPUS | A22005A | 308922 | 2004-01-30 | UROC | CRÍTICO
AF00023 | HUF01 - H. U. FUENLABRADA | CISTOSCOPIO RIGIDO 21 | OLYMPUS | A22005A | W11RC11BEX | 2004-01-30 | UROC | CRÍTICO
AF00027 | HUF01 - H. U. FUENLABRADA | RESECTOSCOPIO | OLYMPUS | A22005A | R370 308575 | 2004-02-20 | UROA | URGENTE
AF00037 | HUF01 - H. U. FUENLABRADA | FUENTE DE LUZ ORL | OLYMPUS | CLH-SC | 7212887 | 2003-12-30 | URG | URGENTE
AF00038 | HUF01 - H. U. FUENLABRADA | FUENTE DE LUZ ORL | OLYMPUS | CLH-SC | 7212927 | 2003-12-30 | ORLC | URGENTE
AF00039 | HUF01 - H. U. FUENLABRADA | FUENTE DE LUZ ORL | OLYMPUS | CLH-SC | 7313964 | 2003-12-30 | ORLC | URGENTE
AF00042 | HUF01 - H. U. FUENLABRADA | TELELARINGOSCOPIO | OLYMPUS | 620070 | 272854 | 2004-02-23 | ORL | URGENTE
AF00044 | HUF01 - H. U. FUENLABRADA | HISTEROSCOPIO QUI | OLYMPUS | A4673A | 309500 | 2004-01-30 | ORLC | CRÍTICO
AF00046 | HUF01 - H. U. FUENLABRADA | VIDEOCOLPOSCOPIO | OLYMPUS | OCS500 Y CLH-SC | E | 2004-04-22 | OBGO | CRÍTICO
AF00049 | HUF01 - H. U. FUENLABRADA | MANOMETRIA APARATO DIGESTIVO | MEDTRONIC | POLYGRAF ID | 14151 | 2003-12-19 | DIGP | NORMAL
AF00050 | HUF01 - H. U. FUENLABRADA | PH-METRIA ESOFAGICA HOLTER PH | DIGITRAPPER | PH 400 | 35187 | 2003-12-19 | CEX | URGENTE
AF00061 | HUF01 - H. U. FUENLABRADA | AUDIMETRO PEDIAT. (ACCESORIO) | MAICO | MA51 | 9696358 | 2003-11-28 | ORLP | URGENTE
AF00068 | HUF01 - H. U. FUENLABRADA | VIDEONISTAGMOGRADO | SYNAPSIS | DIMENSION 4600 | G1L9X0J | 2003-12-16 | ORLP | CRÍTICO
AF000691 | HUF01 - H. U. FUENLABRADA | POTENCIALES EVOCADOS, MONITOR ORDENADOR | DELL | - | CN-0J388N-72872-074-CF7I | 2022-05-04 | ORLP | NORMAL
AF000692 | HUF01 - H. U. FUENLABRADA | POTENCIALES EVOCADOS, ORDENADOR | DELL | - | 00186-065-182-928 | 2022-05-04 | ORLP | NORMAL
AF00077 | HUF01 - H. U. FUENLABRADA | SILLON EXPLORACION | EUROCLINIC | OTOP/V | A9030038 | 2003-12-16 | ORLC | NORMAL
AF00078 | HUF01 - H. U. FUENLABRADA | SILLON EXPLORACION | EUROCLINIC | OTOP/V | A9030042 | 2003-12-16 | ORLP | NORMAL
AF00079 | HUF01 - H. U. FUENLABRADA | SILLON EXPLORACION | EUROCLINIC | OTOP/V | A9030037 | 2004-01-30 | ORL | NORMAL
AF00105 | HUF01 - H. U. FUENLABRADA | Microscopio de consulta | CARL ZEISS | OPMI PICO | 431357 | 2004-02-06 | ORLP | URGENTE
AF00106 | HUF01 - H. U. FUENLABRADA | Microscopio de consulta | CARL ZEISS | OPMI PICO | 431358 | 2004-02-06 | ORLC | URGENTE
AF00107 | HUF01 - H. U. FUENLABRADA | Microscopio quirurgico ORL | CARL ZEISS | OPMI SENSERA | 428953 | 2004-01-28 | QUI | CRÍTICO
AF001141 | CEP01 - C. E. P. EL ARROYO | MESA ELECTRICA P/LAMP.HENDIDUR | ANCAR | GR-860 | 20030011102121 | 2004-04-22 | OFTC | NORMAL
AF001161 | HUF01 - H. U. FUENLABRADA | LASER OCULAR, PEDAL | CARL ZEISS | 1149-630 | 000763 | 2022-05-04 | OFTC | CRÍTICO
AF001162 | HUF01 - H. U. FUENLABRADA | MESA LASER OCULAR | CARL ZEISS | 1066-295 | 866711 | 2022-05-04 | OFTC | CRÍTICO
AF001181 | HUF01 - H. U. FUENLABRADA | IMPRESORA | BROTHER | HL-2070N | E63032L6J360945 | 2010-12-13 | OFTC | NORMAL
AF00121 | HUF01 - H. U. FUENLABRADA | OFTALMOSCOPIO BINOCULAR INDIRE | WELCH ALLYN | 12500-Y | 1410036 | 2004-02-26 | OFT | NORMAL
AF00124 | HUF01 - H. U. FUENLABRADA | Sinoptoforo | SBISA | 4221/1000 | 1160 | 2004-02-27 | OFT | URGENTE
AF00127 | HUF01 - H. U. FUENLABRADA | Oftalmoscopio Binocular Indire | WELCH ALLYN | 12500-Y | 1409471 | 2004-02-26 | OFTC | NORMAL
AF00128 | HUF01 - H. U. FUENLABRADA | Oftalmoscopio Binocular Indire | WELCH ALLYN | 12500-Y | 1409995 | 2004-02-26 | OFTC | NORMAL
AF00130 | HUF01 - H. U. FUENLABRADA | Oftalmoscopio Binocular Indire | WELCH ALLYN | 12500-Y | 1410052 | 2004-02-26 | OFT | NORMAL
AF00131 | HUF01 - H. U. FUENLABRADA | Oftalmoscopio Binocular Indire | WELCH ALLYN | 12500-Y | 1409507 | 2004-02-26 | OFT | NORMAL
AF00132 | HUF01 - H. U. FUENLABRADA | Bisturi electrico | VALLEYLAB | FORCE 2 - 8PCH | F3J43028T | 2004-10-26 | HEMO | CRÍTICO
AF00139 | HUF01 - H. U. FUENLABRADA | Bisturi electrico | VALLEYLAB | FORCE 2 - 8PCH | F3I42997T | 2004-10-26 | QUI | CRÍTICO
AF00141 | HUF01 - H. U. FUENLABRADA | Bisturi electrico | VALLEYLAB | FORCE 2 - 8PCH | F3J43023T | 2004-10-26 | HDDQ | CRÍTICO
AF00143 | HUF01 - H. U. FUENLABRADA | FOROPTERO MANUAL P/COLUMNA EXP | BOBES | 7000 | 3069 | 2004-01-23 | OFT | NORMAL
AF00151 | HUF01 - H. U. FUENLABRADA | LAMPARA DE HENDIDURA | HAAG STREIT | BC900 | 3315 | 2004-01-23 | OFTC | NORMAL
AF00152 | HUF01 - H. U. FUENLABRADA | LAMPARA DE HENDIDURA | HAAG STREIT | BC900 | 3316 | 2004-01-23 | OFTC | URGENTE
AF00153 | HUF01 - H. U. FUENLABRADA | LAMPARA DE HENDIDURA | HAAG STREIT | BC900 | 3314 | 2004-01-23 | OFTC | URGENTE
AF00155 | CEP01 - C. E. P. EL ARROYO | LAMPARA DE HENDIDURA | HAAG STREIT | BC900 | 3254 | 2004-06-22 | OFTC | URGENTE
AF00159 | HUF01 - H. U. FUENLABRADA | UNIDAD DE REFRACCION COMPACTA | INOPSA | GAUS | 4402 | 2004-01-23 | OFTC | URGENTE
AF00160 | CEP01 - C. E. P. EL ARROYO | UNIDAD DE REFRACCION COMPACTA | INOPSA | GAUS | 4405 | 2004-06-22 | OFTC | URGENTE
AF00165 | HUF01 - H. U. FUENLABRADA | BAÑO HISTOLOGICO | BIO-OPTICA | 1770 | 20-0304-630 | 2004-02-09 | APA | URGENTE
AF00166 | HUF01 - H. U. FUENLABRADA | BAÑO HISTOLOGICO | BIO-OPTICA | 1770 | 20-0304-631 | 2004-02-09 | APA | URGENTE
AF00170 | HUF01 - H. U. FUENLABRADA | CENTRIFUGA DE SOBREMESA REFRIG | HETTICH | ROTINA 35R | 2979-05-00 | 2004-01-30 | ACL | URGENTE
AF002151 | HUF01 - H. U. FUENLABRADA | CABINA DE AUDIOMETRIA CPU | DELL | OPTIPLEX 7040 | 73TRYJ2 | 2022-05-04 | ORLP | URGENTE
AF002152 | HUF01 - H. U. FUENLABRADA | CABINA DE AUDIOMETRIA MONITOR | DELL | - | 102086-11 | 2022-05-04 | ORLP | URGENTE
AF002153 | HUF01 - H. U. FUENLABRADA | CABINA DE AUDIOMETRIAA AURICULARES | JABRA | GN 2000 | 08BA0R3F6F | 2022-05-04 | ORLP | URGENTE
AF00218 | HUF01 - H. U. FUENLABRADA | SISTEMA CONTROL CDAD EMMBIAS | RTI | EMM-BIAS | 3120055 | 2004-01-13 | RAD | NORMAL
AF00220 | HUF01 - H. U. FUENLABRADA | DETECTOR DE LUZ L100/MON LUX LUXOMETRO | RTI | L100 | 2751 | 2004-01-13 | RAD | URGENTE
AF00221 | HUF01 - H. U. FUENLABRADA | JUEGO MANIQUÍES TC CAB-CUERPO | CIRS | M007 | 3532-5 | 2004-01-13 | RAD | NORMAL
AF00222 | HUF01 - H. U. FUENLABRADA | DENSITÓMETRO DIGITAL PORTÁTIL | X-RITE | 331X | 45907 | 2004-01-13 | RAD | URGENTE
AF00223 | HUF01 - H. U. FUENLABRADA | TEST PARÁMETROS GEOMÉTRICOS | WELLHOFER | ETR-1 | 84-9494 | 2004-01-13 | RAD | NORMAL
AF00224 | HUF01 - H. U. FUENLABRADA | MANIQUÍ CONTRASTE RADIOD CDRAD | ARTINIS | CDRAD 2.0 | 3034 | 2004-01-13 | RAD | NORMAL
AF00229 | HUF01 - H. U. FUENLABRADA | Microscopio Binocular Eclipse | NIKON | ECLIPSE 200 | 743333 | 2004-03-31 | DERC | URGENTE
AF00247 | HUF01 - H. U. FUENLABRADA | Balanza precisión 210g.x0,1mg. | OHAUS | EXPLORER PRO | 1122510610 | 2004-02-19 | DERC | URGENTE
AF00248 | HUF01 - H. U. FUENLABRADA | Equipo de Potencia Cirugia ORL MICRORESECTOR | XOMED | XPS3000 Y ENDOS | 150001 Y 13368 | 2004-03-30 | QUI | CRÍTICO
AF00293 | HUF01 - H. U. FUENLABRADA | Bomba vacío para electroterapi | BTL | VAC | VAC0391 | 2004-03-08 | FIS | URGENTE
AF00301 | HUF01 - H. U. FUENLABRADA | Pista de marcha | TECHNOGYM | EXCITE RUN 700 | 4472L04000088 | 2004-03-08 | FIS | URGENTE
AF00303 | CEP01 - C. E. P. EL ARROYO | Unidad tracción lumbar cervica | TM | TM 300 ITO | 0402010005TN | 2004-03-08 | FIS | URGENTE
AF00337 | HUF01 - H. U. FUENLABRADA | SIS. BASICO MICROSCOPIA |  |  | DERMA, MODELO 62D | 2003-12-29 | EDF | NORMAL
AF00352 | HUF01 - H. U. FUENLABRADA | PLANO BASCULANTE | MANUMED | SPE.1 E.722 | 03-01-1188 | 2004-01-23 | FIS | NORMAL
AF00358 | HUF01 - H. U. FUENLABRADA | UNIDAD TERMOTERAPIA COMPRESAS DE CALOR | ENRAF NONIUS | PACKHEATER | 1062 | 2004-02-10 | FIS | URGENTE
AF00364 | HUF01 - H. U. FUENLABRADA | MAGNETOTERAPIA | ASA | PMT QUATRO PRO | 6555 | 2004-02-10 | REHC | URGENTE
AF00386 | HUF01 - H. U. FUENLABRADA | GRANATARIO 2 KG | OHAUS | SECOUT PRO | 7122470997 | 2007-07-25 | FAR | NORMAL
AF00388 | HUF01 - H. U. FUENLABRADA | AGITADOR MAGNETICO | SELECTA | AGIMATIC-N | 439540 | 2004-02-05 | FAR | URGENTE
AF00389 | HUF01 - H. U. FUENLABRADA | SISTEMA PRODUCCIÓN CALOR PLACA | SELECTA | COMBIPLAC | 440232 | 2007-07-25 | FAR | URGENTE
AF00514 | HUF01 - H. U. FUENLABRADA | ESTERILIZADOR RAYOS 1 R STERIL | P SELECTA | STERILBIO | 410763 | 2004-02-10 | ACL | URGENTE
AF00521 | HUF01 - H. U. FUENLABRADA | LAVAVAJILLAS C/ GRADILLAS TERMODESINFECTADORA | MIELE | G7882 | 00/53090471 | 2004-02-10 | FAR | NORMAL
AF00522 | HUF01 - H. U. FUENLABRADA | OTOSCOPIO/OFTALMOSCOPIO Y | HEINE | EN100 | 1/4911 | 2004-03-18 | NRLC | NORMAL
AF00523 | HUF01 - H. U. FUENLABRADA | OTOSCOPIO/OFTALMOSCOPIO Y | HEINE | EN100 | 1/4999 | 2004-03-18 | NRLC | NORMAL
AF00526 | HUF01 - H. U. FUENLABRADA | OTOSCOPIO/OFTALMOSCOPIO Y | HEINE | EN100 | 1/4901 | 2004-03-18 | URP | NORMAL
AF00527 | HUF01 - H. U. FUENLABRADA | OTOSCOPIO/OFTALMOSCOPIO Y | HEINE | EN100 | 1/4906 | 2004-03-18 | H2B | NORMAL
AF00528 | HUF01 - H. U. FUENLABRADA | OTOSCOPIO/OFTALMOSCOPIO Y | HEINE | EN100 | 1/4913 | 2004-03-18 | H3C | NORMAL
AF00530 | HUF01 - H. U. FUENLABRADA | OTOSCOPIO/OFTALMOSCOPIO Y | HEINE | EN100 | 1/4809 | 2004-03-18 | H2D | NORMAL
AF00531 | HUF01 - H. U. FUENLABRADA | OTOSCOPIO/OFTALMOSCOPIO Y |  |  |  | 2004-03-18 | URP | NORMAL
AF00532 | HUF01 - H. U. FUENLABRADA | OTOSCOPIO/OFTALMOSCOPIO Y | HEINE | EN100 | 1/4824 | 2004-03-18 | URP | NORMAL
AF00533 | HUF01 - H. U. FUENLABRADA | OTOSCOPIO/OFTALMOSCOPIO Y | HEINE | EN100 | 1/4837 | 2004-03-18 | H3F | NORMAL
AF00534 | HUF01 - H. U. FUENLABRADA | OTOSCOPIO/OFTALMOSCOPIO Y | HEINE | EN100 | 1/4836 | 2004-03-18 | URP | NORMAL
AF00543 | HUF01 - H. U. FUENLABRADA | OTOSCOPIO/OFTALMOSCOPIO Y | HEINE | EN100 | 1/4839 | 2004-03-18 | SLA | NORMAL
AF00552 | HUF01 - H. U. FUENLABRADA | Mesa hidráulica para DPI | LINAK | CB09-50-2T-24 | CB09-50-2T-24 | 2004-01-30 | ECO | CRÍTICO
AF03460 | HUF01 - H. U. FUENLABRADA | EQUIPO DE HEMOFILTRACION | HOSPAL | PRISMA FLEX | PA1141 | 2004-01-19 | MIV | CRÍTICO
AF03486 | HUF01 - H. U. FUENLABRADA | MONITOR DE TRANSPORTE PEDIATRICO | NIHON KOHDEN | BSM 2301K | 7086 | 2004-12-31 | URP | URGENTE
AF035581 | HUF01 - H. U. FUENLABRADA | SONDA DE TEMPERATURA | JRI | LoRA SPY T2 | AD22075075 | 2023-05-24 | ACL | URGENTE
AF035591 | HUF01 - H. U. FUENLABRADA | SONDA DE TEMPERATURA | JRI | LoRA SPY T2 | AD22158379 | 2022-03-29 | MIC | URGENTE
AF035611 | HUF01 - H. U. FUENLABRADA | SONDA DE TEMPERATURA | JRI | LoRA SPY T2 | AD22200251 | 2023-05-24 | ACL | URGENTE
AF035621 | HUF01 - H. U. FUENLABRADA | SONDA DE TEMPERATURA | JRI | LoRA SPY T2 | AD22168125 | 2022-03-29 | ACL | URGENTE
AF035622 | HUF01 - H. U. FUENLABRADA | SONDA DE TEMPERATURA | JRI | LoRA SPY T2 | AD22158349 | 2022-03-29 | MIC | URGENTE
AF035642 | HUF01 - H. U. FUENLABRADA | SONDA DE TEMPERATURA | JRI | LoRA SPY T2 | AD22075061 | 2022-03-29 | ACL | URGENTE
AF035643 | HUF01 - H. U. FUENLABRADA | SONDA DE TEMPERATURA | JRI | LoRA SPY T2 | AD23261295 | 2024-05-24 | ACL | URGENTE
AF035661 | HUF01 - H. U. FUENLABRADA | SONDA DE TEMPERATURA | JRI | LoRA SPY T2 | AD22158374 | 2022-03-29 | MIC | URGENTE
AF035672 | HUF01 - H. U. FUENLABRADA | SONDA DE TEMPERATURA | JRI | LoRA SPY T2 | AD22168103 | 2022-03-29 | MIC | URGENTE
AF035681 | HUF01 - H. U. FUENLABRADA | SONDA DE TEMPERATURA | JRI | LoRA SPY T2 | AD22168924 | 2022-03-29 | MIC | URGENTE
AF03568-3 | HUF01 - H. U. FUENLABRADA | SONDA DE TEMPERATURA | JRI | LoRA SPY T2 | AD22194449 | 2023-05-15 | MIC | URGENTE
AF035732 | HUF01 - H. U. FUENLABRADA | SONDA DE TEMPERATURA | JRI | LORASPY T3 | AD22200430 | 2023-01-30 | ACL | URGENTE
AF035741 | HUF01 - H. U. FUENLABRADA | SONDA DE TEMPERATURA | JRI | LORASPY T3 | AD22074288 | 2022-03-29 | BIOB | URGENTE
AF035961 | HUF01 - H. U. FUENLABRADA | SONDA DE TEMPERATURA | JRI | LoRA U PT100 | AD22138267 | 2023-05-24 | ACL | URGENTE
AF03599 | HUF01 - H. U. FUENLABRADA | Electroterapia de baja y media | BTL | BTL 5000 | 5000-00-1571 | 2004-03-08 | FIS | URGENTE
AF03600 | HUF01 - H. U. FUENLABRADA | Electroterapia de baja y media | BTL | BTL 5000 | 5000-00-1543 | 2004-03-08 | REH | URGENTE
AF03608 | HUF01 - H. U. FUENLABRADA | Extractor leche elect. c/micro | MEDELA | SYMPHONY | 1055143 | 2004-02-09 | NEO | URGENTE
AF03650 | HUF01 - H. U. FUENLABRADA | CENTRIFUGA DE SOBREMESA | HERAEUS | LABOFUGE 200 | 40307844 | 2004-01-22 | ACL | URGENTE
AF03652 | HUF01 - H. U. FUENLABRADA | ESPECTROFOTOMETRO CON UV(MEDIC | SHIMADZU | UV-1603 | A10753984419 | 2004-02-24 | ACL | URGENTE
AF03710 | HUF01 - H. U. FUENLABRADA | CAMILLA HIDRAULICA/ELECTRICA | MEDISA | MDM0082 | 117084-200-0073 | 2004-02-06 | UROP | URGENTE
AF03714 | HUF01 - H. U. FUENLABRADA | CAMILLA HIDRAULICA/ELECTRICA | LINAK | CB9000AS1+N0000 |  | 2004-02-06 | CARP | URGENTE
AF03720 | HUF01 - H. U. FUENLABRADA | MICROSCOPIO OPT TRINOC C/FLUOR | NIKON | ECLIPSE 80I | 400102 | 2004-04-28 | APA | URGENTE
AF03721 | HUF01 - H. U. FUENLABRADA | MICROSCOPIO OPT TRINOC MULTICA | NIKON | ECLIPSE 80I | 400107 | 2004-04-28 | APA | URGENTE
AF03723 | HUF01 - H. U. FUENLABRADA | MICROSCOPIO OPT TRINOC C/FLUOR | NIKON | ECLIPSE 80I | 400035 | 2004-04-28 | MIC | URGENTE
AF03726 | HUF01 - H. U. FUENLABRADA | MICROSCOPIO ESTEREOSCOPICO BIN | NIKON | SMZ645 | 1049955 | 2004-04-28 | APA | URGENTE
AF03747 | HUF01 - H. U. FUENLABRADA | BASCULA ELECTRONICA LACTANTES | SOEHNLE | 7726 | 77260340029 | 2004-02-19 | PEDC | NORMAL
AF03748 | HUF01 - H. U. FUENLABRADA | BASCULA ELECTRONICA LACTANTES | SOHENLE | 7726 | 77260340024 | 2004-02-19 | PEDC | NORMAL
AF03749 | HUF01 - H. U. FUENLABRADA | BASCULA ELECTRONICA NEONATAL | SOEHNLE | 7726 | 77260340027 | 2004-02-19 | URP | NORMAL
AF03750 | HUF01 - H. U. FUENLABRADA | BASCULA ELECTRONICA NEONATAL | SOEHNLE | 7726 | 77260340019 | 2004-02-19 | URP | NORMAL
AF03751 | HUF01 - H. U. FUENLABRADA | BASCULA ELECTRONICA NEONATAL | SOEHNLE | 7726 | 77260340023 | 2004-02-19 | H3C | NORMAL
AF03760 | HUF01 - H. U. FUENLABRADA | GENERADOR VERSAPOINT ELECTROBISTURI HISTEROSCOPICO | GYNECARE | VERSAPOINT | 322458 | 2004-02-16 | OBGO | CRÍTICO
AF03773 | HUF01 - H. U. FUENLABRADA | DERMATOMO SCHINK |  |  | REF.10-880-00 | 2003-11-26 | DER | NORMAL
AF03780 | HUF01 - H. U. FUENLABRADA | Negatoscopio pared 6 cuerpos | THEZARD | COMPACT NC6 | 107 | 2004-03-01 | RAD | NORMAL
AF03781 | HUF01 - H. U. FUENLABRADA | DERMATOMO SCHINK |  |  | REF.10-880-00 | 2003-11-26 | DER | NORMAL
AF03787 | HUF01 - H. U. FUENLABRADA | MICROSCOPIO OPT P/INMUNOFLUORE | NIKON | ECLIPSE 80I | 400063 | 2004-04-28 | ACL | URGENTE
AF03788 | HUF01 - H. U. FUENLABRADA | MICROSCOPIO OPT P/INMUNOFLUORE | NIKON | ECLIPSE 80I | 400040 | 2004-04-28 | ACL | URGENTE
AF03837 | HUF01 - H. U. FUENLABRADA | DOPPLER TRANSCRANEAL | RIMED | SMART-LITE | 70304071 | 2004-02-11 | UCI | URGENTE
AF038371 | HUF01 - H. U. FUENLABRADA | CONTROL REMOTO | RIMED | 90-0011A | 7900063 | 2010-12-13 | UCI | NORMAL
AF03840 | HUF01 - H. U. FUENLABRADA | BALANZA 1,5/3KGX0,51G BASICA | OHAUS | RANGER | 2657695 | 2004-03-10 | MIC | URGENTE
AF03848 | HUF01 - H. U. FUENLABRADA | MOVILIZADOR CONTINUO RODILLA | KINETEC | OPTIMA S3 | 12189 | 2004-02-19 | TRAH | NORMAL
AF03849 | HUF01 - H. U. FUENLABRADA | MOVILIZADOR CONTINUO RODILLA | KINETEC | OPTIMA S3 | 12205 | 2004-02-19 | TRAH | NORMAL
AF03850 | HUF01 - H. U. FUENLABRADA | MICROCENTRIFUGA 5415D EPPENDOR | EPPENDORF | 5415D | 54846 | 2004-03-19 | APA | URGENTE
AF03864 | HUF01 - H. U. FUENLABRADA | ESTUFA DE CULTIVO CO2 | NUAIRE | NU-5510E | 84418061003 | 2004-01-16 | MIC | URGENTE
AF038641 | HUF01 - H. U. FUENLABRADA | SONDA DE TEMPERATURA | JRI | LoRA SPY T2 | AD22158362 | 2022-03-29 | MIC | URGENTE
AF03869 | HUF01 - H. U. FUENLABRADA | CENTRIFUGA DE SOBREMESA | KUBOTA | 2100 | D94057G000 | 2004-01-30 | APA | URGENTE
AF03890 | HUF01 - H. U. FUENLABRADA | CITOCENTRIFUGA | SHANDON | CYTOSPIN 4 | CY15080311 | 2004-01-30 | APA | URGENTE
AF03921 | HUF01 - H. U. FUENLABRADA | ESTUFA DE DESECACIONto | P SELECTA | 2001244 | 439099 | 2004-03-10 | MIC | URGENTE
AF03935 | HUF01 - H. U. FUENLABRADA | CONTADOR DIGITAL FORMULAS SANG CONTADOR DE CELULAS | P SELECTA | 7121431 | 439926 | 2004-02-20 | ACL | URGENTE
AF03936 | HUF01 - H. U. FUENLABRADA | CONTADOR DIGITAL FORMULAS SANG CONTADOR DE CELULAS | P SELECTA | 7121431 | 439929 | 2004-02-20 | ACL | URGENTE
AF03937 | HUF01 - H. U. FUENLABRADA | CONTADOR DIGITAL FORMULAS SANG CONTADOR DE CELULAS | P SELECTA | 7121431 | 439928 | 2004-02-20 | ACL | URGENTE
AF03959 | HUF01 - H. U. FUENLABRADA | TEÑIDOR AUTOMATICO | LEICA | AUTOSTAINER XL | 0764/10.2003 | 2004-01-13 | APA | URGENTE
AF03966 | HUF01 - H. U. FUENLABRADA | ESTUFA DE CULTIVO | P SELECTA | 2000994 | 437211 | 2004-01-20 | MIC | URGENTE
AF03967 | HUF01 - H. U. FUENLABRADA | ESTUFA DE CULTIVO PEQUEÑA | P SELECTA | 2000207 | 431999 | 2004-01-20 | MIC | URGENTE
AF039671 | HUF01 - H. U. FUENLABRADA | SONDA DE TEMPERATURA | JRI | LoRA SPY T2 | AD22200250 | 2023-05-24 | ACL | URGENTE
AF03968 | HUF01 - H. U. FUENLABRADA | ESTUFA DE CULTIVO PEQUEÑA | P.AELECTA | 2000207 | 442076 | 2004-01-20 | MIC | URGENTE
AF03969 | HUF01 - H. U. FUENLABRADA | ESTUFA DE CULTIVO PEQUEÑA | P SELECTA | 2000207 | 442073 | 2004-01-20 | MIC | URGENTE
AF039691 | HUF01 - H. U. FUENLABRADA | SONDA DE TEMPERATURA | JRI | LoRA SPY T2 | AD22168116 | 2022-03-29 | MIC | URGENTE
AF03970 | HUF01 - H. U. FUENLABRADA | BAÑO MARIA TERMOSTATIZADO | P SELECTA | 6000140 | 438456 | 2004-01-20 | QUI | NORMAL
AF03973 | HUF01 - H. U. FUENLABRADA | BAÑO MARIA TERMOSTATIZADO | SELECTA | PRECISTERM | 438470 | 2004-01-20 | FAR | NORMAL
AF03974 | HUF01 - H. U. FUENLABRADA | BAÑO MARIA TERMOSTATIZADO | P SELECTA | 6000140 | 438455 | 2004-01-20 | MIC | URGENTE
AF03975 | HUF01 - H. U. FUENLABRADA | BAÑO MARIA TERMOSTATIZADO | P SELECTA | 6000140 | 438453 | 2004-01-20 | QUI | NORMAL
AF03976 | HUF01 - H. U. FUENLABRADA | AGITADOR ROTATORIO DE TUBOS | P SELECTA | 7000912 | 436706 | 2004-01-20 | ACL | URGENTE
AF03977 | HUF01 - H. U. FUENLABRADA | AGITADOR ROTATORIO DE TUBOS | P SELECTA | 7000912 | 436723 | 2004-01-20 | ACL | URGENTE
AF03980 | HUF01 - H. U. FUENLABRADA | BALANZA PRECISION 0,1 MG | OHAUS | EXPLORER PRO | 1122510466 | 2004-03-10 | APA | URGENTE
AF03981 | HUF01 - H. U. FUENLABRADA | BALANZA DE PRECISION | OHAUS | ADVENTURER PRO | 1203150160 | 2004-03-10 | APA | URGENTE
AF03982 | HUF01 - H. U. FUENLABRADA | BALANZA DE PRECISION | OHAUS | ADVENTURER PRO | 1203150183 | 2004-03-10 | APA | URGENTE
AF03983 | HUF01 - H. U. FUENLABRADA | BALANZA DE PRECISION | OHAUS | ADVENTURER PRO | 1203150175 | 2004-03-10 | APA | URGENTE
AF03984 | HUF01 - H. U. FUENLABRADA | BALANZA DE PRECISION | OHAUS | ADVENTURER PRO | 1203150152 | 2004-03-10 | MIC | URGENTE
AF03987 | HUF01 - H. U. FUENLABRADA | ESTUFA | BINDER | ED53 | 03-55980 | 2004-01-30 | APA | URGENTE
AF03988 | HUF01 - H. U. FUENLABRADA | ESTUFA | BINDER | ED53 | 03-56141 | 2004-02-10 | APA | URGENTE
AF03989 | HUF01 - H. U. FUENLABRADA | MEDIDOR DE PH PHMETRO | INOLAB | PH LEVEL 1 | 3510013 | 2004-01-30 | APA | URGENTE
AF03990 | HUF01 - H. U. FUENLABRADA | MICROSCOPIO OPT P/INMUNOFLUORE | NIKON | ECLIPSE 50I | 810377 | 2004-04-28 | APA | URGENTE
AF03991 | HUF01 - H. U. FUENLABRADA | MICROSCOPIO OPT P/INMUNOFLUORE | NIKON | ECLIPSE 50I | 810375 | 2004-04-28 | APA | URGENTE
AF03992 | HUF01 - H. U. FUENLABRADA | MICROSCOPIO OPT P/INMUNOFLUORE | NIKON | ECLIPSE 50I | 810718 | 2004-04-28 | APA | URGENTE
AF03993 | HUF01 - H. U. FUENLABRADA | MICROSCOPIO OPT P/INMUNOFLUORE | NIKON | ECLIPSE 50I | 810374 | 2004-04-28 | ACL | URGENTE
AF03994 | HUF01 - H. U. FUENLABRADA | MICROSCOPIO OPT P/INMUNOFLUORE | NIKON | ECLIPSE 50I | 810401 | 2004-04-28 | APA | URGENTE
AF03996 | HUF01 - H. U. FUENLABRADA | MICROSCOPIO OPT P/INMUNOFLUORE | NIKON | ECLIPSE 50I | 810363 | 2004-05-10 | APA | URGENTE
AF03997 | HUF01 - H. U. FUENLABRADA | MICROSCOPIO OPT P/INMUNOFLUORE | NIKON | ECLIPSE 55I | 850060 | 2004-05-10 | APA | URGENTE
AF03998 | HUF01 - H. U. FUENLABRADA | MICROSCOPIO OPT P/INMUNOFLUORE | NIKON | ECLIPSE 50I | 850089 | 2004-05-10 | MIC | URGENTE
AF03999 | HUF01 - H. U. FUENLABRADA | MICROSCOPIO OPT P/INMUNOFLUORE | NIKON | ECLIPSE 50I | 810355 | 2004-05-10 | APA | URGENTE
AF04029 | HUF01 - H. U. FUENLABRADA | CAMPANA DE GASES CABINA DE EXTRACCION | CAPTAIR | FILTAIR | 134 2004 | 2004-02-27 | APA | CRÍTICO
AF04030 | HUF01 - H. U. FUENLABRADA | CAMPANA DE GASES CABINA DE EXTRACCION | CAPTAIR | FILTAIR | 133 2004 | 2004-02-27 | APA | CRÍTICO
AF04047 | CEP01 - C. E. P. EL ARROYO | CARDIOTOCOGRAFO INTERNO-EXTERN | OXFORD INSTRUMENTS | SONICAID FM830 | 800-24048 | 2004-03-10 | PAR | CRÍTICO
AF04059 | HUF01 - H. U. FUENLABRADA | MONITOR DE PRESION ARTERIAL | WELCH ALLYN | 53000-S | JA001219 | 2004-03-16 | H3F | URGENTE
AF04067 | HUF01 - H. U. FUENLABRADA | MONITOR DE PRESION ARTERIAL | WELCH ALLYN | 53000-S | JA001429 | 2004-03-16 | H3D | URGENTE
AF04070 | HUF01 - H. U. FUENLABRADA | MONITOR DE PRESION ARTERIAL | WELCH ALLYN | 53000-S | JA001422 | 2004-03-16 | H3B | URGENTE
AF04072 | HUF01 - H. U. FUENLABRADA | MONITOR DE PRESION ARTERIAL | WELCH ALLYN | 53000-S | JA001428 | 2004-03-16 | H3B | URGENTE
AF04074 | HUF01 - H. U. FUENLABRADA | MONITOR DE PRESION ARTERIAL | WELCH ALLYN | 53000-S | JA001220 | 2004-03-16 | ORLC | URGENTE
AF04078 | HUF01 - H. U. FUENLABRADA | MONITOR DE PRESION ARTERIAL | WELCH ALLYN | 53000-S | JA001423 | 2004-03-16 | HDDO | URGENTE
AF04079 | HUF01 - H. U. FUENLABRADA | MONITOR DE PRESION ARTERIAL | WELCH ALLYN | 53000-S | JA001225 | 2004-03-16 | REA | URGENTE
AF04084 | HUF01 - H. U. FUENLABRADA | MONITOR DE PRESION ARTERIAL | WELCH ALLYN | 53000-S | JA001216 | 2004-03-16 | H3F | URGENTE
AF04090 | HUF01 - H. U. FUENLABRADA | MONITOR DE PRESION ARTERIAL | WELCH ALLYN | 53000-S | JA001432 | 2004-03-16 | REA | URGENTE
AF04123 | HUF01 - H. U. FUENLABRADA | ELECTROCARDIOGRAFO MAC 1200 ST | GEMS IT | MAC 1200ST | 550008739 | 2004-03-26 | H2E | NORMAL
AF04124 | CEP01 - C. E. P. EL ARROYO | ELECTROCARDIOGRAFO MAC 1200 ST | GEMS IT | MAC 1200ST | 550008741 | 2004-03-26 | ANRC | NORMAL
AF04125 | HUF01 - H. U. FUENLABRADA | MONITOR NEONATAL | DRAGER | INFINITY DELTA | 5394777053 | 2004-03-29 | NEO | CRÍTICO
AF04127 | HUF01 - H. U. FUENLABRADA | MONITOR NEONATAL | DRAGER | INFINITY DELTA | 5394773155 | 2004-03-29 | NEO | CRÍTICO
AF04132 | HUF01 - H. U. FUENLABRADA | MONITOR DE ANESTESIA | DRAGER | INFINITY DELTA | 5394768847 | 2004-03-29 | DIGP | CRÍTICO
AF04134 | HUF01 - H. U. FUENLABRADA | MONITOR DE ANESTESIA | DRAGER | INFINITY DELTA | 5394838843 | 2004-03-29 | RCO | CRÍTICO
AF04136 | HUF01 - H. U. FUENLABRADA | MONITOR BASICO MONITOR DE CONSTANTES VITALES | DRAGER | INFINITY GAMMA | 5512910675 | 2004-03-29 | UDO | NORMAL
AF04140 | HUF01 - H. U. FUENLABRADA | MONITOR BASICO MONITOR DE CONSTANTES VITALES | DRAGER | INFINITY GAMMA | 5512919069 | 2004-03-29 | REA | NORMAL
AF04141 | HUF01 - H. U. FUENLABRADA | MONITOR BASICO MONITOR DE CONSTANTES VITALES | DRAGER | INFINITY GAMMA | 5512959667 | 2004-03-29 | REA | CRÍTICO
AF04142 | HUF01 - H. U. FUENLABRADA | MONITOR BASICO MONITOR DE CONSTANTES VITALES | DRAGER | INFINITY GAMMA | 5512920967 | 2004-03-29 | UCI | NORMAL
AF04145 | HUF01 - H. U. FUENLABRADA | MONITOR DE CONSTANTES VITALES | DRAGER | INFINITY GAMMA | 5512972171 | 2004-03-29 | PAR | CRÍTICO
AF04146 | HUF01 - H. U. FUENLABRADA | MONITOR BASICO MONITOR DE CONSTANTES VITALES | DRAGER | INFINITY GAMMA | 5512954173 | 2004-03-29 | QUI | CRÍTICO
AF04153 | HUF01 - H. U. FUENLABRADA | MONITOR BASICO MONITOR DE CONSTANTES VITALES | DRAGER | INFINITY GAMMA | 5512956964 | 2004-03-29 | ALGC | CRÍTICO
AF04154 | HUF01 - H. U. FUENLABRADA | MONITOR BASICO MONITOR DE CONSTANTES VITALES | DRAGER | INFINITY GAMMA | 5512965464 | 2004-03-29 | REA | CRÍTICO
AF04155 | HUF01 - H. U. FUENLABRADA | MONITOR BASICO MONITOR DE CONSTANTES VITALES | DRAGER | INFINITY GAMMA | 5512923572 | 2004-03-29 | HDDO | NORMAL
AF04156 | HUF01 - H. U. FUENLABRADA | MONITOR BASICO MONITOR DE CONSTANTES VITALES | DRAGER | INFINITY GAMMA | 5512921369 | 2004-03-29 | HDDO | CRÍTICO
AF04158 | HUF01 - H. U. FUENLABRADA | MONITOR BASICO MONITOR DE CONSTANTES VITALES | DRAGER | INFINITY GAMMA | 5512972269 | 2004-03-29 | HDDM | CRÍTICO
AF04160 | HUF01 - H. U. FUENLABRADA | MONITOR BASICO MONITOR DE CONSTANTES VITALES | DRAGER | INFINITY GAMMA | 5512960772 | 2004-03-29 | REA | CRÍTICO
AF04163 | HUF01 - H. U. FUENLABRADA | MONITOR BASICO MONITOR DE CONSTANTES VITALES | DRAGER | INFINITY GAMMA | 5512915465 | 2004-03-29 | HDDM | URGENTE
AF04164 | HUF01 - H. U. FUENLABRADA | MONITOR BASICO MONITOR DE CONSTANTES VITALES | DRAGER | INFINITY GAMMA | 5512971671 | 2004-03-29 | URP | NORMAL
AF04166 | HUF01 - H. U. FUENLABRADA | MONITOR BASICO MONITOR DE CONSTANTES VITALES | DRAGER | INFINITY GAMMA | 5512972073 | 2004-03-29 | NMLP | URGENTE
AF04167 | HUF01 - H. U. FUENLABRADA | MONITOR BASICO MONITOR DE CONSTANTES VITALES | DRAGER | INFINITY GAMMA | 5512959961 | 2004-03-29 | REA | CRÍTICO
AF04169 | HUF01 - H. U. FUENLABRADA | MONITOR BASICO MONITOR DE CONSTANTES VITALES | DRAGER | INFINITY GAMMA | 5512904673 | 2004-03-29 | PAR | URGENTE
AF04171 | HUF01 - H. U. FUENLABRADA | MONITOR BASICO MONITOR DE CONSTANTES VITALES | DRAGER | INFINITY GAMMA | 5512884362 | 2004-03-29 | REA | CRÍTICO
AF04172 | HUF01 - H. U. FUENLABRADA | MONITOR BASICO MONITOR DE CONSTANTES VITALES | DRAGER | INFINITY GAMMA | 5512894665 | 2004-03-29 | H2F | CRÍTICO
AF04174 | HUF01 - H. U. FUENLABRADA | MONITOR BASICO MONITOR DE CONSTANTES VITALES | DRAGER | INFINITY GAMMA | 5512918266 | 2004-03-29 | REA | CRÍTICO
AF04177 | HUF01 - H. U. FUENLABRADA | MONITOR MONITOR DE CONSTANTES VITALES | DRAGER | KAPPA | 5493288055 | 2004-03-29 | UCI | CRÍTICO
AF04178 | HUF01 - H. U. FUENLABRADA | MONITOR MONITOR DE CONSTANTES VITALES | DRAGER | KAPPA | 5493291158 | 2004-03-29 | UCI | CRÍTICO
AF04179 | HUF01 - H. U. FUENLABRADA | MONITOR MONITOR DE CONSTANTES VITALES | DRAGER | KAPPA | 5493288946 | 2004-03-29 | UCI | CRÍTICO
AF04180 | HUF01 - H. U. FUENLABRADA | MONITOR MONITOR DE CONSTANTES VITALES | DRAGER | KAPPA | 5493265561 | 2004-03-29 | HDDM | URGENTE
AF04183 | HUF01 - H. U. FUENLABRADA | MONITOR MONITOR DE CONSTANTES VITALES | DRAGER | KAPPA | 5493284754 | 2004-03-29 | UCI | CRÍTICO
AF04186 | HUF01 - H. U. FUENLABRADA | MONITOR MONITOR DE CONSTANTES VITALES | DRAGER | KAPPA | 5493289152 | 2004-03-29 | UCI | CRÍTICO
AF04187 | HUF01 - H. U. FUENLABRADA | MONITOR MONITOR DE CONSTANTES VITALES | DRAGER | KAPPA | 5493283158 | 2004-03-29 | HDDM | URGENTE
AF041871 | HUF01 - H. U. FUENLABRADA | PANTALLA MONITOR | FUJITSU | DY19-7 | YV6V063771 | 2011-05-05 | REA | NORMAL
AF04188 | HUF01 - H. U. FUENLABRADA | MONITOR MONITOR DE CONSTANTES VITALES | DRAGER | KAPPA | 5493291060 | 2004-03-29 | UCI | CRÍTICO
AF041911 | HUF01 - H. U. FUENLABRADA | CABLE DE MONITOR COMPATIBLE CON RMN | SCHILLER | MAGLIFE C PLUS | 84420506 | 2010-04-28 | RAD | URGENTE
AF04193 | CEP01 - C. E. P. EL ARROYO | LAMPARA DE HENDIDURA | HAAG STREIT | BC900 | 3543 | 2004-04-22 | OFTC | URGENTE
AF04256 | HUF01 - H. U. FUENLABRADA | OTOSCOPIO/OFTALMOSCOPIO W.A. |  |  |  | 2004-03-22 | PEDC | NORMAL
AF04257 | HUF01 - H. U. FUENLABRADA | OTOSCOPIO/OFTALMOSCOPIO W.A. |  |  |  | 2004-03-22 | PEDC | NORMAL
AF04265 | HUF01 - H. U. FUENLABRADA | MONITOR DE CO INHALADO (COOXÍM COOXIMETRO | MICRO MEDICAL | MICRO CO | 9568 | 2004-03-25 | NMLP | URGENTE
AF04274 | HUF01 - H. U. FUENLABRADA | AUDIÓMETRO | GSI | GSI 67 | 966 | 2004-03-10 | SLA | CRÍTICO
AF04284 | CEP01 - C. E. P. EL ARROYO | GRUA DE PACIENTE CON ACCESORIO | LIKO | UNO 100 EE | 7093538 | 2004-03-22 | RAD | CRÍTICO
AF04285 | HUF01 - H. U. FUENLABRADA | GRUA DE PACIENTE CON ACCESORIO | LIKO | UNO 100 EE | 7093535 | 2004-03-22 | H2D | CRÍTICO
AF04286 | HUF01 - H. U. FUENLABRADA | GRUA DE PACIENTE CON ACCESORIO | LIKO | UNO 100 EE | 7093541 | 2004-03-22 | UCI | CRÍTICO
AF042861 | HUF01 - H. U. FUENLABRADA | CAJA DE CONTROL PARA GRUA | LINAK | CBJ2048-02 | CBJ2XX5ND032354 | 2022-09-27 | UCI | CRÍTICO
AF04287 | HUF01 - H. U. FUENLABRADA | GRUA DE PACIENTE CON ACCESORIO | LIKO | UNO 100 EE | 7093539 | 2004-03-22 | H2B | CRÍTICO
AF04288 | HUF01 - H. U. FUENLABRADA | GRUA DE PACIENTE CON ACCESORIO | LIKO | UNO 100 EE | 7093537 | 2004-03-22 | H2C | CRÍTICO
AF04289 | HUF01 - H. U. FUENLABRADA | GRUA DE PACIENTE CON ACCESORIO | LIKO | UNO 100 EE | 7093536 | 2004-03-22 | H3F | CRÍTICO
AF04291 | HUF01 - H. U. FUENLABRADA | GRUA DE PACIENTE CON ACCESORIO | LIKO | GOLVO 7007 ES | 7728841 | 2004-03-22 | UCI | NORMAL
AF04294 | HUF01 - H. U. FUENLABRADA | AGITADOR HORIZONTAL PLAQUETAS | GRIFOLS | PLAQUEPEX H-54 | 862 | 2004-03-24 | BCS | URGENTE
AF04295 | HUF01 - H. U. FUENLABRADA | AGITADOR HORIZONTAL PLAQUETAS | GRIFOLS | PLAQUEPEX H-54 | 889 | 2004-03-24 | BCS | URGENTE
AF04297 | HUF01 - H. U. FUENLABRADA | EXTRACT PLASMA MANU BOLSA SANG | TERUMO | TERUFLEX ACS-20 | 20411 | 2004-03-24 | BCS | URGENTE
AF04308 | HUF01 - H. U. FUENLABRADA | Laringoscopio Flex-Tip |  |  | 1 | 2004-03-30 | ANR | NORMAL
AF043181 | HUF01 - H. U. FUENLABRADA | SONDA DE TEMPERATURA | JRI | LoRA SPY T2 | AD22158435 | 2022-03-29 | BIQ | URGENTE
AF043191 | HUF01 - H. U. FUENLABRADA | SONDA DE TEMPERATURA | JRI | LoRA SPY T2 | AD22158471 | 2022-03-29 | MIC | URGENTE
AF043201 | HUF01 - H. U. FUENLABRADA | SONDA DE TEMPERATURA | JRI | LoRA SPY T2 | AD22158403 | 2022-03-29 | BIQ | URGENTE
AF043234 | HUF01 - H. U. FUENLABRADA | MONITOR DE PC | EIZO | L557 | E5531014 | 2010-12-13 | NFS | NORMAL
AF043236 | HUF01 - H. U. FUENLABRADA | PANEL DE CONEXIONES | NIHON KOHDEN | JE-425 | 45637 | 2010-12-13 | NFS | NORMAL
AF043237 | HUF01 - H. U. FUENLABRADA | ESTACION DE TRABAJO | PIV | TM-PC-REV II | 11792 | 2010-12-13 | NFS | NORMAL
AF043238 | HUF01 - H. U. FUENLABRADA | MONITOR DE PC | EIZO | L767 | 11792 | 2010-12-13 | NFS | NORMAL
AF043244 | HUF01 - H. U. FUENLABRADA | ELECTROMIOGRAFO | NIHON KOHDEN | NEUROPACK M1 | 80013 | 2010-12-13 | NFS | CRÍTICO
AF043246 | HUF01 - H. U. FUENLABRADA | CPU | NIHON KOHDEN | 9196320 | 32504457 | 2010-12-13 | NFS | NORMAL
AF04331 | HUF01 - H. U. FUENLABRADA | ELECTROCARDIOGRAFO ALTAS PREST | GEMS IT | MAC 5000 | AAY03520843PA | 2004-03-26 | H3B | URGENTE
AF04340 | HUF01 - H. U. FUENLABRADA | POLIGRAFO PRUB.ESFUERZO PR.BAS | GEMS IT | CARDIOSOFT V5 | 32838019 | 2004-03-26 | H3D | CRÍTICO
AF04367 | HUF01 - H. U. FUENLABRADA | Mesa bloque quirúrgico Mesa de Operaciones | MAQUET | 1150.02C | 279 | 2004-05-03 | QUI | CRÍTICO
AF043671 | HUF01 - H. U. FUENLABRADA | MANDO MESA MAQUET | MAQUET | 115090CE | 04656 | 2022-02-17 | QUI | NORMAL
AF04368 | HUF01 - H. U. FUENLABRADA | Mesa bloque quirúrgico Mesa de Operaciones | MAQUET | 1150.02C | 281 | 2004-05-03 | QUI | CRÍTICO
AF04368-1 | HUF01 - H. U. FUENLABRADA | MANDO MESA QUIRURGICA | MAQUET | 311029CE | 07385 | 2023-05-23 | QUI | NORMAL
AF04370 | HUF01 - H. U. FUENLABRADA | Mesa bloque quirúrgico Mesa de Operaciones | MAQUET | 1150.02C0 | 00282 | 2004-05-03 | QUI | CRÍTICO
AF043701 | HUF01 - H. U. FUENLABRADA | CARGADOR MESA QUIRURGIA | MAQUET | 3110.026E9 | 00731 | 2004-05-03 | QUI | CRÍTICO
AF04371 | HUF01 - H. U. FUENLABRADA | Mesa bloque quirúrgico Mesa de Operaciones | MAQUET | 1140.01K | 805 | 2004-05-03 | QUI | URGENTE
AF04372 | HUF01 - H. U. FUENLABRADA | Mesa bloque quirúrgico Mesa de Operaciones | MAQUET | 1140.01K | 806 | 2004-05-03 | QUI | NORMAL
AF04373 | HUF01 - H. U. FUENLABRADA | Mesa bloque quirúrgico Mesa de Operaciones | MAQUET | 1140.01K | 807 | 2004-05-03 | QUI | CRÍTICO
AF04374 | HUF01 - H. U. FUENLABRADA | Mesa bloque quirúrgico Mesa de Operaciones | MAQUET | 1140.01K | 808 | 2004-05-03 | QUI | CRÍTICO
AF04375 | HUF01 - H. U. FUENLABRADA | Mesa bloque quirúrgico Mesa de Operaciones | MAQUET | 1140.01K | 809 | 2004-05-03 | QUI | CRÍTICO
AF04385 | HUF01 - H. U. FUENLABRADA | Extractor leche electrónico | MEDELA | LACTINA SELECT | 884227 | 2004-02-09 | UROG | URGENTE
AF04386 | HUF01 - H. U. FUENLABRADA | Extractor leche electrónico | MEDELA | LACTINA SELECT | 884512 | 2004-02-09 | H3D | URGENTE
AF04403 | CEP01 - C. E. P. EL ARROYO | DERMATOSCOPIO EPILUMINISCENCIA | DERMLITE | DL100 | DLA01200400286 | 2004-04-06 | CEP | NORMAL
AF04406 | HUF01 - H. U. FUENLABRADA | DESFIBRILADOR CON MARCAPASOS | MEDTRONIC | LIFEPAK 20 | 31662751 | 2004-01-27 | QUI | CRÍTICO
AF04407 | HUF01 - H. U. FUENLABRADA | DESFIBRILADOR CON MARCAPASOS | MEDTRONIC | LIFEPAK 20 | 31663612 | 2004-01-27 | REA | CRÍTICO
AF04413 | HUF01 - H. U. FUENLABRADA | ELECTROCARDIOGRAFO | GEMS IT | MAC 1200ST | 550007307 | 2004-02-26 | H0C | URGENTE
AF04415 | HUF01 - H. U. FUENLABRADA | ELECTROCARDIOGRAFO | GEMS IT | MAC 1200ST | 550007148 | 2004-02-26 | H3B | URGENTE
AF04416 | HUF01 - H. U. FUENLABRADA | ELECTROCARDIOGRAFO | GEMS IT | MAC 1200ST | 550007361 | 2004-02-26 | HDDM | URGENTE
AF04417 | HUF01 - H. U. FUENLABRADA | ELECTROCARDIOGRAFO | GEMS IT | MAC 1200ST | 550010730 | 2004-02-26 | H3E | URGENTE
AF04418 | HUF01 - H. U. FUENLABRADA | ELECTROCARDIOGRAFO | GEMS IT | MAC 1200ST | 550007169 | 2004-02-26 | H3C | URGENTE
AF04423 | HUF01 - H. U. FUENLABRADA | DESFIBRILADOR | MEDTRONIC | LIFEPAK 20 | 31617707 | 2004-01-13 | DERA | CRÍTICO
AF04424 | HUF01 - H. U. FUENLABRADA | DESFIBRILADOR | MEDTRONIC | LIFEPAK 20 | 31617711 | 2004-01-13 | H2D | CRÍTICO
AF04431 | HUF01 - H. U. FUENLABRADA | DESFIBRILADOR | MEDTRONIC | LIFEPAK 20 | 31617758 | 2004-01-13 | RAD | CRÍTICO
AF04432 | HUF01 - H. U. FUENLABRADA | DESFIBRILADOR | MEDTRONIC | LIFEPAK 20 | 31617752 | 2004-01-13 | H0C | CRÍTICO
AF04433 | HUF01 - H. U. FUENLABRADA | DESFIBRILADOR | MEDTRONIC | LIFEPAK 20 | 31617755 | 2004-01-13 | URG | CRÍTICO
AF04434 | HUF01 - H. U. FUENLABRADA | DESFIBRILADOR | MEDTRONIC | LIFEPAK 20 | 31617805 | 2004-01-13 | PAR | CRÍTICO
AF05733 | HUF01 - H. U. FUENLABRADA | INCUBADOR DE PLAQUETAS | GRIFOLS | I-54/GOBI | 404-765931465 | 2004-04-14 | BCS | URGENTE
AF057331 | HUF01 - H. U. FUENLABRADA | SONDA DE TEMPERATURA | JRI | LoRA SPY T2 | AD22075039 | 2023-05-24 | ACL | URGENTE
AF05736 | HUF01 - H. U. FUENLABRADA | CAMPANA BIOLOGÍA MOLECULAR | TELSTAR | MINI V | 16897 | 2004-04-29 | BIM | CRÍTICO
AF05807 | CEP01 - C. E. P. EL ARROYO | Frontofocometro Automatico | KOWA | LK-1 | 1368202 | 2004-04-19 | OFTC | NORMAL
AF05809 | CEP01 - C. E. P. EL ARROYO | Frontofocometro Automatico | KOWA | LK-2 | 2320405 | 2004-04-19 | OFTC | NORMAL
AF05810 | CEP01 - C. E. P. EL ARROYO | PROYECTOR DE OPTOTIPOS | LUNEAU | L-32 | 583 | 2004-04-19 | OFTC | URGENTE
AF058171 | HUF01 - H. U. FUENLABRADA | SONDA DE TEMPERATURA | JRI | LoRA SPY T2 | AD22168124 | 2022-03-29 | MIC | URGENTE
AF058201 | HUF01 - H. U. FUENLABRADA | SONDA DE TEMPERATURA | JRI | LoRA SPY T2 | AD22158402 | 2022-03-29 | MIC | URGENTE
AF058221 | HUF01 - H. U. FUENLABRADA | SONDA DE TEMPERATURA | JRI | LoRA SPY T2 | AD22158444 | 2022-03-29 | ACL | URGENTE
AF058451 | HUF01 - H. U. FUENLABRADA | SONDA DE TEMPERATURA | JRI | LoRA SPY T2 | AD22158377 | 2022-03-29 | ACL | URGENTE
AF058461 | HUF01 - H. U. FUENLABRADA | SONDA DE TEMPERATURA | JRI | LoRA SPY T2 | AD22168906 | 2022-03-29 | ACL | URGENTE
AF058471 | HUF01 - H. U. FUENLABRADA | SONDA DE TEMPERATURA | JRI | LoRA SPY T2 | AD22158398 | 2022-03-29 | MIC | URGENTE
AF058481 | HUF01 - H. U. FUENLABRADA | SONDA DE TEMPERATURA | JRI | LoRA SPY T2 | AD22158375 | 2022-03-29 | MIC | URGENTE
AF058501 | HUF01 - H. U. FUENLABRADA | SONDA DE TEMPERATURA | JRI | LoRA SPY T2 | AD22158385 | 2022-03-29 | MIC | URGENTE
AF058511 | HUF01 - H. U. FUENLABRADA | SONDA DE TEMPERATURA | JRI | LoRA SPY T2 | AD22158360 | 2022-03-29 | MIC | URGENTE
AF058521 | HUF01 - H. U. FUENLABRADA | SONDA DE TEMPERATURA | JRI | LoRA SPY T2 | AD22075074 | 2023-05-24 | ACL | URGENTE
AF058531 | HUF01 - H. U. FUENLABRADA | SONDA DE TEMPERATURA | JRI | LoRA SPY T2 | AD22158559 | 2022-03-29 | ACL | URGENTE
AF058551 | HUF01 - H. U. FUENLABRADA | SONDA DE TEMPERATURA | JRI | LoRA SPY T2 | AD22158458 | 2022-03-29 | BIQ | URGENTE
AF058561 | HUF01 - H. U. FUENLABRADA | SONDA DE TEMPERATURA | JRI | LoRA SPY T2 | AD22158502 | 2022-03-29 | ACL | URGENTE
AF058571 | HUF01 - H. U. FUENLABRADA | SONDA DE TEMPERATURA | JRI | LoRA SPY T2 | AD22158520 | 2022-03-29 | ACL | URGENTE
AF058581 | HUF01 - H. U. FUENLABRADA | SONDA DE TEMPERATURA | JRI | LoRA SPY T2 | AD22168130 | 2022-03-29 | HML | URGENTE
AF058591 | HUF01 - H. U. FUENLABRADA | SONDA DE TEMPERATURA | JRI | LoRA SPY T2 | AD22158348 | 2022-03-29 | HML | URGENTE
AF05871 | HUF01 - H. U. FUENLABRADA | SELLAD AUTOM SEGMENT BOL SANGR | LJUNGBERG & KÖGEL AB | BIOSEALER CR 4 | 1672 | 2004-04-28 | BCS | URGENTE
AF05872 | HUF01 - H. U. FUENLABRADA | SELLAD AUTOM SEGMENT BOL SANGR | LJUNGBERG & KÖGEL AB | BIOSEALER CR6-PS | 03-12-2537 | 2004-04-28 | DSG | URGENTE
AF05873 | CEP01 - C. E. P. EL ARROYO | MESA ELECTRICA P/LAMP.HENDIDUR | ANCAR | GR-805 | 20040005600146 | 2004-04-22 | CEP | NORMAL
AF05878 | HUF01 - H. U. FUENLABRADA | CAMILLA HIDRAULICA/ELECTRICA | LINAK | CB9000AS1+N0000 | C89000AS1+N0000 | 2004-05-10 | DERC | URGENTE
AF05880 | HUF01 - H. U. FUENLABRADA | CAMILLA HIDRAULICA/ELECTRICA | LINAK | CB9000AS1+N0000 | 117084-200-0033 | 2004-05-10 | ENDC | URGENTE
AF05886 | HUF01 - H. U. FUENLABRADA | CAMILLA HIDRAULICA/ELECTRICA | MEDISA | MDM0082 | 2854317-0007 | 2004-05-10 | UROP | URGENTE
AF05896 | HUF01 - H. U. FUENLABRADA | APARATO CONTROL VISIÓN C/CAMPI | ESSILOR | C77001 | 44131 | 2004-04-30 | SLA | CRÍTICO
AF05945 | HUF01 - H. U. FUENLABRADA | BALANZA AGIT BOLSAS SANGRE | LJUNGBERG & KÖGEL AB | BM-330 | 04-02-1728 | 2004-05-28 | DSG | URGENTE
AF05946 | HUF01 - H. U. FUENLABRADA | BALANZA AGIT BOLSAS SANGRE | LJUNGBERG & KÖGEL AB | BM-330 | 03-02-1658 | 2004-05-28 | DSG | URGENTE
AF05947 | HUF01 - H. U. FUENLABRADA | BALANZA AGIT BOLSAS SANGRE | LJUNGBERG & KÖGEL AB | BM-330 | 04-02-1729 | 2004-05-28 | DSG | URGENTE
AF06069 | HUF01 - H. U. FUENLABRADA | MANIQUÍ CONTRASTE RADIOD CDMAM | ARTINIS | CDMAM 3.4 | 1080 | 2004-01-13 | RAD | NORMAL
AF06180 | HUF01 - H. U. FUENLABRADA | PUVA MANOS Y PIES UVA+UVB | MEDISUN | HF-216 | 20040177 | 2004-05-05 | DERP | URGENTE
AF06181 | HUF01 - H. U. FUENLABRADA | ELECTROESTIMULADOR BAJA FRECU. TENS | ENRAF NONIUS | TENSMED 931 | E01754 | 2004-05-05 | REH | NORMAL
AF06182 | HUF01 - H. U. FUENLABRADA | ELECTROESTIMULADOR BAJA FRECU. TENS | ENRAF NONIUS | TENSMED 931 | E01868 | 2004-05-05 | REH | NORMAL
AF06183 | HUF01 - H. U. FUENLABRADA | ELECTROESTIMULADOR BAJA FRECU. TENS | ENRAF NONIUS | TENSMED 931 | E01877 | 2004-05-05 | REH | NORMAL
AF06184 | HUF01 - H. U. FUENLABRADA | TENS ANALGESICOS | ENRAF NONIUS | TENS MED 911 | T02178 | 2004-05-05 | REH | NORMAL
AF06185 | HUF01 - H. U. FUENLABRADA | TENS ANALGESICOS | ENRAF NONIUS | TENS MED 911 | T02412 | 2004-05-05 | REH | NORMAL
AF06186 | HUF01 - H. U. FUENLABRADA | TENS ANALGESICOS | ENRAF NONIUS | TENS MED 911 | T02204 | 2004-05-05 | REH | NORMAL
AF06303 | CEP01 - C. E. P. EL ARROYO | OFTALMOSCOPIO BINOCULAR INDIRE | WELCH ALLYN | 12500-Y | 1408986 | 2004-03-31 | CEP | NORMAL
AF06304 | CEP01 - C. E. P. EL ARROYO | OFTALMOSCOPIO BINOCULAR INDIRE | WELCH ALLYN | 12500-Y | 1408984 | 2004-03-31 | OFTC | NORMAL
AF06305 | CEP01 - C. E. P. EL ARROYO | OFTALMOSCOPIO BINOCULAR INDIRE | WELCH ALLYN | 12500-Y | 1408936 | 2004-03-31 | CEP | NORMAL
AF06313 | CEP01 - C. E. P. EL ARROYO | Microscopio consulta Orl | CARL ZEISS | OPMI PICO | 430676 | 2004-05-13 | ORLC | URGENTE
AF06314 | CEP01 - C. E. P. EL ARROYO | Microscopio consulta Orl | CARL ZEISS | OPMI PICO | 430673 | 2004-05-13 | ORLC | URGENTE
AF06327 | HUF01 - H. U. FUENLABRADA | SIST.MEDICION PRESION INTRACOM | STRYKER | 295-1 | 410602843 | 2004-05-20 | TRAQ | URGENTE
AF06364 | HUF01 - H. U. FUENLABRADA | MICROSCOPIO OPT P/INMUNOFLUORE | NIKON | ECLIPSE 50I | 810373 | 2004-05-19 | APA | URGENTE
AF06379 | HUF01 - H. U. FUENLABRADA | MONITOR DE REGISTRO DE TA MONITOR PANI | OMRON | HEM-907F | 3X01066A | 2004-05-19 | MIRC | NORMAL
AF06381 | HUF01 - H. U. FUENLABRADA | MONITOR DE REGISTRO DE TA MONITOR PANI | OMRON | HEM-907F | 3X00952A | 2004-05-19 | MIRC | NORMAL
AF06382 | HUF01 - H. U. FUENLABRADA | MONITOR DE REGISTRO DE TA MONITOR PANI | OMRON | HEM-907F | 3X00949A | 2004-05-19 | NEFC | NORMAL
AF06383 | HUF01 - H. U. FUENLABRADA | MONITOR DE REGISTRO DE TA MONITOR PANI | OMRON | HEM-907F | 3X00950A | 2004-05-19 | NEFC | NORMAL
AF06387 | HUF01 - H. U. FUENLABRADA | TENS | EPMI | EPIX-XL | 9094851 | 2004-05-25 | ANR | NORMAL
AF06389 | HUF01 - H. U. FUENLABRADA | TENS | EPMI | EPIX-XL | 9094853 | 2004-05-25 | ANR | NORMAL
AF06390 | HUF01 - H. U. FUENLABRADA | TENS | EPMI | EPIX-XL | 9094854 | 2004-05-25 | ANR | NORMAL
AF06391 | HUF01 - H. U. FUENLABRADA | TENS | EPMI | EPIX-XL | 9094855 | 2004-05-25 | ANR | NORMAL
AF06392 | HUF01 - H. U. FUENLABRADA | TENS | EPMI | EPIX-XL | 9094856 | 2004-05-25 | ANR | NORMAL
AF06393 | HUF01 - H. U. FUENLABRADA | TENS | EPMI | EPIX-XL | 9094857 | 2004-05-25 | ANR | NORMAL
AF06394 | HUF01 - H. U. FUENLABRADA | TENS | EPMI | EPIX-XL | 9094858 | 2004-05-25 | ANR | NORMAL
AF06396 | HUF01 - H. U. FUENLABRADA | TENS | EPMI | EPIX-XL | 9095801 | 2004-05-25 | ANR | NORMAL
AF06404 | CEP01 - C. E. P. EL ARROYO | MESA EXPLORACION GINECOLOGICA | EUROCLINIC | GYNEX | AL040021 | 2004-05-11 | OBSC | URGENTE
AF06406 | CEP01 - C. E. P. EL ARROYO | MESA EXPLORACION GINECOLOGICA | EUROCLINIC | GYNEX | AL040023 | 2004-05-11 | OBSC | URGENTE
AF06407 | CEP01 - C. E. P. EL ARROYO | MESA EXPLORACION GINECOLOGICA | EUROCLINIC | GYNEX | AL040022 | 2004-05-11 | OBSC | URGENTE
AF06408 | CEP01 - C. E. P. EL ARROYO | SILLON EXPLORACION | EUROCLINIC | OTOP/V | AG040046 | 2004-05-11 | ORLC | NORMAL
AF06409 | CEP01 - C. E. P. EL ARROYO | SILLON EXPLORACION | EUROCLINIC | OTOP/V | AG030040 | 2004-05-11 | CEP | NORMAL
AF06410 | CEP01 - C. E. P. EL ARROYO | SILLON EXPLORACION | EUROCLINIC | OTOP/V | AG030041 | 2004-05-11 | ORLC | NORMAL
AF06438 | HUF01 - H. U. FUENLABRADA | MESA EXPLORACION GINECOLOGICA | EUROCLINIC | GYNEX | AL030061 | 2004-01-30 | OBSC | URGENTE
AF06514 | HUF01 - H. U. FUENLABRADA | MICROTOMO DE ROTACION | MICROM | HM 355S | 28630 | 2004-02-09 | APA | CRÍTICO
AF06516 | HUF01 - H. U. FUENLABRADA | CRIOSTATO | MICROM | HM 550 | 28610 | 2004-02-09 | APA | CRÍTICO
AF06536 | HUF01 - H. U. FUENLABRADA | ESPECTROFOTOMETRO CON UV (MEDI | EPPENDORF | BIOPHOTOMETER | 21213 | 2004-01-30 | ACL | URGENTE
AF06541 | HUF01 - H. U. FUENLABRADA | CENTRIFUGA DE SOBREMESA | EPPENDORF | 5810 | 581010400 | 2004-01-30 | MIC | URGENTE
AF06542 | HUF01 - H. U. FUENLABRADA | CENTRIFUGA DE SOBREMESA | EPPENDORF | 5810 | 581010399 | 2004-01-30 | ACL | URGENTE
AF06556 | HUF01 - H. U. FUENLABRADA | CITOCENTRIFUGA | THERMO ELECTRON CORPORATION | SHANDON CYTOSPI | CY19470405 | 2004-05-27 | ACL | URGENTE
AF06558 | HUF01 - H. U. FUENLABRADA | CENTRIFUGA P/TUBOS TIPO EPPEND | EPPENDORF | 5415D | 5425 52682 | 2004-01-20 | MIC | URGENTE
AF06616 | HUF01 - H. U. FUENLABRADA | Ultrasonidos | BTL | BTL 5000 | 5000-00-1571 | 2004-03-08 | REH | URGENTE
AF06617 | HUF01 - H. U. FUENLABRADA | Ultrasonidos | BTL | BTL 5000 | 5000-00-1464 | 2004-03-08 | FIS | URGENTE
AF06618 | HUF01 - H. U. FUENLABRADA | Ultrasonidos | BTL | BTL 5000 | 5000-00-1466 | 2004-03-08 | FIS | URGENTE
AF06619 | HUF01 - H. U. FUENLABRADA | Ultrasonidos | BTL | BTL 5000 | 5000-00-1543 | 2004-03-08 | REH | URGENTE
AF06620 | HUF01 - H. U. FUENLABRADA | Onda corta | ELECTRONICA PAGANI | DX 500 | 816 | 2004-02-13 | FIS | NORMAL
AF06621 | CEP01 - C. E. P. EL ARROYO | Onda corta | ELECTRONICA PAGANI | DX 500 | 817 | 2004-02-13 | FIS | NORMAL
AF06622 | HUF01 - H. U. FUENLABRADA | Onda corta | ELECTRONICA PAGANI | DX 500 | 815 | 2004-02-13 | FIS | NORMAL
AF06624 | HUF01 - H. U. FUENLABRADA | MICROSCOPIO OPTICO BINOCULAR | NIKON | ECLIPSE 55I | 850093 | 2004-05-28 | ACL | URGENTE
AF06625 | HUF01 - H. U. FUENLABRADA | ADAPTADOR DE MULTICABEZAL PARA | NIKON | Y-THM | 132166 | 2004-09-10 | ACL | NORMAL
AF06626 | HUF01 - H. U. FUENLABRADA | ADAPTADOR DE MULTICABEZAL PARA | NIKON | Y-THM | 0132156 Y 0132157 | 2004-09-10 | ACL | NORMAL
AF06646 | HUF01 - H. U. FUENLABRADA | MICROONDAS REHABILITACIÓN | ENRAF NONIUS | RADARMED 950+ | 2082 | 2004-01-23 | FIS | URGENTE
AF06647 | HUF01 - H. U. FUENLABRADA | MICROONDAS REHABILITACIÓN | ENRAF NONIUS | RADARMED 950+ | 3001 | 2004-01-23 | REH | URGENTE
AF06648 | HUF01 - H. U. FUENLABRADA | MICROONDAS REHABILITACIÓN | ENRAF NONIUS | RADARMED 950+ | 2079 | 2004-01-23 | FIS | URGENTE
AF06649 | HUF01 - H. U. FUENLABRADA | MICROONDAS REHABILITACIÓN | ENRAF NONIUS | RADARMED 950+ | 2083 | 2004-01-23 | FIS | URGENTE
AF06650 | HUF01 - H. U. FUENLABRADA | MICROONDAS REHABILITACIÓN | ENRAF NONIUS | RADARMED 950+ | 3040 | 2004-01-23 | FIS | URGENTE
AF06651 | HUF01 - H. U. FUENLABRADA | MICROONDAS REHABILITACIÓN | ENRAF NONIUS | RADARMED 950+ | 2088 | 2004-01-23 | FIS | URGENTE
AF06698 | CEP01 - C. E. P. EL ARROYO | NEUMOTONOMETRO TONOMETRO AUTOMATICO | CANON | TX-F | 100813 | 2004-05-31 | OFTC | URGENTE
AF06699 | CEP01 - C. E. P. EL ARROYO | NEUMOTONOMETRO TONOMETRO AUTOMATICO | CANON | TX-F | 100817 | 2004-05-31 | OFTC | URGENTE
AF07677 | HUF01 - H. U. FUENLABRADA | TENS | EMPI | EPIX-XL | 9095816 | 2004-06-09 | ANR | NORMAL
AF07680 | HUF01 - H. U. FUENLABRADA | TENS | EMPI | EPIX-XL | 9095819 | 2004-06-09 | ANR | NORMAL
AF07681 | HUF01 - H. U. FUENLABRADA | TENS | EMPI | EPIX-XL | 9095820 | 2004-06-09 | ANR | NORMAL
AF110451 | HUF01 - H. U. FUENLABRADA | RELOJ APGAR | MEDELA | APGAR TIMER | 1076590 | 2010-12-13 | NEO | NORMAL
AF110711 | HUF01 - H. U. FUENLABRADA | MONITOR EQUIPO DE ANESTESIA | HP / HEWLETT PACKARD | - | CNP413BF1Z | 2022-05-04 | QUI | CRÍTICO
AF110713 | HUF01 - H. U. FUENLABRADA | MONITOR EQUIPO DE ANESTESIA | HP / HEWLETT PACKARD | HELPDESK | CZC9219G5S | 2022-05-04 | QUI | CRÍTICO
AF11079 | HUF01 - H. U. FUENLABRADA | LAMPARA FOTOTERAPIA NEONATAL | DRAGER | FOTOTERAPIA 400 | ARTN-0017 | 2004-03-29 | NEO | URGENTE
AF11080 | HUF01 - H. U. FUENLABRADA | LAMPARA FOTOTERAPIA NEONATAL | DRAGER | FOTOTERAPIA 400 | ARTN-0016 | 2004-03-29 | NEO | URGENTE
AF110821 | HUF01 - H. U. FUENLABRADA | RELOJ APGAR | MEDELA | APGAR TIMER | 1076591 | 2010-12-13 | NEO | NORMAL
AF110831 | HUF01 - H. U. FUENLABRADA | RELOJ APGAR | MEDELA | APGAR TIMER | 1076594 | 2010-12-13 | NEO | NORMAL
AF11086 | HUF01 - H. U. FUENLABRADA | PIEZA MANO US INFINITI | ALCON | 8065750121 | 0302761614X | 2004-02-09 | HDDM | CRÍTICO
AF110892 | HUF01 - H. U. FUENLABRADA | MONITOR DE PC | CANVYS | ROM1700AM | DTO182B0188 | 2018-05-14 | QUI | NORMAL
AF110941 | HUF01 - H. U. FUENLABRADA | PANTALLA MONITOR | FUJITSU | B19-5 | YV1B451979 | 2022-05-04 | REA | NORMAL
AF11101 | HUF01 - H. U. FUENLABRADA | MONITOR DE ANESTESIA MONITOR DE CONSTANTES VITALES | DRAGER | KAPPA-A | 5493283060 | 2004-03-29 | HDDM | URGENTE
AF11189 | HUF01 - H. U. FUENLABRADA | CENTRIFUGA DE BOLSAS DE SANGRE | HERAEUS | CRYOFUGE 6000 | 40348958 | 2011-03-24 | ACL | URGENTE
AF11192 | HUF01 - H. U. FUENLABRADA | ULTRACENTRIF. REFRIGERADA PCR | HERAEUS | BIOFUGE STRATOS | 40349259 | 2004-03-23 | BIM | URGENTE
AF12241 | HUF01 - H. U. FUENLABRADA | MODULO/MONITOR ANALISIS PROFUN | ASPECT MEDICAL SYSTEMS | 2000 XP | C018340 | 2004-03-29 | QUI | URGENTE
AF12248 | CEP01 - C. E. P. EL ARROYO | FUENTE DE LUZ FRIA ORL | ILO ELECTRONICS | HL150 | 3651-1197 | 2004-06-14 | ORLC | URGENTE
AF12249 | CEP01 - C. E. P. EL ARROYO | FUENTE DE LUZ FRIA ORL | ILO ELECTRONICS | HL150 | 3651-1200 | 2004-06-14 | ORLC | URGENTE
AF12613 | HUF01 - H. U. FUENLABRADA | ELECTROESTIMULADOR BAJA FRECU. TENS | ENRAF NONIUS | TENSMED 931 | E40299 | 2004-09-16 | REH | NORMAL
AF12834 | HUF01 - H. U. FUENLABRADA | Onda de choque | ELECTRONICA PAGANI | PSW | 196 | 2004-02-13 | REHC | NORMAL
AF13041 | CEP01 - C. E. P. EL ARROYO | PAQUIMETRO CORNEAL | OPTIKON 2000 | PACLINE | 169AS | 2004-06-22 | OFTC | CRÍTICO
AF13042 | CEP01 - C. E. P. EL ARROYO | REFRACTOMETRO AUTOMÁTICO | KOWA | KA-1000 | Z3AF0183 | 2004-06-22 | OFTC | URGENTE
AF13049 | HUF01 - H. U. FUENLABRADA | SISTEMA DE RECOLECCIÓN Y ANALI | WESCOR | 3120 Y 3700 | 3120031047 Y 37002 | 2004-06-23 | PEDC | URGENTE
AF13059 | HUF01 - H. U. FUENLABRADA | EQUIP ADMON PRESION + VIA NASA RESPIRADOR CPAP | INFANT FLOW | EME | LES00634 | 2004-06-30 | NEO | CRÍTICO
AF13066 | HUF01 - H. U. FUENLABRADA | FUENTE DE LUZ GINECOLOGIA | RICHARD WOLF | 4251 | 42215 | 2004-06-30 | PAR | URGENTE
AF13076 | HUF01 - H. U. FUENLABRADA | HUMIDIFICADOR P/M PRE VIANASAL | FISHER & PAYCKEL | MR 850 | 40303001709 | 2004-07-05 | NEO | NORMAL
AF13079 | HUF01 - H. U. FUENLABRADA | ELECTROCARDIOGRAFO MAC 1200 ST | GEMS IT | MAC 1200ST | 550007181 | 2004-06-25 | URP | URGENTE
AF13082 | CEP01 - C. E. P. EL ARROYO | ELECTROCARDIOGRAFO MAC 1200 ST | GEMS IT | MAC 1200ST | 550010782 | 2004-06-25 | OFTC | URGENTE
AF13084 | CEP01 - C. E. P. EL ARROYO | ELECTROCARDIOGRAFO MAC 1200 ST | GEMS IT | MAC 1200ST | 550010732 | 2004-06-25 | CARC | URGENTE
AF131081 | HUF01 - H. U. FUENLABRADA | NOTEBOOK | DELL | LATITUDE 500 | BQLZJ | 2010-12-13 | NFS | NORMAL
AF131082 | HUF01 - H. U. FUENLABRADA | PANEL DE CONEXIONES | NIHON KOHDEN | JE-911A | 80035 | 2010-12-13 | NFS | NORMAL
AF131083 | HUF01 - H. U. FUENLABRADA | UNIDAD CONTROL FOTOESTIMULADOR | NIHON KOHDEN | LS-901AK | 134 | 2010-12-13 | NFS | URGENTE
AF131084 | HUF01 - H. U. FUENLABRADA | LAMPARA ESTROBOSCOPICA | NIHON KOHDEN | LS-703A | 75259 | 2010-12-13 | NFS | URGENTE
AF131085 | HUF01 - H. U. FUENLABRADA | IMPRESORA | HEWLETT PACKARD | DESKJET 3650 | TH37Q111HT | 2010-12-13 | NFS | NORMAL
AF131086 | HUF01 - H. U. FUENLABRADA | HOLTER EEG | LIFELINES | TRACKIT | 1233 | 2010-12-13 | NFS | URGENTE
AF131087 | HUF01 - H. U. FUENLABRADA | INTERFACE | LIFELINES | TRACKIT | 273 | 2010-12-13 | NFS | NORMAL
AF131088 | HUF01 - H. U. FUENLABRADA | NOTEBOOK | ACER | ASPIRE 1605LM | 1205114409C0350M000 | 2010-12-13 | NFS | NORMAL
AF13119 | HUF01 - H. U. FUENLABRADA | COLUMNA DE ANESTESIA | DRAGER | PRIMUS | ARUB 0072 | 2004-06-22 | ANR | CRÍTICO
AF13120 | HUF01 - H. U. FUENLABRADA | COLUMNA DE ANESTESIA | DRAGER | PRIMUS | ARUB 0074 | 2004-06-22 | ANR | CRÍTICO
AF13121 | HUF01 - H. U. FUENLABRADA | COLUMNA DE ANESTESIA | DRAGER | PRIMUS | ARUB 0070 | 2004-06-22 | ANR | CRÍTICO
AF13122 | HUF01 - H. U. FUENLABRADA | COLUMNA DE ANESTESIA | DRAGER | PRIMUS | ARUB 0080 | 2004-06-22 | ANR | CRÍTICO
AF13123 | HUF01 - H. U. FUENLABRADA | COLUMNA DE ANESTESIA | DRAGER | PRIMUS | ARUB 0069 | 2004-06-22 | ANR | CRÍTICO
AF13124 | HUF01 - H. U. FUENLABRADA | COLUMNA DE ANESTESIA | DRAGER | PRIMUS | ARUB 0079 | 2004-06-22 | ANR | CRÍTICO
AF13125 | HUF01 - H. U. FUENLABRADA | COLUMNA DE ANESTESIA | DRAGER | PRIMUS | ARUB 0076 | 2004-06-22 | ANR | CRÍTICO
AF13126 | HUF01 - H. U. FUENLABRADA | COLUMNA DE ANESTESIA | DRAGER | PRIMUS | ARUB 0078 | 2004-06-22 | ANR | CRÍTICO
AF13127 | HUF01 - H. U. FUENLABRADA | COLUMNA DE ANESTESIA | DRAGER | PRIMUS | ARUB 0071 | 2004-06-22 | ANR | CRÍTICO
AF13128 | HUF01 - H. U. FUENLABRADA | COLUMNA DE ANESTESIA | DRAGER | PRIMUS | ARUB 0073 | 2004-06-22 | ANR | CRÍTICO
AF13175 | HUF01 - H. U. FUENLABRADA | ARTROSCOPIO DE 4 MM | LINVATEC | QL4300 | 324675F | 2004-07-08 | TRAQ | URGENTE
AF13179 | HUF01 - H. U. FUENLABRADA | SOPORTE-TRACCION ARTROSC HOMBR | SERHOSA | TAH2002 | 12H1025 | 2004-06-25 | TRAQ | NORMAL
AF13217 | HUF01 - H. U. FUENLABRADA | BAÑO DE PARAFINA | ENRAF NONIUS | PARAFFIN BATH | 101993 | 2004-01-23 | FIS | URGENTE
AF13218 | HUF01 - H. U. FUENLABRADA | BAÑO CONTRASTE MBROS INFERIORE |  |  | 501785 | 2004-01-23 | CEX | NORMAL
AF13255 | CEP01 - C. E. P. EL ARROYO | LAMPARA DE HENDIDURA | HAAG STREIT | BC900 | 3406 | 2004-07-14 | OFTC | URGENTE
AF13256 | CEP01 - C. E. P. EL ARROYO | MESA ELECTRICA P/LAMP.HENDIDUR | ANCAR | GR-805 | 20030005600127 | 2004-07-14 | CEP | NORMAL
AF13272 | HUF01 - H. U. FUENLABRADA | AGITADOR VORTER TIPO MIXER | HEIDOLPH | REAX TOP | 10314480 | 2004-03-10 | ACL | URGENTE
AF13273 | HUF01 - H. U. FUENLABRADA | AGITADOR VORTER TIPO MIXER | HEIDOLPH | REAX TOP | 80316872 | 2004-03-10 | ACL | URGENTE
AF13274 | HUF01 - H. U. FUENLABRADA | AGITADOR VORTER TIPO MIXER | HEIDOLPH | REAX TOP | 80316893 | 2004-03-10 | MIC | URGENTE
AF13275 | HUF01 - H. U. FUENLABRADA | AGITADOR VORTER TIPO MIXER | HEIDOLPH | REAX TOP | 80316820 | 2004-03-10 | MIC | NORMAL
AF13277 | HUF01 - H. U. FUENLABRADA | AGITADOR VORTER TIPO MIXER | HEIDOLPH | REAX TOP | 80316837 | 2004-03-10 | ACL | URGENTE
AF13734 | HUF01 - H. U. FUENLABRADA | BASES DE BOMBA TCI | FRESENIUS VIAL | BASE PRIMEA | 18692692 | 2004-07-30 | RAD | NORMAL
AF13736 | HUF01 - H. U. FUENLABRADA | BASES DE BOMBA TCI | FRESENIUS VIAL | BASE PRIMEA | 18632100 | 2004-07-30 | ANR | NORMAL
AF14338 | HUF01 - H. U. FUENLABRADA | HUMIFICADOR RESPIRATORIO | FISHER & PAYKEL | MR850 | 30630012466 | 2004-09-10 | NEO | NORMAL
AF14339 | HUF01 - H. U. FUENLABRADA | HUMIFICADOR RESPIRATORIO | FISHER & PAYKEL | MR850 | 30709012859 | 2004-09-10 | NEO | NORMAL
AF14354 | HUF01 - H. U. FUENLABRADA | PROCESADOR VISER OTV-S7V-B | OLYMPUS | OTV-S7V | 7355030 | 2004-01-30 | ORLC | URGENTE
AF14355 | HUF01 - H. U. FUENLABRADA | PROCESADOR VISER OTV-S7V-B | OLYMPUS | OTV-S7V | 7355040 | 2004-01-30 | UROP | URGENTE
AF143551 | HUF01 - H. U. FUENLABRADA | CAMARA DE VIDEO | OLYMPUS | OTV-S7H-1N | 7301829 | 2006-01-01 | URO | CRÍTICO
AF14358 | HUF01 - H. U. FUENLABRADA | CAMARA HEAD OTV S7H 1N FILTER CAMARA DE VIDEO | OLYMPUS | OTV-S7H-1N | 7301819 | 2004-01-30 | ORLC | NORMAL
AF14360 | HUF01 - H. U. FUENLABRADA | 810010 FUENTE DE LUZ XENON DE 100 W | OLYMPUS | CLV-S40 | 7404626 | 2007-01-01 | ORLP | URGENTE
AF14365 | HUF01 - H. U. FUENLABRADA | PVM MONITOR 20 MONITOR DE VIDEO | SONY | PVM-20L1 | 6200580 | 2004-01-30 | UROP | NORMAL
AF14372 | HUF01 - H. U. FUENLABRADA | PROYECTOR LUZ FRIA CON CABEZAL FIBRA OPTICA | HEINE | HK4000 | 01/??83 | 2004-02-13 | DIG | URGENTE
AF14373 | HUF01 - H. U. FUENLABRADA | PROYECTOR LUZ FRIA CON CABEZAL FIBRA OPTICA | HEINE | HK4000 | 1/4766 | 2004-02-13 | CGDC | URGENTE
AF14397 | HUF01 - H. U. FUENLABRADA | STATIM 5000S ESTANDAR ESPAÑOL | STATIM | 5000S | 7216DL0002 | 2004-01-26 | QUI | URGENTE
AF14403 | HUF01 - H. U. FUENLABRADA | HISTEROSCOPIO DIAG |  |  | 401395 | 2004-03-08 | GINC | URGENTE
AF14405 | HUF01 - H. U. FUENLABRADA | ECOGRAFO OCULAR | ALCON | ULTRASCAN | 0301945101X | 2003-12-23 | OFTP | CRÍTICO
AF144051 | HUF01 - H. U. FUENLABRADA | ECOGRAFO OCULAR, MONITOR | ALCON | 0 | 0301986901X | 2022-05-04 | OFTC | CRÍTICO
AF144052 | HUF01 - H. U. FUENLABRADA | ECOGRAFO OCULAR, IMPRESORA | SONY | UP-897MD | 50152 | 2022-05-04 | OFTC | CRÍTICO
AF14407 | HUF01 - H. U. FUENLABRADA | VITRECTOMO SUPERIOR | ALCON | 8065750222 | 3023552X | 2003-12-23 | OFTC | CRÍTICO
AF14412 | HUF01 - H. U. FUENLABRADA | POLIGRAFIA RESPIRATORIA | COMPUMEDICS | SOMTE | 78984 | 2004-07-01 | NMLH | CRÍTICO
AF17026 | HUF01 - H. U. FUENLABRADA | ELECTROBISTURI ARGON | VALLEYLAB | FORCE ARGON II | G3I1185U | 2011-03-24 | QUI | CRÍTICO
AF170271 | HUF01 - H. U. FUENLABRADA | SONDA DETECCION ISOTOPOS GAMMA | RMD | E097002 | R5074 | 2010-12-13 | RAD | CRÍTICO
AF170272 | HUF01 - H. U. FUENLABRADA | SONDA DETECCION ISOTOPOS GAMMA | RMD | E097012 | R2968 | 2010-12-13 | RAD | CRÍTICO
AF17133 | HUF01 - H. U. FUENLABRADA | Lampara de pie | MARTIN | ML301 | 100201304218 | 2004-02-27 | DERA | CRÍTICO
AF17140 | HUF01 - H. U. FUENLABRADA | GRUA HIDRAULICA MIDI 150KG | SUNRISE MEDICAL | SUN LIFT 150H | 150H04010734 | 2004-04-22 | FIS | CRÍTICO
AF17230 | HUF01 - H. U. FUENLABRADA | AGITADOR ROTATORIO | MAGNA | AS-15 | 5240100531 | 2004-01-16 | MIC | URGENTE
AF17241 | HUF01 - H. U. FUENLABRADA | GRABADORA PRESION ARTERIAL AMB | SPACELABS | 90217 | 217-009930 | 2004-11-16 | NEFC | URGENTE
AF17260 | HUF01 - H. U. FUENLABRADA | MONITOR DE DOSIS | BERTHOLD | LB 1230 | 182782-4222 | 2007-07-30 | RAD | URGENTE
AF17269 | HUF01 - H. U. FUENLABRADA | MONITOR | SONY | LMD-181MD | 2001879 | 2004-07-27 | QUI | NORMAL
AF17270 | HUF01 - H. U. FUENLABRADA | MONITOR | SONY | LMD-181MD | 2001941 | 2004-07-27 | QUI | NORMAL
AF17271 | HUF01 - H. U. FUENLABRADA | MONITOR | SONY | LMD-181MD | 2001948 | 2004-07-27 | QUI | NORMAL
AF17276 | HUF01 - H. U. FUENLABRADA | Ultrasonidos | BTL | BTL-5000 | 5000-00-1708 | 2004-10-29 | FIS | URGENTE
AF17277 | CEP01 - C. E. P. EL ARROYO | Baja y media fre. c/ultrasonid | BTL | BTL 5000 | 5000-00-2062 | 2004-10-29 | FIS | CRÍTICO
AF18044 | HUF01 - H. U. FUENLABRADA | GRABADORA PRESION ARTERIAL AMB | SPACELABS | 90217 | 217-009931 | 2004-11-16 | NEFC | URGENTE
AF18045 | HUF01 - H. U. FUENLABRADA | GRABADORA PRESION ARTERIAL AMB | SPACELABS | 90217 | 217-009932 | 2004-11-16 | NEFC | URGENTE
AF18047 | HUF01 - H. U. FUENLABRADA | LAPAROSCOPIO OPERATIVO 10 MM | OLYMPUS |  | 309311 | 2004-01-28 | CGD | URGENTE
AF18308 | HUF01 - H. U. FUENLABRADA | OPTICA HOPKINS 30º - 4 MM | KARL STORZ | 7230BA | 358952 | 2004-06-14 | ORLC | CRÍTICO
AF18309 | HUF01 - H. U. FUENLABRADA | OPTICA HOPKINS 30º - 4 MM | KARL STORZ | 7230BA | 120Q0E | 2004-06-14 | ORLC | CRÍTICO
AF18310 | HUF01 - H. U. FUENLABRADA | OPTICA HOPKINS II 70º - 4 MM | KARL STORZ | 7230CA | 460238 | 2004-06-14 | ORLC | CRÍTICO
AF18311 | HUF01 - H. U. FUENLABRADA | OPTICA HOPKINS TELESCOPE | KARL STORZ | 7218BA | 500118 | 2004-06-14 | ORLC | CRÍTICO
AF18313 | HUF01 - H. U. FUENLABRADA | OPTICA HOPKINS 0º - 4 MM | KARL STORZ | 7230AA | 1216JH | 2004-06-14 | ORLC | CRÍTICO
AF20554 | HUF01 - H. U. FUENLABRADA | ACTIVIMETRO C/FUENTE DE CAL. | CAPINTEC | CRC 15R / CDR56 | 156857 | 2004-12-16 | RAD | NORMAL
AF20600 | HUF01 - H. U. FUENLABRADA | DERMATOSCOPIO EPILUMINISCENCIA | DERMLITE | DL100 | DLA4223 | 2004-01-26 | DER | NORMAL
AF20914 | HUF01 - H. U. FUENLABRADA | CABEZAL FIBRA OPTICA | HEINE | HK4000 | 1/4825 | 2004-03-26 | DIGC | CRÍTICO
af20960 | HUF01 - H. U. FUENLABRADA | MONITOR DE DOSIS | BERTHOLD | LB 1230 | 178982-4071 | 2004-11-17 | RAD | URGENTE
AF209601 | HUF01 - H. U. FUENLABRADA | SONDA DE RADIACION | BERTHOLD | LB 6357-F | 10029 | 2010-12-13 | RAD | CRÍTICO
AF21717 | HUF01 - H. U. FUENLABRADA | ADAPTADOR ANGULADO | STRYKER | MICRODRILL ANGU | 401900953 | 2004-02-12 | OFT | NORMAL
AF21723 | HUF01 - H. U. FUENLABRADA | MOTOR DACRIOCISTORINOSTOMIA | STRYKER | TPS-CONSOLA | 312001073 | 2004-01-29 | OFT | CRÍTICO
AF21724 | HUF01 - H. U. FUENLABRADA | CABLE (DACRIOCISTORINOSTOMIA) CABLE DE MOTOR | STRYKER | TPS-MICROCABLE | 333703873 | 2004-01-29 | OFT | NORMAL
AF21725 | HUF01 - H. U. FUENLABRADA | PEDAL (DACRIOCISTORINOSTOMIA) | STRYKER | TPS-PEDAL | 315600173 | 2004-01-29 | OFT | NORMAL
AF21726 | HUF01 - H. U. FUENLABRADA | MICRO DRILL MOTOR QUIRURGICO | STRYKER | TPS-MICRODRILL | 331707103 | 2004-01-29 | OFT | URGENTE
AF21783 | HUF01 - H. U. FUENLABRADA | CENTRIFUGA DE SOBREMESA | EPPENDORF | 5810 | 581010897 | 2004-12-20 | ACL | URGENTE
AF21791 | HUF01 - H. U. FUENLABRADA | Inversor de imagenes | OCULUS | SDI II | 76124020 | 2004-04-27 | OFT | NORMAL
AF21793 | HUF01 - H. U. FUENLABRADA | CAMARA DIGITAL SONY DSC-S85 ADAPTABLE | SONY | DSC-S85 | 754882 | 2004-04-19 | OFT | NORMAL
AF22232 | HUF01 - H. U. FUENLABRADA | MOTOR DE ARTROSCOPIA | LINVATEC | D9824 | 5935 | 2005-01-25 | TRAQ | CRÍTICO
AF22239 | HUF01 - H. U. FUENLABRADA | CABEZAL ANCLAJE RÁPIDO | LINVATEC | PRO2047 | 4264 | 2005-01-25 | TRAQ | NORMAL
AF22251 | HUF01 - H. U. FUENLABRADA | ELECTROCARDIOGRAFO | GE MEDICAL SYSTEMS | MAC 1200 ST | 550015391 | 2005-01-25 | H2E | NORMAL
AF22341 | HUF01 - H. U. FUENLABRADA | ESTIMULADOR CALORICO DE AGUA | ATMOS | VARIOTHERM PLUS | 3526980004 | 2003-12-11 | ORLP | URGENTE
AF22628 | HUF01 - H. U. FUENLABRADA | GRUA DE PACIENTE CON ACCESORIO | LIKO | UNO 100 EE | 7094099 | 2005-01-26 | H3B | CRÍTICO
AF23478 | HUF01 - H. U. FUENLABRADA | ELECTROCARDIOGRAFO MAC 1200 ST | GEMS IT | MAC 1200ST | 550015646 | 2006-12-31 | H2A | URGENTE
AF23479 | HUF01 - H. U. FUENLABRADA | ELECTROCARDIOGRAFO MAC 1200 ST | GEMS IT | MAC1200ST | 550015808 | 2006-12-31 | H2A | URGENTE
AF23553 | CEP01 - C. E. P. EL ARROYO | Baja y media fre. c/ultrasonid ELECTROTERAPIA | ENRAF NONIUS | ENDOMED 582 | 20635 | 2005-04-12 | FIS | URGENTE
AF23556 | CEP01 - C. E. P. EL ARROYO | MAGNETO PLACA MAGNETOTERAPIA | ASA | EASY | 7263 | 2005-04-12 | FIS | URGENTE
AF23557 | HUF01 - H. U. FUENLABRADA | TENS ANALGESICOS | ENRAF NONIUS | TENSMED 911 | T41407 | 2005-04-12 | REH | NORMAL
AF23560 | HUF01 - H. U. FUENLABRADA | TENS ANALGESICOS | ENRAF NONIUS | TENSMED 911 | T40829 | 2005-04-12 | REH | NORMAL
AF23562 | HUF01 - H. U. FUENLABRADA | ELECTROESTIMULADOR BAJA FRECU. TENS | ENRAF NONIUS | TENSMED 931 | E40325 | 2005-04-12 | REH | NORMAL
AF23563 | HUF01 - H. U. FUENLABRADA | ELECTROESTIMULADOR BAJA FRECU. TENS | ENRAF NONIUS | TENSMED 931 | E40098 | 2005-04-12 | REH | NORMAL
AF23577 | HUF01 - H. U. FUENLABRADA | MONITOR DE PRESION ARTERIAL | WELCH ALLYN | 53000-S | JA009093 | 2005-02-24 | URG | URGENTE
AF23580 | HUF01 - H. U. FUENLABRADA | CAMARA DE VIDEO | OLYMPUS | OTV-SC | 7406327 | 2006-01-01 | QUI | CRÍTICO
AF23581 | CEP01 - C. E. P. EL ARROYO | VIDEOIMPRESORA |  |  | 50581 | 2006-01-01 | CEP | NORMAL
AF23596 | CEP01 - C. E. P. EL ARROYO | SONDA ECOGRAFO | SIEMENS | EC9-4 | 42501041 | 2006-01-01 | CEP | CRÍTICO
AF23598 | HUF01 - H. U. FUENLABRADA | INDUCTOR | WESCOR | 3700 | 3700023586 | 2006-01-01 | EXT | NORMAL
AF23599 | CEP01 - C. E. P. EL ARROYO | MESA ELECTRICA | ANCAR | GR-805 | 2004000560007 | 2006-01-01 | OFTC | NORMAL
AF23602 | HUF01 - H. U. FUENLABRADA | MODULO DE PRESIONES Y EMG | MMS | CIM | 7CIM0154 | 2006-01-01 | UROP | NORMAL
AF23606 | HUF01 - H. U. FUENLABRADA | IMPRESORA | HEWLETT PACKARD | DESKJET 5150 | MY3A84M572 | 2006-01-01 | UROC | NORMAL
AF23609 | HUF01 - H. U. FUENLABRADA | TRANSMISOR DE TELEMETRIA | GEMS IT | APEX PRO | A4AM1485G | 2011-10-03 | H3B | CRÍTICO
AF23616 | HUF01 - H. U. FUENLABRADA | CPU | SYSTIUM TECHNOLOGIES | 545 | 54500025651 | 2006-01-01 | H3B | NORMAL
AF23618 | HUF01 - H. U. FUENLABRADA | IMPRESORA | GEMS IT | PRN 50 | A4PV8610G | 2006-01-01 | H3B | NORMAL
AF23628 | HUF01 - H. U. FUENLABRADA | CPU | SIEMENS | SCENIC | K668-A110-Z215 | 2006-01-01 | NML | NORMAL
AF23629 | HUF01 - H. U. FUENLABRADA | MONITOR | LG | L1510S | 308WA12081 | 2006-01-01 | NMLP | NORMAL
AF23634 | HUF01 - H. U. FUENLABRADA | MONITOR DE PC | NEC | MULTISYNC LCD18 | 3Y00449CA | 2006-01-01 | CAR | NORMAL
AF23635 | HUF01 - H. U. FUENLABRADA | IMPRESORA APARTADO CLINICO | HP | 1300 | CNCD324264 | 2006-01-01 | CAR | NORMAL
AF23640 | HUF01 - H. U. FUENLABRADA | UNIDAD DE CONTROL | GEMS IT | SEER LIGHT CONT | P93111199 | 2006-01-01 | CARP | NORMAL
AF23641 | HUF01 - H. U. FUENLABRADA | HOLTER DE PRESION | GEMS IT | TONOPORT V | 101133859 | 2006-01-01 | CAR | URGENTE
AF23642 | HUF01 - H. U. FUENLABRADA | HOLTER DE PRESION | GEMS IT | TONOPORT V | 101133863 | 2006-01-01 | CAR | URGENTE
AF23644 | HUF01 - H. U. FUENLABRADA | MODULO ADQUISICION | GEMS IT | CAM-14 | H3MF3023P | 2006-01-01 | H3D | NORMAL
AF23645 | HUF01 - H. U. FUENLABRADA | INTERFACE | GEMS IT | CAM-USB | AAR04080010NX | 2006-01-01 | H3D | NORMAL
AF23646 | HUF01 - H. U. FUENLABRADA | MONITOR DE PC | PHILIPS | 180B2S/00Z | HDD000346011609 | 2006-01-01 | H3D | NORMAL
AF23648 | HUF01 - H. U. FUENLABRADA | MONITOR DE PC | EIZO | FLEXSCAN 1367 | C7346103 | 2006-01-01 | NRLP | NORMAL
AF23649 | HUF01 - H. U. FUENLABRADA | CPU | NIHON KOHDEN | 9.196.320 | 32504457 | 2006-01-01 | NRLP | NORMAL
AF23650 | HUF01 - H. U. FUENLABRADA | ESTIMULADOR ELECTRICO | NIHON KOHDEN | MS-210BK | 2185 | 2006-01-01 | NRLP | URGENTE
AF23651 | HUF01 - H. U. FUENLABRADA | PANEL DE CONEXIONES | NIHON KOHDEN | JB-904BK | 8 | 2006-01-01 | NRLP | NORMAL
AF23652 | HUF01 - H. U. FUENLABRADA | IMPRESORA | HP | DESKJET 3650 | TH37N143TC | 2006-01-01 | NRLP | NORMAL
AF23653 | HUF01 - H. U. FUENLABRADA | ESTIMULADOR TRANSCUTANEO | NIHON KOHDEN | RY-441 | 9570 | 2006-01-01 | NRLP | URGENTE
AF23654 | HUF01 - H. U. FUENLABRADA | SAI | NIHON KOHDEN | SC-920BK | 30 | 2006-01-01 | NRLP | NORMAL
AF23655 | HUF01 - H. U. FUENLABRADA | TRANSFORMADOR DE AISLAMIENTO | DEMETEC | IPS-330R3-2S | 54109049 | 2006-01-01 | NRLP | NORMAL
AF23657 | HUF01 - H. U. FUENLABRADA | GAFAS DE ESTIMULACION | NIHON KOHDEN | LS-120J | 180 | 2006-01-01 | NRLP | URGENTE
AF23658 | HUF01 - H. U. FUENLABRADA | ESTIMULADOR MAGNETICO | MAGSTIM | RAPID | 74140344 | 2006-01-01 | NRLP | URGENTE
AF23666 | HUF01 - H. U. FUENLABRADA | SONDA GAMMA | RMD | 97016 | R2968 | 2006-01-01 | RAD | CRÍTICO
AF23667 | HUF01 - H. U. FUENLABRADA | SONDA GAMMA | RMD | 97002 | R5074 | 2006-01-01 | RAD | CRÍTICO
AF23668 | HUF01 - H. U. FUENLABRADA | DESTILADOR | AQUASTAT | W10241S | 22221 | 2006-01-01 | QUI | NORMAL
AF23669 | HUF01 - H. U. FUENLABRADA | DESTILADOR | AQUASTAT | W10241S | 22219 | 2006-01-01 | QUI | NORMAL
AF23670 | HUF01 - H. U. FUENLABRADA | DESTILADOR | AQUASTAT | W10241S | 5624 | 2006-01-01 | HDDQ | NORMAL
AF23673 | HUF01 - H. U. FUENLABRADA | CARGADOR DE BATERIAS | BERTHOLD |  | 5624 | 2006-01-01 | RAD | NORMAL
AF23680 | HUF01 - H. U. FUENLABRADA | FUENTE DE LUZ | OLYMPUS | CLH-SC | 7414428 | 2006-01-01 | OBGO | URGENTE
AF23688 | HUF01 - H. U. FUENLABRADA | SONDA ECOGRAFO | SIEMENS | 3V2C | 34498804 | 2006-01-01 | CARP | CRÍTICO
AF23691 | HUF01 - H. U. FUENLABRADA | SONDA ECOGRAFO | SIEMENS | EC9-4 | 34700634 | 2006-01-01 | OBSC | CRÍTICO
AF23692 | HUF01 - H. U. FUENLABRADA | VIDEOIMPRESORA | MITSUBISHI | P91 | 34700634 | 2006-01-01 | OBSC | NORMAL
AF23694 | HUF01 - H. U. FUENLABRADA | SONDA ECOGRAFO | SIEMENS | EC9-4 | 34700631 | 2006-01-01 | UROQ | CRÍTICO
AF23695 | HUF01 - H. U. FUENLABRADA | SONDA ECOGRAFO | SIEMENS | C6-2 | AK30758 | 2006-01-01 | UROP | CRÍTICO
AF23697 | HUF01 - H. U. FUENLABRADA | SONDA ECOGRAFO | SIEMENS | C6-2 | AK30759 | 2006-01-01 | OBSC | CRÍTICO
AF23698 | HUF01 - H. U. FUENLABRADA | SONDA ECOGRAFO | SIEMENS | EC9-4 | 34400624 | 2006-01-01 | OBSC | CRÍTICO
AF23699 | HUF01 - H. U. FUENLABRADA | VIDEOIMPRESORA | MITSUBISHI | P91 | 34400624 | 2006-01-01 | OBSC | NORMAL
AF23700 | HUF01 - H. U. FUENLABRADA | SONDA ECOGRAFO | SIEMENS | C5-2 | AJ32571 | 2006-01-01 | GINC | CRÍTICO
AF23701 | HUF01 - H. U. FUENLABRADA | SONDA ECOGRAFO | SIEMENS | EC9-4 | 34400620 | 2006-01-01 | GINC | CRÍTICO
AF23702 | HUF01 - H. U. FUENLABRADA | VIDEOIMPRESORA | MITSUBISHI | P91 | 34400620 | 2006-01-01 | GINC | NORMAL
AF23714 | HUF01 - H. U. FUENLABRADA | CAJA DE CONTROL | LIEBEL-FLARSHEIM | CT9000 | 800017G | 2006-01-01 | RAD | NORMAL
AF23716 | HUF01 - H. U. FUENLABRADA | CAJA DE CONTROL | MALLINCKRODT | 810470 | 40644 | 2006-01-01 | RAD | NORMAL
AF23717 | HUF01 - H. U. FUENLABRADA | MONITOR DE PC | SAMSUNG | 710V | GS17HWFXC01880L | 2006-01-01 | CEX | NORMAL
AF23719 | HUF01 - H. U. FUENLABRADA | CPU |  |  | MY4861Y2C6 | 2006-01-01 | CEX | NORMAL
AF23723 | HUF01 - H. U. FUENLABRADA | MONITOR DE PC | DELL | 1564FP | GB0J0923476043ASCK | 2006-01-01 | ORLP | NORMAL
AF23725 | HUF01 - H. U. FUENLABRADA | GAFAS DE ESTIMULACION | SYNAPSYS | VNS | 863 | 2006-01-01 | ORLP | URGENTE
AF23726 | HUF01 - H. U. FUENLABRADA | NOTEBOOK | HP COMPAQ | NX900 | CNF40417KR | 2006-01-01 | ORLP | NORMAL
AF23727 | HUF01 - H. U. FUENLABRADA | IMPRESORA | LEXMARK | 4136-K01 | 4451118403 | 2006-01-01 | ORLP | NORMAL
AF23731 | HUF01 - H. U. FUENLABRADA | HUMIDIFICADOR | FISHER & PAYKEL | MR850 | 40804010410 | 2006-01-01 | NEO | NORMAL
AF23732 | HUF01 - H. U. FUENLABRADA | HUMIDIFICADOR | FISHER & PAYKEL | MR850 | 40804010405 | 2006-01-01 | NEO | NORMAL
AF23733 | HUF01 - H. U. FUENLABRADA | HUMIDIFICADOR | FISHER & PAYKEL | MR850 | 30709012840 | 2006-01-01 | NEO | NORMAL
AF23735 | HUF01 - H. U. FUENLABRADA | IMPRESORA | OXFORD INSTRUMENTS | SONICAID TEAM C | 90 06107 | 2006-01-01 | UROG | NORMAL
AF23736 | HUF01 - H. U. FUENLABRADA | NOTEBOOK | IBM | 2723 | KBL6215 | 2006-01-01 | ORLP | NORMAL
AF23737 | HUF01 - H. U. FUENLABRADA | AUDIOMETRO SUZUKI | GUYMARK UK | VRA | V1250 | 2006-01-01 | ORLP | URGENTE
AF23738 | CEP01 - C. E. P. EL ARROYO | FUENTE DE ALIMENTACION | JAEGER | MSC | 03P00044 | 2006-01-01 | ORLC | NORMAL
AF23739 | CEP01 - C. E. P. EL ARROYO | MONITOR DE PC | PHILIPS | 150S4FG/02 | CX000351925442 | 2006-01-01 | ALGC | NORMAL
AF23740 | CEP01 - C. E. P. EL ARROYO | CPU |  |  | 03P00044 | 2006-01-01 | CEP | NORMAL
AF23741 | CEP01 - C. E. P. EL ARROYO | IMPRESORA | HP | DESKJET 5150 | MY3A34P05F | 2006-01-01 | CEP | NORMAL
AF23743 | HUF01 - H. U. FUENLABRADA | CARRO EQUIPOS DE ENDOSCOPIA | OLYMPUS | EXERA SAB | MY3A34P05F | 2006-01-01 | DIG | NORMAL
AF23744 | HUF01 - H. U. FUENLABRADA | CARRO EQUIPOS DE ENDOSCOPIA | OLYMPUS | EXERA SAB | MY3A34P05-F | 2006-01-01 | NMLP | NORMAL
AF23745 | HUF01 - H. U. FUENLABRADA | INSUFLADOR CO2 | OLYMPUS | UHI-3 | 1301323 | 2006-01-01 | QUI | URGENTE
AF23746 | HUF01 - H. U. FUENLABRADA | CAMARA DE VIDEO | OLYMPUS | OTV-S7H-1N | 7301993 | 2006-01-01 | MANE | CRÍTICO
AF23747 | HUF01 - H. U. FUENLABRADA | FUENTE DE LUZ | OLYMPUS | CLV-S40 | 7303351 | 2006-01-01 | QUI | URGENTE
AF23751 | HUF01 - H. U. FUENLABRADA | INSUFLADOR CO2 | OLYMPUS | UHI-3 | 1301607 | 2006-01-01 | QUI | URGENTE
AF23752 | HUF01 - H. U. FUENLABRADA | CAMARA DE VIDEO | OLYMPUS | OTV-S7H-1N | 7301383 | 2006-01-01 | QUI | CRÍTICO
AF237541 | HUF01 - H. U. FUENLABRADA | CAMARA DE VIDEO | OLYMPUS | OTV-S7H-1N | 7717574 | 2006-01-01 | OFTC | CRÍTICO
AF23756 | HUF01 - H. U. FUENLABRADA | CAMARA DE VIDEO | OLYMPUS | OTV-S7H-1N | 7301995 | 2006-01-01 | QUI | CRÍTICO
AF23757 | HUF01 - H. U. FUENLABRADA | INSUFLADOR CO2 | OLYMPUS | UHI-3 | 1301598 | 2006-01-01 | QUI | URGENTE
AF23760 | HUF01 - H. U. FUENLABRADA | FUENTE DE LUZ | OLYMPUS | CLV-S40 | 7303510 | 2006-01-01 | ORLP | URGENTE
AF23761 | HUF01 - H. U. FUENLABRADA | CAMARA DE VIDEO | OLYMPUS | OTV-S7H-1N | 7301492 | 2006-01-01 | QUI | CRÍTICO
AF23764 | HUF01 - H. U. FUENLABRADA | CAMARA DE VIDEO | OLYMPUS | OTV-S7H-1N | 7302059 | 2006-01-01 | QUI | CRÍTICO
AF23765 | HUF01 - H. U. FUENLABRADA | FUENTE DE LUZ | OLYMPUS | CLV-S40 | 7303208 | 2006-01-01 | OFTC | URGENTE
AF23768 | HUF01 - H. U. FUENLABRADA | MONITOR DE PC | SAMSUNG | NB17ASBN | NB17HCHX108041 | 2006-01-01 | UCI | URGENTE
AF23769 | HUF01 - H. U. FUENLABRADA | MONITOR DE PC | SAMSUNG | NB17ASBN | NB17HCHX108235 | 2006-01-01 | UCI | URGENTE
AF23772 | HUF01 - H. U. FUENLABRADA | MONITOR DE PC | SAMSUNG | NB17ASBN | NB17HCJWB01642 | 2006-01-01 | UCI | URGENTE
AF23775 | HUF01 - H. U. FUENLABRADA | MONITOR DE PC | SAMSUNG | NB17ASBN | NB17HCHX108247 | 2006-01-01 | UCI | URGENTE
AF23781 | HUF01 - H. U. FUENLABRADA | SONDA DE DOPPLER | RIMED | PW2MHZ | 1033 | 2006-01-01 | UCI | CRÍTICO
AF23782 | HUF01 - H. U. FUENLABRADA | SONDA DE DOPPLER | RIMED | PW2MHZ | 1046 | 2006-01-01 | UCI | CRÍTICO
AF23783 | HUF01 - H. U. FUENLABRADA | SONDA DE DOPPLER | RIMED | CW4MHZ | 4673-7 | 2006-01-01 | UCI | CRÍTICO
AF23785 | HUF01 - H. U. FUENLABRADA | IMPRESORA | EPSON | STYLUS C64 | FAKT-083449 | 2006-01-01 | UCI | NORMAL
AF23787 | HUF01 - H. U. FUENLABRADA | MONITOR DE PC | SAMSUNG | GH17LS | GS17HSCY605219M | 2006-01-01 | QUI | NORMAL
AF23795 | HUF01 - H. U. FUENLABRADA | MONITOR DE PC | SAMSUNG | NB17ASBN | FAKT083449 | 2006-01-01 | HDDQ | NORMAL
AF23801 | HUF01 - H. U. FUENLABRADA | CARGADOR DE PULSIOXIMETRO | DATASCOPE | RDS-2 | 39926 | 2006-01-01 | PEDH | URGENTE
AF23803 | HUF01 - H. U. FUENLABRADA | CARGADOR DE PULSIOXIMETRO | DATASCOPE | RDS-1 | 31184 | 2006-01-01 | PEDH | URGENTE
AF23805 | HUF01 - H. U. FUENLABRADA | CARGADOR DE PULSIOXIMETRO | DATASCOPE | RDS-2 | 49650 | 2006-01-01 | H3C | URGENTE
AF23806 | HUF01 - H. U. FUENLABRADA | CARGADOR DE PULSIOXIMETRO | DATASCOPE | RDS-2 | 39930 | 2006-01-01 | PEDH | URGENTE
AF23807 | HUF01 - H. U. FUENLABRADA | CARGADOR DE PULSIOXIMETRO | DATASCOPE | RDS-2 | 49639 | 2006-01-01 | PEDH | URGENTE
AF23809 | HUF01 - H. U. FUENLABRADA | CARGADOR DE PULSIOXIMETRO | DATASCOPE | RDS-2 | 39983 | 2006-01-01 | PEDH | URGENTE
AF23810 | HUF01 - H. U. FUENLABRADA | CARGADOR DE PULSIOXIMETRO | DATASCOPE | RDS-2 | 49637 | 2006-01-01 | PEDH | URGENTE
AF23811 | HUF01 - H. U. FUENLABRADA | CARGADOR DE PULSIOXIMETRO | DATASCOPE | RDS-2 | 39815 | 2006-01-01 | PEDH | URGENTE
AF23813 | HUF01 - H. U. FUENLABRADA | IMPRESORA APARTADO CLINICO | HP | 1300 | CNCD293669 | 2006-01-01 | NRLP | NORMAL
AF23817 | HUF01 - H. U. FUENLABRADA | LAMPARA ESTROBOSCOPICA | NIHON KOHDEN | LS-703A | 828 | 2006-01-01 | NRLP | URGENTE
AF23818 | HUF01 - H. U. FUENLABRADA | PANEL DE CONEXIONES | NIHON KOHDEN | JE-425 | 45637 | 2006-01-01 | NRLP | NORMAL
AF23819 | HUF01 - H. U. FUENLABRADA | ESTACION DE TRABAJO | PIV | TM-PC-REV II | 11792 | 2006-01-01 | NRLP | NORMAL
AF23822 | HUF01 - H. U. FUENLABRADA | MONITOR DE PC | NEC | FE770 | 3Y70388YA | 2006-01-01 | CARC | NORMAL
AF23823 | HUF01 - H. U. FUENLABRADA | MODULO ADQUISICION | GEMS IT | CAM-14 | 3Y70388YA | 2006-01-01 | CARC | NORMAL
AF23825 | HUF01 - H. U. FUENLABRADA | TRANSMISOR | SCHILLER | MAGBLUE | 6300039 | 2006-01-01 | ANR | NORMAL
AF23827 | HUF01 - H. U. FUENLABRADA | CAMARA DE VIDEO DIGITAL | NIKON | DXM1200F | 23064 | 2006-01-01 | ACL | NORMAL
AF23828 | HUF01 - H. U. FUENLABRADA | CPU |  |  | 23064 | 2006-01-01 | ACL | NORMAL
AF23829 | HUF01 - H. U. FUENLABRADA | MONITOR | FUJITSU SIEMENS | 7VLR+ | YEGH046288 | 2006-01-01 | ACL | NORMAL
AF23830 | HUF01 - H. U. FUENLABRADA | PROYECTOR |  |  | YEGH046288 | 2006-01-01 | APA | NORMAL
AF23831 | HUF01 - H. U. FUENLABRADA | CAMARA DE VIDEO DIGITAL | NIKON | SIGHTDS-5M | 112119 | 2006-01-01 | APA | NORMAL
AF23832 | HUF01 - H. U. FUENLABRADA | MONITOR DE VIDEO | NIKON | SIGHTDS-L1 | 211643 | 2006-01-01 | APA | NORMAL
AF23833 | HUF01 - H. U. FUENLABRADA | MONITOR | FUJITSU SIEMENS | 7VLR+ | YEGH076016 | 2006-01-01 | APA | NORMAL
AF23834 | HUF01 - H. U. FUENLABRADA | CPU |  |  | E40019 | 2006-01-01 | APA | NORMAL
AF23837 | HUF01 - H. U. FUENLABRADA | MANOMETRIA DIGESTIVA | BIOS | PC8CH | 95094 | 2006-01-01 | DIGP | NORMAL
AF23838 | HUF01 - H. U. FUENLABRADA | MONITOR DE PC | PHILIPS | 17054 | 95094 | 2006-01-01 | DIG | NORMAL
AF23839 | HUF01 - H. U. FUENLABRADA | CPU |  |  | 95094 | 2006-01-01 | DIG | NORMAL
AF23841 | HUF01 - H. U. FUENLABRADA | IMPRESORA | HEWLETT PACKARD | DESKJET 6122 | MY3BB2B3JN | 2006-01-01 | OFTP | NORMAL
AF23842 | HUF01 - H. U. FUENLABRADA | MONITOR DE PC | VIEWSONIC | VE155 | MY3BB2B3JN | 2006-01-01 | OFTP | NORMAL
AF23843 | HUF01 - H. U. FUENLABRADA | CPU | CARL ZEISS | 3002 | 3002-4204 | 2006-01-01 | OFTP | NORMAL
AF23845 | HUF01 - H. U. FUENLABRADA | FUENTE DE LUZ | HAAG STREIT | CLS-01 | 206 | 2006-01-01 | OFTC | URGENTE
AF23846 | HUF01 - H. U. FUENLABRADA | TELEVISOR |  |  | 206 | 2006-01-01 | OFTC | NORMAL
AF23855 | HUF01 - H. U. FUENLABRADA | MOTOR QUIRURGICO |  |  | 4984 | 2006-01-01 | QUI | NORMAL
AF23856 | HUF01 - H. U. FUENLABRADA | SONDA DE DOPPLER |  |  | 820 | 2006-01-01 | UCI | CRÍTICO
AF23857 | HUF01 - H. U. FUENLABRADA | MONITOR DE PC |  |  | 4300632YB | 2006-01-01 | NML | NORMAL
AF23858 | HUF01 - H. U. FUENLABRADA | MONITOR DE PC |  |  | 3600219YB | 2006-01-01 | NML | NORMAL
AF23859 | HUF01 - H. U. FUENLABRADA | IMPRESORA |  |  | MY3BJ450X6 | 2006-01-01 | NML | NORMAL
AF23860 | HUF01 - H. U. FUENLABRADA | CAMARA DE VIDEO |  |  | JD03031260 | 2006-01-01 | NML | NORMAL
AF23861 | HUF01 - H. U. FUENLABRADA | CAMARA DE VIDEO |  |  | JD03031262 | 2006-01-01 | NML | NORMAL
AF23862 | HUF01 - H. U. FUENLABRADA | LAMPARA DE INFRARROJOS |  |  | JD03031262 | 2006-01-01 | HDDM | URGENTE
AF23863 | HUF01 - H. U. FUENLABRADA | LAMPARA DE INFRARROJOS |  |  | JD03031262 | 2006-01-01 | HDDM | URGENTE
AF23866 | HUF01 - H. U. FUENLABRADA | MODULO DE CONTROL |  |  | 1728 | 2006-01-01 | NML | NORMAL
AF23867 | HUF01 - H. U. FUENLABRADA | MODULO DE CONTROL |  |  | 1729 | 2006-01-01 | NML | NORMAL
AF23872 | CEP01 - C. E. P. EL ARROYO | IMPRESORA |  |  | MY3953K28Y | 2006-01-01 | OFTC | NORMAL
AF23873 | HUF01 - H. U. FUENLABRADA | TONOMETRO |  |  | 17448 | 2006-01-01 | OFTC | NORMAL
AF23874 | HUF01 - H. U. FUENLABRADA | TONOMETRO |  |  | 17358 | 2006-01-01 | OFTC | NORMAL
AF23875 | HUF01 - H. U. FUENLABRADA | TONOMETRO |  |  | 17359 | 2006-01-01 | OFTC | NORMAL
AF23876 | HUF01 - H. U. FUENLABRADA | TONOMETRO |  |  | 15004 | 2006-01-01 | OFTC | NORMAL
AF23920 | HUF01 - H. U. FUENLABRADA | ÓPTICA LAPARASCOPIA 5MM 30º | OLYMPUS |  | WA50373B | 2005-02-10 | CGDQ | CRÍTICO
AF24367 | HUF01 - H. U. FUENLABRADA | DVD PHILIPS R-75 GRABADORA DVD | PHILIPS | R-75/R-616 | VN1F0451003218 | 2005-04-20 | UROQ | NORMAL
AF24368 | HUF01 - H. U. FUENLABRADA | DVD PHILIPS R-75 GRABADORA DVD | PHILIPS | R-75/R-616 | VN1F0451003251 | 2005-04-20 | TRAQ | NORMAL
AF24369 | HUF01 - H. U. FUENLABRADA | DVD PHILIPS R-75 GRABADORA DVD | PHILIPS | R-75/R-616 | VN1D0410135650 | 2005-04-20 | CGDQ | NORMAL
AF24564 | HUF01 - H. U. FUENLABRADA | CARRO DE TRANSPORTE DE MESA DE COMPONENTE |  |  | 593 | 2006-01-01 | QUI | NORMAL
AF24565 | HUF01 - H. U. FUENLABRADA | CARRO DE TRANSPORTE DE MESA DE COMPONENTE |  |  | 686 | 2006-01-01 | QUI | NORMAL
AF24709 | HUF01 - H. U. FUENLABRADA | MONITOR DE VIDEO COMPONENTE | SONY | SSM-14NSE | 6201901 | 2006-01-01 | QUI | NORMAL
AF24713 | HUF01 - H. U. FUENLABRADA | TRANSFORMADOR DE AISLAMIENTO COMPONENTE |  |  | 854933 | 2006-01-01 | QUI | NORMAL
AF24714 | HUF01 - H. U. FUENLABRADA | TRANSFORMADOR DE AISLAMIENTO COMPONENTE | CARL ZEISS | 1203-777 | 880302 | 2006-01-01 | HDDQ | NORMAL
AF24734 | HUF01 - H. U. FUENLABRADA | CAMARA DE VIDEO COMPONENTE | SONY | DXC-390P | 404274 | 2006-01-01 | HDDQ | NORMAL
AF24810 | HUF01 - H. U. FUENLABRADA | GRABADORA DVD COMPONENTE | PHILIPS | DVDR75 | VN1D0409133371 | 2006-01-01 | ORLP | NORMAL
AF24813 | HUF01 - H. U. FUENLABRADA | CAMARA DE VIDEO COMPONENTE | OLYMPUS | MAJ-554 | 7303239 | 2006-01-01 | QUI | CRÍTICO
AF24908 | HUF01 - H. U. FUENLABRADA | BAÑO SECO BAÑO TERMOSTÁTICO | P SELECTA | 7471200 | 448488 | 2005-06-03 | ACL | URGENTE
AF25152 | HUF01 - H. U. FUENLABRADA | LASER DE OJOS TOMÓGRAFO RETINIANO | HEIDELBERG ENGINEERING | HRT-II | 4246 | 2006-01-01 | OFTP | CRÍTICO
AF251521 | HUF01 - H. U. FUENLABRADA | IMPRESORA | HP | DESKJET 1010 | CN38Q19GX6 | 2013-11-19 | OFTP | NORMAL
AF251522 | HUF01 - H. U. FUENLABRADA | MONITOR PC | FUJITSU SIEMENS | B19-6 | YV3T024680 | 2014-08-20 | OFT | NORMAL
AF25191 | HUF01 - H. U. FUENLABRADA | CENTRIFUGA DE SOBREMESA REFRIG | HETTICH ZENTRIFUGEN | ROTINA 35R | 0003201-05-00 | 2005-08-31 | ACL | URGENTE
AF25201 | HUF01 - H. U. FUENLABRADA | OFTALMOSCOPIO BINOCULAR INDIRE | WELCH ALLYN | 12500 | 1411144 | 2006-12-31 | OFT | NORMAL
AF25224 | CEP01 - C. E. P. EL ARROYO | DERMATOSCOPIO EPILUMINISCENCIA | 3EGEN | DERMALITE DL100 | DLA01200500681 | 2005-10-04 | CEP | NORMAL
AF25248 | HUF01 - H. U. FUENLABRADA | MEZCLADOR DE OXIGENO DE BAJO FLUJO | BIO-MED | 2004 | 164105B | 2005-08-11 | NEO | URGENTE
AF254301 | HUF01 - H. U. FUENLABRADA | SONDA DE TEMPERATURA | JRI | LoRA SPY T2 | AD22158386 | 2022-03-29 | ACL | URGENTE
AF254311 | HUF01 - H. U. FUENLABRADA | SONDA DE TEMPERATURA | JRI | LoRA SPY T2 | AD22075438 | 2023-05-24 | ACL | URGENTE
AF25447 | HUF01 - H. U. FUENLABRADA | PESACAMAS 200 KGS | LIKO | FG2835M | M03013 | 2005-09-05 | MIV | NORMAL
AF25458 | HUF01 - H. U. FUENLABRADA | HUMIFICADOR RESPIRATORIO | FISHER & PAYKEL | MR850 | 50623009677 | 2005-09-02 | MIV | NORMAL
AF25460 | HUF01 - H. U. FUENLABRADA | MEZCLADOR DE OXIGENO DE ALTO FLUJO | BIOMED | 2003FF3 | 210805B | 2005-09-02 | NEO | URGENTE
AF25462 | HUF01 - H. U. FUENLABRADA | ESTUFA DE CULTIVO PEQUEÑA | P SELECTA | INCUBAT 80L | 468953 | 2005-09-08 | MIC | URGENTE
AF254621 | HUF01 - H. U. FUENLABRADA | SONDA DE TEMPERATURA | JRI | LoRA SPY T2 | AD22075067 | 2022-03-29 | MIC | URGENTE
AF25463 | HUF01 - H. U. FUENLABRADA | ESTUFA DE CULTIVO | P SELECTA | INCUBAT 150L | 463941 | 2005-09-08 | MIC | URGENTE
AF25469 | HUF01 - H. U. FUENLABRADA | BAÑO HISTOLOGICO FLUJO | BIO OPTICA | 17-17170 | 20-4304-665 | 2005-09-13 | APA | URGENTE
AF25472 | HUF01 - H. U. FUENLABRADA | CAMILLA HIDRAULICA ELECTRICA | MEDISA | MDM0082 | 16090/05-002 | 2005-09-16 | DERC | URGENTE
AF25473 | HUF01 - H. U. FUENLABRADA | CAMILLA HIDRAULICA ELECTRICA | MEDISA | MDM0082 | 16090/05-001 | 2005-09-16 | DERP | URGENTE
AF25490 | HUF01 - H. U. FUENLABRADA | INFRARROJOS | LUXIT | INFRA | I-120904 | 2005-09-29 | RAD | URGENTE
AF25508 | HUF01 - H. U. FUENLABRADA | SISTEMA DE CALENTAMIENTO P/ BEBES | KANMED | BW-50-001-K | B5369-23836 | 2005-10-05 | NEO | NORMAL
AF25510 | HUF01 - H. U. FUENLABRADA | LAMPARA DE QUIROFANO 80.000 LUXES | HERAEUS | BLUE 80 | AR002628 | 2005-10-19 | QUI | CRÍTICO
AF25608 | CEP01 - C. E. P. EL ARROYO | PROYECTOR DE OPTOTIPOS | DONG YANG | CP-1000 | DCP0471 | 2005-10-21 | OFTC | URGENTE
AF25775 | HUF01 - H. U. FUENLABRADA | MONITOR DE PRESION ARTERIAL | WELCH ALLYN | 53000-S | JA023019 | 2005-11-09 | GINC | URGENTE
AF25776 | HUF01 - H. U. FUENLABRADA | MONITOR DE PRESION ARTERIAL | WELCH ALLYN | 53000-S | JA023020 | 2005-11-09 | PEDC | URGENTE
AF25777 | CEP01 - C. E. P. EL ARROYO | MONITOR DE PRESION ARTERIAL | WELCH ALLYN | 53000-S | JA023204 | 2005-11-09 | CEX | URGENTE
AF25778 | HUF01 - H. U. FUENLABRADA | MONITOR DE PRESION ARTERIAL | WELCH ALLYN | 53000-S | JA022855 | 2005-11-09 | H0C | URGENTE
AF26156 | HUF01 - H. U. FUENLABRADA | REGULADOR DE LA DOSIS PMA2100 | SOLAR LIGHT CO | PMA 2100 | 9880 | 2006-12-31 | DERC | NORMAL
AF26159 | HUF01 - H. U. FUENLABRADA | SIMULADOR SOLAR 16-300 W | SOLAR LIGTH CO | 16S-300W | 8950 | 2005-11-29 | DERC | URGENTE
AF26160 | HUF01 - H. U. FUENLABRADA | DETECTOR UVB PMA2105 | SOLAR LIGHT CO | PMA 2105 | 7802 | 2006-12-31 | DERC | URGENTE
AF26161 | HUF01 - H. U. FUENLABRADA | DETECTOR UVA PMA2114 | SOLAR LIGHT CO | PMA 2114 | 9148 | 2006-12-31 | DERC | URGENTE
AF26162 | HUF01 - H. U. FUENLABRADA | INTERRUPTOR DCS P/ PACIENTE | SOLAR LIGHT CO | XPS 400 | 9091 | 2006-12-31 | DERC | NORMAL
AF26166 | HUF01 - H. U. FUENLABRADA | LAMPARA P/ CIRUGIA MENOR 50000 LUXES | BERCHTOLD | D-300 | 5738030-M23165 | 2005-12-01 | TRAU | URGENTE
AF27328 | HUF01 - H. U. FUENLABRADA | BASCULA PESABEBES | SOEHNLE | 7726 | 77260340030 | 2005-12-20 | DERP | NORMAL
AF27331 | HUF01 - H. U. FUENLABRADA | CENTRIFUGA DE SOBREMESA PEQUEÑ | KUBOTA | 2420 | F71548-M000 | 2005-12-28 | ACL | URGENTE
AF28240 | CEP01 - C. E. P. EL ARROYO | OTOSCOPIO/OFTALMOSCOPIO Y LINTERNA CON SOP.RODANTE | RIESTER | RI-FORMER | 1237 | 2006-01-23 | PEDC | NORMAL
AF282545 | HUF01 - H. U. FUENLABRADA | SONDA ECOGRAFO | TOSHIBA | PVT375BT | FDA1752623 | 2024-11-25 | GINC | NORMAL
AF28370 | HUF01 - H. U. FUENLABRADA | PLATAFORMA LASER | LUMENIS | POWERSUITE 20W | 003-18799 | 2005-12-31 | QUI | CRÍTICO
AF28418 | HUF01 - H. U. FUENLABRADA | MICROSCOPIO OPT P/INMUNOFLUORE INMUNOFLUORE | NIKON | ESTATIVO ECLIPS | 850036 | 2006-08-08 | APA | URGENTE
AF28423 | HUF01 - H. U. FUENLABRADA | MONITOR DE HEMODIALISIS | FRESENIUS | 4008 S | 5VCAAZ86 | 2006-09-22 | UCI | CRÍTICO
AF284231 | HUF01 - H. U. FUENLABRADA | MONITOR DE HEMODIALISIS | FRESENIUS MEDICAL CARE | 4008B | 5VCAAZ87 | 2010-12-13 | UCI | CRÍTICO
AF28462 | HUF01 - H. U. FUENLABRADA | CONECTOR SELLADOR P/BANCO DE SANGRE | TERUMO | SC-203AH | 2006-03011 | 2006-05-25 | BCS | URGENTE
AF286201 | HUF01 - H. U. FUENLABRADA | SONDA DE TEMPERATURA | JRI | LoRA SPY T2 | AD22202192 | 2023-05-24 | ACL | URGENTE
AF28629 | HUF01 - H. U. FUENLABRADA | APARATO PARA LA MOVILIZACION PASIVA | KINETEC | PRIMA ADVANCE | 296 | 2007-05-10 | H3E | URGENTE
AF28698 | HUF01 - H. U. FUENLABRADA | MONITOR PRESION ARTERIAL C/ SENSOR | GE | PROCARE 300 | AAW06090193SA | 2006-08-02 | H3C | URGENTE
AF28718 | CEP01 - C. E. P. EL ARROYO | PROYECTOR DE OPTOTIPOS | SUPORE | ACP-6 | 60661565 | 2006-07-27 | OFTC | URGENTE
AF28720 | CEP01 - C. E. P. EL ARROYO | LAMPARA DE HENDIDURA | HAAG-STREIT | BD900 | 512 | 2006-07-27 | OFTC | URGENTE
AF28754 | HUF01 - H. U. FUENLABRADA | MODULO RELAJACION MUSCULAR | DRAGER | INFINITY TRIDEN | 5660073176 | 2006-11-27 | ANR | CRÍTICO
AF28807 | HUF01 - H. U. FUENLABRADA | DISPOSITIVO DE PUNCION BIOPSIA P/ RM | NORAS MRI PRODUCTS | 160 FI 163-1 | 2388 | 2006-11-02 | RAD | NORMAL
AF28850 | HUF01 - H. U. FUENLABRADA | PULSIOXÍMETRO | NELLCOR | N-560 | 11106070117 | 2006-10-05 | OBG | URGENTE
AF28853 | HUF01 - H. U. FUENLABRADA | CARGADOR UNIVERSAL P/ PILAS RECARGABLES | SYNTHES | 530.600 | 23468 | 2006-07-26 | TRAQ | NORMAL
AF28860 | HUF01 - H. U. FUENLABRADA | SET DE TRES A CINCO OBSERVADOR | NIKON | Y-THS | 114098 | 2006-11-07 | ACL | NORMAL
AF28911 | CEP01 - C. E. P. EL ARROYO | OFTALMOSCOPIO DE PARED | RIESTER | RI-FORMER | 5387 | 2006-09-29 | NRLC | NORMAL
AF28917 | CEP01 - C. E. P. EL ARROYO | PULSIOXÍMETRO | NELLCOR | N-560 | 11106070072 | 2006-10-05 | CEP | URGENTE
AF28926 | HUF01 - H. U. FUENLABRADA | LÁSER DE COLORANTE | CANDELA | V BEAM PLATINUM | 9914-0310-0077 | 2006-10-27 | DERC | CRÍTICO
AF28971 | HUF01 - H. U. FUENLABRADA | INCUBADORA NEONATAL | DATEX-OHMEDA | GIRAFFE | HDHK51063 | 2006-12-11 | NEO | URGENTE
AF28979 | CEP01 - C. E. P. EL ARROYO | FUENTE DE LUZ FRIA ORL | ENDOVIEW | HL 150 | 3651-1724 | 2006-10-25 | ORLC | URGENTE
AF28985 | HUF01 - H. U. FUENLABRADA | BALANZA ELECTRONICA 15 KG | GRAM PRECISION | AM-15K | 264 | 2006-11-02 | PEDH | URGENTE
AF28994 | HUF01 - H. U. FUENLABRADA | MAQUINA SELLADORA C/ IMPRESORA | FAMOS | F110D | 30060536 | 2006-11-17 | EST | CRÍTICO
AF29004 | HUF01 - H. U. FUENLABRADA | BASCULA ELECTRONICA NEONATAL | SECA | 717 | 1717179068708 | 2006-11-06 | H3D | NORMAL
AF29005 | HUF01 - H. U. FUENLABRADA | BASCULA ELECTRONICA NEONATAL | SECA | 717 | 1717135068528 | 2006-11-06 | PAR | NORMAL
AF29006 | HUF01 - H. U. FUENLABRADA | BASCULA ELECTRONICA NEONATAL | SECA | 717 | 1717109057186 | 2006-11-06 | H3C | NORMAL
AF29007 | HUF01 - H. U. FUENLABRADA | BASCULA ELECTRONICA NEONATAL | SECA | 717 | 1717216057764 | 2006-11-06 | PAR | NORMAL
AF29008 | HUF01 - H. U. FUENLABRADA | BASCULA ELECTRONICA NEONATAL | SECA | 717 | 1717179068706 | 2006-11-06 | NEO | NORMAL
AF29031 | HUF01 - H. U. FUENLABRADA | MODULO/MONITOR ANALISIS PROFUN | BIS | 185-0145-DM | BX08811 | 2007-06-18 | MIV | URGENTE
AF29032 | HUF01 - H. U. FUENLABRADA | MODULO/MONITOR ANALISIS PROFUN | BIS | 185-0145-DM | BX08747 | 2007-06-18 | ANR | URGENTE
AF29461 | HUF01 - H. U. FUENLABRADA | CUBETA DE ELECTROFORESIS HORIZONTAL | LABNET | 75.1214 | 11468 | 2006-12-12 | ACL | URGENTE
AF29464 | HUF01 - H. U. FUENLABRADA | CENTRIFUGA LAVADORA DE HEMATIES | DIAMED | DIACENT-CW | 1000167 | 2007-03-22 | BCS | URGENTE
AF29478 | HUF01 - H. U. FUENLABRADA | TENS ANALGESICOS | ENRAF NONIUS | TENSMED 911 | T45735 | 2006-12-21 | REHC | NORMAL
AF29495 | CEP01 - C. E. P. EL ARROYO | CARDIOTOCOGRAFO INT-EXT FSP02 | PHILIPS | M1351A | 3816G27367 | 2006-12-31 | GINC | CRÍTICO
AF29501 | HUF01 - H. U. FUENLABRADA | EXTRACTOR AUTOMATICO DE ACIDOS NUCLEICOS | ROCHE | AMPLIPREP | 392142 | 2008-05-12 | BIM | URGENTE
AF29591 | HUF01 - H. U. FUENLABRADA | MICROPIPETAS DE PRECISION | TRANSFERPETTE | FIX | 08A0823 | 2006-12-31 | ACL | NORMAL
AF29592 | HUF01 - H. U. FUENLABRADA | MICROPIPETAS DE PRECISION | TRANSFERPETTE | 0,5-10 | 04A9864 | 2006-12-31 | BCS | NORMAL
AF29594 | HUF01 - H. U. FUENLABRADA | MICROPIPETAS DE PRECISION | TRANSFERPETTE | FIX | 09A5133 | 2006-12-31 | ACL | NORMAL
AF29595 | HUF01 - H. U. FUENLABRADA | MICROPIPETAS DE PRECISION | TRANSFERPETTE | FIX | 09A3008 | 2006-12-31 | ACL | NORMAL
AF29597 | HUF01 - H. U. FUENLABRADA | MICROPIPETAS DE PRECISION | TRANSFERPETTE | FIX | 09A5197 | 2006-12-31 | ACL | NORMAL
AF29599 | HUF01 - H. U. FUENLABRADA | MICROPIPETA ELECTRONICA | TRANSFERPETTE | 0,5-10 | 11A0167 | 2006-12-31 | ACL | NORMAL
AF29607 | HUF01 - H. U. FUENLABRADA | LAMPARA FOTOTERAPIA NEONATAL | DRÄGER | PHOTO-THERAPY 4 | ARXM-0015 | 2007-06-18 | NEO | URGENTE
AF29675 | HUF01 - H. U. FUENLABRADA | PULSIOXÍMETRO | NELLCOR | N-550 | PA108-01 | 2007-03-08 | URP | NORMAL
AF30280 | HUF01 - H. U. FUENLABRADA | DESFIBRILADOR | MEDTRONIC | LIFEPAK 20 | 35375443 | 2007-06-14 | H2A | CRÍTICO
AF30281 | HUF01 - H. U. FUENLABRADA | BAÑO DE INCUBACION | PHMT | GRANT-BIO | B0611B0044 | 2007-03-23 | APA | URGENTE
AF30282 | HUF01 - H. U. FUENLABRADA | SISTEMA DE DOCUMENTACION DE GELES | PHMT | GRANT-BIO | B06 11 B0044 | 2007-03-23 | APA | URGENTE
AF30514 | HUF01 - H. U. FUENLABRADA | BAÑO DE ULTRASONIDOS | TSD | E12CD | 14262 | 2007-06-07 | HDDQ | URGENTE
AF30635 | HUF01 - H. U. FUENLABRADA | CONTADOR CELULAR MANUAL | CELL COUNTER | CC 1431 | 493752 | 2007-06-19 | ACL | URGENTE
AF30636 | HUF01 - H. U. FUENLABRADA | CONTADOR CELULAR MANUAL | CELL COUNTER | CC1431 | 493744 | 2007-06-19 | ACL | URGENTE
AF30655 | HUF01 - H. U. FUENLABRADA | DERMATOSCOPIO | HEINE | DELTA 20 | K 256.10.118 | 2007-02-19 | MIR | NORMAL
AF306581 | CEP01 - C. E. P. EL ARROYO | SONDA BIOMETRIA |  |  | B051616 | 2010-12-13 | CEP | NORMAL
AF306582 | CEP01 - C. E. P. EL ARROYO | TARJETA C/PAQUIMETRIA |  |  | 5029831X | 2010-12-13 | CEP | NORMAL
AF306583 | CEP01 - C. E. P. EL ARROYO | SONDA PAQUIMETRIA |  |  | B051003 | 2010-12-13 | CEP | CRÍTICO
AF30675 | HUF01 - H. U. FUENLABRADA | CAMARA DE VIDEO | OLYMPUS | OTV-S7H-1N | 730259 | 2007-07-12 | QUI | CRÍTICO
AF30678 | HUF01 - H. U. FUENLABRADA | TECLADO P/VIDEO LITOSCOPIO | OLYMPUS | N860-8745-T402 | T4019341 | 2007-08-03 | QUI | NORMAL
AF30683 | HUF01 - H. U. FUENLABRADA | MEZCLADOR DE OXIGENO DE BAJO FLUJO | MAXTEC | MAXBLEND-LOW FL | SF00000006 | 2007-07-12 | NEO | URGENTE
AF30686 | CEP01 - C. E. P. EL ARROYO | BASCULA ELECTRONICA C/ TALLIMETRO | SECA | BMI | 1701037077354 | 2007-07-25 | PEDC | NORMAL
AF30687 | HUF01 - H. U. FUENLABRADA | PESABEBE C/ ENERGIA ELECTRICA OPCIONAL | SECA | 376 | 5376012077484 | 2007-07-25 | NEO | URGENTE
AF30688 | CEP01 - C. E. P. EL ARROYO | BASCULA ELECTRONICA C/ TALLIMETRO | SECA | BMI | 1701313064302 | 2007-07-25 | PEDC | NORMAL
AF30689 | HUF01 - H. U. FUENLABRADA | BASCULA ELECTRONICA C/ TALLIMETRO | SECA | 701 | 1701313064306 | 2007-07-25 | EXT | NORMAL
AF30690 | CEP01 - C. E. P. EL ARROYO | OTO-OFTALMOSCOPIO DE PARED | HEINE | EN 100 | 1165387 | 2007-07-25 | NRLC | NORMAL
AF30691 | CEP01 - C. E. P. EL ARROYO | OTO-OFTALMOSCOPIO DE PARED | HEINE | EN 100 | 1165389 | 2007-07-25 | PEDC | NORMAL
AF30692 | HUF01 - H. U. FUENLABRADA | BASCULA ELECTRONICA C/ TALLIMETRO | SECA | BMI | 1701313064308 | 2007-07-25 | H3C | NORMAL
AF30731 | HUF01 - H. U. FUENLABRADA | DOSIFICADOR PARA IONTOFORESIS | DUPEL | EMPI | 6067871 | 2007-09-12 | HDDM | URGENTE
AF30732 | HUF01 - H. U. FUENLABRADA | CUNA RECEPCION TERMINAL OPTICO | DATALOGIC | F-COLOR MODEM C | D05G03561 | 2007-09-24 | FAR | URGENTE
AF30734 | HUF01 - H. U. FUENLABRADA | TERMINAL LECTOR OPTICO | DATALOGIC | FORMULA COLOR | D0GF08052 | 2007-09-24 | FAR | NORMAL
AF30791 | HUF01 - H. U. FUENLABRADA | MICROSPIO BINOCULAR | NIKON | ECLIPSE 50I | 110273 | 2007-10-17 | APA | URGENTE
AF30795 | HUF01 - H. U. FUENLABRADA | SOLENOIDE PORTATIL DE 30 CM | ASA | EASY | 7263 | 2007-10-29 | REHC | NORMAL
AF30800 | CEP01 - C. E. P. EL ARROYO | PESABEBE C/ ENERGIA ELECTRICA OPCIONAL | SECA | 376 | 5376331064872 | 2007-10-05 | PEDC | URGENTE
AF30816 | CEP01 - C. E. P. EL ARROYO | OTO-OFTALMOSCOPIO DE PARED | HEINE | EN100 | 1165589 | 2007-11-05 | PEDC | NORMAL
AF30820 | HUF01 - H. U. FUENLABRADA | TENS ANALGESICOS | ENRAF NONIUS | TENSMED 911 | T45629 | 2007-11-15 | REHC | NORMAL
AF30869 | HUF01 - H. U. FUENLABRADA | LAMPARA DE HENDIDURA DIGITAL C/ EQ. FOTO/VIDEO | TOPCON | SL-D7 | 702544 | 2007-11-14 | OFTC | URGENTE
AF308691 | HUF01 - H. U. FUENLABRADA | LAMPARA DE HENDIDURA, MESA | TOPCON | 0 | 708973 | 2022-05-04 | OFTC | URGENTE
AF308692 | HUF01 - H. U. FUENLABRADA | LAMPARA DE HENDIDURA, MONITOR | DELL | 0 | CN-ORH81R | 2022-05-04 | OFTC | URGENTE
AF308693 | HUF01 - H. U. FUENLABRADA | LAMPARA DE FOTOTERAPIA, ORDENADOR | DELL | OPTIPLEX 7040 | D2XNQ92 | 2022-05-04 | OFTC | URGENTE
AF30872 | HUF01 - H. U. FUENLABRADA | CAMARA DE IONIZACION | RTI | DCT 10 RS LEMO | 1416 | 2007-12-19 | ONRT | NORMAL
AF30883 | CEP01 - C. E. P. EL ARROYO | PESABEBE C/ ENERGIA ELECTRICA OPCIONAL | SECA | 376 | 5376012077486 | 2007-11-27 | PEDC | URGENTE
AF308841 | CEP01 - C. E. P. EL ARROYO | SONDA ECOGRAFO ACCUVIX XQ | MEDISON | ED5-8EK | 110558 | 2010-12-13 | GINC | CRÍTICO
AF308844 | CEP01 - C. E. P. EL ARROYO | IMPRESORA ECOGRAFO ACCUVIX XQ | MITSUBISHI | P93E | 776C371C20 | 2010-12-13 | GINC | CRÍTICO
AF308845 | CEP01 - C. E. P. EL ARROYO | MONITOR ECOGRAFO ACCUVIX XQ | MEDISON | AY-MNT-15-TTK | A69600281300942 | 2010-12-13 | GINC | CRÍTICO
AF30897 | HUF01 - H. U. FUENLABRADA | MICROSCOPIO OPT P/INMUNOFLUORE INMUNOFLUORE | NIKON | ECLIPSE 50I | 110975 | 2007-12-27 | ACL | URGENTE
AF309111 | HUF01 - H. U. FUENLABRADA | MANIQUI AGUA 3D AUTOMATICO | PTW | MP3 | T4316-00566 | 2009-03-30 | ONRT | NORMAL
AF30911-10-1 | HUF01 - H. U. FUENLABRADA | CAMARA LAPIZ PARA CT | PTW | TW30009 | 001098 | 2009-03-29 | ONRT | NORMAL
AF309112 | HUF01 - H. U. FUENLABRADA | CARRO ELEVADOR MP3 | PTW | T43162-230S | 0405 | 2009-03-30 | ONRT | NORMAL
AF309113 | HUF01 - H. U. FUENLABRADA | RESERVORIO AGUA PARA MP3 | PTW | T43163-230A | 0383 | 2009-03-30 | ONRT | NORMAL
AF309114 | HUF01 - H. U. FUENLABRADA | UNIDAD CONTROL TBA (INCL, TANDE | PTW | MP3 | 00928-10605 | 2009-03-30 | ONRT | NORMAL
AF309116 | HUF01 - H. U. FUENLABRADA | CAMARA ION, FARMER SUMERG, 0,6 CC | PTW | TM30013 | 03265 | 2009-03-30 | ONRT | NORMAL
AF309117 | HUF01 - H. U. FUENLABRADA | CAMARA IONIZACION FARMER O,6 CC TNC | PTW | FM-TM31011 | 0078 | 2009-03-29 | ONRT | NORMAL
AF309118 | HUF01 - H. U. FUENLABRADA | CAMARA MARKUS ADVANCE 0,02CC | PTW | TM34045 | 00611 | 2009-03-30 | ONRT | NORMAL
AF309119 | HUF01 - H. U. FUENLABRADA | CAMARA ROOS ELECTRONES 0,35CC | PTW | TM34001 | 01298 | 2009-03-30 | ONRT | NORMAL
AF30913 | HUF01 - H. U. FUENLABRADA | CINTA DE ANDAR | PRORUN | TX500RS | 880189 | 2007-12-18 | EXT | URGENTE
AF30915 | HUF01 - H. U. FUENLABRADA | FIBRO URETERORRENOSCOPIO | OLYMPUS | URF-P3 | 5210024301 | 2008-02-01 | UROQ | CRÍTICO
AF30943 | HUF01 - H. U. FUENLABRADA | Extractor leche elect. c/micro | MEDELA | SYMPHONY | 1183612 | 2008-02-04 | URP | URGENTE
AF30944 | HUF01 - H. U. FUENLABRADA | Extractor leche elect. c/micro | MEDELA | SYMPHONY | 1187050 | 2008-02-04 | NEO | URGENTE
AF30945 | HUF01 - H. U. FUENLABRADA | Extractor leche elect. c/micro | MEDELA | SYMPHONY | 1169683 | 2008-02-04 | URP | URGENTE
AF30946 | HUF01 - H. U. FUENLABRADA | Extractor leche elect. c/micro | MEDELA | SYMPHONY | 1185650 | 2008-02-04 | NEO | URGENTE
AF30947 | HUF01 - H. U. FUENLABRADA | Extractor leche electrónico | MEDELA | SWING | 74800199 | 2008-02-27 | NEO | URGENTE
AF30948 | HUF01 - H. U. FUENLABRADA | Extractor leche electrónico | MEDELA | SWING | 74800205 | 2008-02-27 | NEO | URGENTE
AF309783 | HUF01 - H. U. FUENLABRADA | FUENTE DE LUZ | OLYMPUS | CLV-S40 | 7702421 | 2008-10-29 | OBG | URGENTE
AF30994 | HUF01 - H. U. FUENLABRADA | PESABEBE C/ ENERGIA ELECTRICA OPCIONAL | SECA | 376 | 5376039078352 | 2008-02-21 | NEO | NORMAL
AF30996 | HUF01 - H. U. FUENLABRADA | PESABEBE C/ ENERGIA ELECTRICA OPCIONAL | SECA | 376 | 5376039078358 | 2008-02-21 | NEO | URGENTE
AF30997 | HUF01 - H. U. FUENLABRADA | PESABEBE C/ ENERGIA ELECTRICA OPCIONAL | SECA | 376 | 5376039078363 | 2008-02-21 | NEO | URGENTE
AF30998 | HUF01 - H. U. FUENLABRADA | PESABEBE C/ ENERGIA ELECTRICA OPCIONAL | SECA | 376 | 5376039078349 | 2008-02-21 | NEO | URGENTE
AF30999 | HUF01 - H. U. FUENLABRADA | PESABEBE C/ ENERGIA ELECTRICA OPCIONAL | SECA | 376 | 5376039078353 | 2008-02-21 | NEO | URGENTE
AF31000 | HUF01 - H. U. FUENLABRADA | PESABEBE C/ ENERGIA ELECTRICA OPCIONAL | SECA | 376 | 5376039078365 | 2008-02-21 | NEO | NORMAL
AF31015 | HUF01 - H. U. FUENLABRADA | PIEZA DE MANO US INFINITI | ALCON | 8065750121 | 0702894909X | 2008-06-16 | HDDQ | CRÍTICO
AF31019 | HUF01 - H. U. FUENLABRADA | MONITOR 19" DE PC USO CLÍNICO | TERRA | SH999XF | 7349CTY22T0742 | 2008-03-06 | UCI | CRÍTICO
AF31020 | HUF01 - H. U. FUENLABRADA | PIEZA DE MANO US INFINITI | ALCON | 8065750121 | 0702894910X | 2008-06-16 | HDDQ | CRÍTICO
AF31021 | HUF01 - H. U. FUENLABRADA | PIEZA DE MANO US INFINITI | ALCON | 8065750121 | 0702894911X | 2008-06-16 | HDDQ | CRÍTICO
AF31177 | HUF01 - H. U. FUENLABRADA | DVD GRABADOR | PANASONIC | DMR-EX87EC-K | VQL7C01277R | 2008-05-29 | ORLP | NORMAL
AF31178 | HUF01 - H. U. FUENLABRADA | CENTRIFUGA LAVADORA DE HEMATIES | DIAMED | DIACENT-CW | 1000301 | 2008-06-11 | BCS | URGENTE
AF31190 | HUF01 - H. U. FUENLABRADA | BOMBA JERINGA P/ADM FARMACO TC EN TCI (ALARIS) | CAREFUSION | 80053UN01 | 800508159 | 2008-07-04 | ANR | URGENTE
AF31200 | HUF01 - H. U. FUENLABRADA | ECODOPPLER HADECO MINIDOP | HADECO | BIDOP ES-100V3 | 05040395 | 2008-08-11 | DER | CRÍTICO
AF31212 | HUF01 - H. U. FUENLABRADA | DERMATOSCOPIO EPILUMINISCENCIA | DERMA INSTRUMENTS | DL200 | DLA01200700010 | 2008-08-06 | DERC | NORMAL
AF31237 | HUF01 - H. U. FUENLABRADA | FUENTE ALIMENTACION P/ELECTRO FORESIS | BIO-RAD | POWERPAC BASIC | 04BR58233 | 2008-09-25 | APA | NORMAL
AF31238 | HUF01 - H. U. FUENLABRADA | CUBETA DE ELECTROFORESIS VERTICAL | BIO-RAD | MINIPROTEAN TET | 552BR022166 | 2008-09-25 | APA | URGENTE
AF31243 | HUF01 - H. U. FUENLABRADA | RINOMANOMETRO MOD. RHINOSPIRPR | SIBELMED | RHINOSPIR PRO | 165-104 | 2008-10-07 | ORLC | URGENTE
AF31436 | HUF01 - H. U. FUENLABRADA | PULSIOXÍMETRO | NELLCOR | N560 | 01110806105 | 2008-12-17 | H0C | URGENTE
AFS02608 | HUF01 - H. U. FUENLABRADA | MAQUINA SELLADORA | FAMOS | FFR110 | 30030579 | 2004-05-29 | EST | CRÍTICO
AFS039661 | HUF01 - H. U. FUENLABRADA | SONDA DE TEMPERATURA | JRI | LoRA SPY T2 | AD22075071 | 2023-05-24 | ACL | URGENTE
CNIO-0001 | HUF01 - H. U. FUENLABRADA | CENTRIFUGA | EPPENDORF | 5702-RH | 5703AL609827 | 2017-12-15 | CNIO | URGENTE
CNIO-0002 | HUF01 - H. U. FUENLABRADA | CONGELADOR -20ºC | LIEBHERR | GG 52 10-20R/740 | 9268105-02 F9007000-00 | 2017-12-15 | CNIO | CRÍTICO
CNIO-0003 | HUF01 - H. U. FUENLABRADA | NEVERA | LIEBHERR | GKVS710-20J/001 | 81.488.170.3 | 2017-12-15 | CNIO | URGENTE
CNIO-0004 | HUF01 - H. U. FUENLABRADA | CONGELADOR -80ºC | LIEBHERR | THERMO 2585-10-V48 | 129673701110308 | 2017-12-15 | CNIO | CRÍTICO
CNIO-0005 | HUF01 - H. U. FUENLABRADA | TERMOMETRO NEVERA -4ºC | VWR | VW-LB-3804 | EU 620-0919 NA82021-172 | 2017-12-15 | CNIO | NORMAL
CNIO-0006 | HUF01 - H. U. FUENLABRADA | ELECTROCARDIOGRAFO | GE | MAC TM 1600 | SDE-11-34-0074-NA | 2017-12-15 | CNIO | URGENTE
CNIO-0007 | HUF01 - H. U. FUENLABRADA | REGISTRADOR GRAFICO | JRI | THERMALIM IIR 00006 | THERMALIM II R-00006 | 2017-12-15 | CNIO | NORMAL
CNIO-0008 | HUF01 - H. U. FUENLABRADA | CABINA BIOSE-MICROB MAN MICROB | TELSTAR | BIO ULTRA 4 | 285770411 | 2011-01-01 | ONC | CRÍTICO
CNIO-0009 | HUF01 - H. U. FUENLABRADA | CABINA BIOSE-MICROB MAN MICROB | TELSTAR | BIO ULTRA 4 | 285780411 | 2011-01-01 | ONC | CRÍTICO
CNIO-0010 | HUF01 - H. U. FUENLABRADA | CABINA BIOSE-MICROB MAN MICROB | TELSTAR | BIO ULTRA 4 | 285800411 | 2011-01-01 | ONC | CRÍTICO
CNIO-0013 | HUF01 - H. U. FUENLABRADA | BAÑO TERMOSTÁTICO RECIRCULACIÓN | LAUDA | ALPHA A12 | LCBD0734-09-1220 | 2011-01-01 | ONC | URGENTE
CNIO-0014 | HUF01 - H. U. FUENLABRADA | BAÑO TERMOSTÁTICO RECIRCULACIÓN | LAUDA | ALPHA A12 | LCBD0734-09-1219 | 2011-01-01 | ONC | URGENTE
CNIO-0017 | HUF01 - H. U. FUENLABRADA | MICROSCOPIO | OLYMPUS | CKX31 | 0J41432 | 2011-01-01 | ONC | URGENTE
CNIO-0019 | HUF01 - H. U. FUENLABRADA | MICROSCOPIO | OLYMPUS | CKX31 | 0J41169 | 2011-01-01 | ONC | URGENTE
CNIO-0020 | HUF01 - H. U. FUENLABRADA | MICROSCOPIO | OLYMPUS | CKX31 | 0J41435 | 2011-01-01 | ONC | URGENTE
CNIO-0024 | HUF01 - H. U. FUENLABRADA | CENTRIFUGA DE SOBREMESA | EPPENDORF | 5810 | 5810YI114076 | 2011-01-01 | ONC | URGENTE
CNIO-0025 | HUF01 - H. U. FUENLABRADA | SALA BLANCA | TELSTAR |  |  | 2011-01-01 | ONC | CRÍTICO
CNIO-0026 | HUF01 - H. U. FUENLABRADA | SISTEMA PURIFICACION DE AGUA | MILLIPORE | MILLI-Q | F1BA37336A | 2011-01-01 | ONC | URGENTE
CNIO-0027 | HUF01 - H. U. FUENLABRADA | SISTEMA PURIFICACION DE AGUA | MILLIPORE | MILLI-Q | F1BA38097A | 2011-01-01 | ONC | URGENTE
CNIO-0028 | HUF01 - H. U. FUENLABRADA | SISTEMA PURIFICACION DE AGUA | MILLIPORE | ELIX 20 | F1AA21590D | 2011-01-01 | ONC | URGENTE
CNIO-0029 | HUF01 - H. U. FUENLABRADA | CABINA BIOSE-MICROB MAN MICROB | TELSTAR | BIO ULTRA 4 | 285810411 | 2011-01-01 | ONC | CRÍTICO
CNIO-0030 | HUF01 - H. U. FUENLABRADA | CABINA BIOSE-MICROB MAN MICROB | TELSTAR | BIO ULTRA 4 | 285790411 | 2011-01-01 | ONC | CRÍTICO
CNIO-0032 | HUF01 - H. U. FUENLABRADA | INCUBADOR CO2 | NUAIRE | NU4950E | 143712041411 | 2011-01-01 | ONC | URGENTE
CNIO-0033 | HUF01 - H. U. FUENLABRADA | INCUBADOR CO2 | NUAIRE | NU4950E | 143708041411 | 2011-01-01 | ONC | URGENTE
CNIO-0038 | HUF01 - H. U. FUENLABRADA | INCUBADOR CO2 | NUAIRE | NU4950E | 143681041211 | 2011-01-01 | INVB | URGENTE
DE00171 | HUF01 - H. U. FUENLABRADA | MEZCLADOR DE OXIGENO DE ALTO FLUJO | VAPOTHERM | PRECISION FLOW | S00004 | 2022-03-17 | H3C | CRÍTICO
DE00193 | HUF01 - H. U. FUENLABRADA | Laser Fotocoagulación retinian | CARL ZEISS | VISULAS 532 | 9149010035 | 2003-12-30 | OFTP | CRÍTICO
EL00001 | HUF01 - H. U. FUENLABRADA | BASCULA TALLIMETRO | SOEHNLE | 2755 | 400302088304 | 2006-05-22 | PEDC | NORMAL
EL00002 | HUF01 - H. U. FUENLABRADA | CABINA DE EXTRACCION | CRUMA | 9002-G BE | 200902 | 2005-01-01 | APA | CRÍTICO
EL00008 | HUF01 - H. U. FUENLABRADA | CPU |  |  | 200423824302 | 2006-07-06 | RAD | NORMAL
EL00009 | HUF01 - H. U. FUENLABRADA | MONITOR DE PC | PHILIPS | 180B2S/00Z | HC000346011609 | 2006-07-06 | RAD | NORMAL
EL00011 | HUF01 - H. U. FUENLABRADA | GASOMETRO | RADIOMETER | ABL 77 | 201157 | 2010-12-13 | ACL | URGENTE
EL00012 | HUF01 - H. U. FUENLABRADA | DESTILADOR | MILLIPORE | AFS16D | F3JN97211B | 2010-12-13 | ACL | NORMAL
EL00014 | HUF01 - H. U. FUENLABRADA | CENTRIFUGA | ABBOTT | LABOFUGE 200 | 40343784 | 2010-12-13 | ACL | URGENTE
EL00016 | HUF01 - H. U. FUENLABRADA | APARATO DE VELOCIDADES DE SEDIMENTACION | DIESSE | VESMATIC 30 | 03-49-0413 | 2010-12-13 | HEM | URGENTE
EL00029 | HUF01 - H. U. FUENLABRADA | CABINA DE EXTRACCION | CRUMAIR | 9002-G BE | 200802 | 2010-12-13 | MIC | CRÍTICO
EL00041 | HUF01 - H. U. FUENLABRADA | CABINA DE EXTRACCION | CRUMAIR | 9002-G BE | 200702 | 2010-12-13 | ACL | CRÍTICO
EL00043 | HUF01 - H. U. FUENLABRADA | LAMPARA EPILUMINISCENCIA | DERMLITE | FOTO 37 | DLF3724002318 | 2010-12-13 | DER | URGENTE
EL00048 | HUF01 - H. U. FUENLABRADA | CABINA DE FLUJO LAMINAR | CRUMAIR | 9005-FL | 200602 | 2016-11-21 | EXT | CRÍTICO
EL00053 | HUF01 - H. U. FUENLABRADA | CABINA DE EXTRACCION | CRUMAIR | 9002-G BE | 201002 | 2010-12-13 | APA | CRÍTICO
EL00060 | HUF01 - H. U. FUENLABRADA | AGITADOR MAGNETICO CON CALENTADOR | SELECTA | AGIMATIC-E | 439635 | 2010-12-13 | APA | URGENTE
EL00069 | HUF01 - H. U. FUENLABRADA | MICROSCOPIO | NIKON | ECLIPSE 200 | 762456 | 2004-07-09 | ACL | URGENTE
EL00162 | HUF01 - H. U. FUENLABRADA | ESPIROMETRO | JAEGER | MASTERSCOPE | 765377-171331 | 2010-12-13 | NML | URGENTE
EL00186 | HUF01 - H. U. FUENLABRADA | MOTOR COLCHON ANTIESCARAS | KCI | AIRWORKS SR339 | 23122666 | 2010-12-13 | H2A | NORMAL
EL00210 | HUF01 - H. U. FUENLABRADA | CAMILLA ELECTRICA | ENRAF NONIUS | MANUMED | 03-01-1155 | 2010-12-13 | REH | URGENTE
EL00260 | HUF01 - H. U. FUENLABRADA | TONOMETRO DE MANO | KOWA | HA-2 | 22748 | 2010-12-13 | OFTC | NORMAL
EL00261 | HUF01 - H. U. FUENLABRADA | TONOMETRO DE MANO | KOWA | HA-2 | 22428 | 2010-12-13 | OFTC | NORMAL
EL00263 | CEP01 - C. E. P. EL ARROYO | TONOMETRO DE MANO | KOWA | HA-2 | 22482 | 2010-12-13 | CEP | NORMAL
EL00361 | HUF01 - H. U. FUENLABRADA | IMPRESORA | EPSON | STYLUS PHOTO 915 | EMZE138676 | 2006-01-01 | DER | NORMAL
EL00362 | HUF01 - H. U. FUENLABRADA | MONITOR | FUJITSU SIEMENS | 4312 FA | YERA012026 | 2005-04-19 | DER | NORMAL
EL00387 | HUF01 - H. U. FUENLABRADA | SIERRA ELECTRICA | STRYKER | 941 | 0332201123 | 2016-04-05 | TRAC | URGENTE
EL00389 | HUF01 - H. U. FUENLABRADA | RESUCITADOR CARDIOPULMONAR |  |  | 1001/97260/006 | 2004-02-26 | UCI | CRÍTICO
EL00509 | HUF01 - H. U. FUENLABRADA | MOTOR COLCHON ANTIESCARAS | KCI | AIRWORKS SR339 | 23122806 | 2016-07-11 | H2A | NORMAL
EL00511 | HUF01 - H. U. FUENLABRADA | MOTOR COLCHON ANTIESCARAS | KCI | AIRWORKS SR339 | 23122626 | 2015-07-09 | H2A | NORMAL
EL00512 | HUF01 - H. U. FUENLABRADA | MOTOR COLCHON ANTIESCARAS | KCI | AIRWORKS SR339 | 23122744 | 2013-06-05 | H2A | NORMAL
EL00513 | HUF01 - H. U. FUENLABRADA | MOTOR COLCHON ANTIESCARAS | KCI | AIRWORKS SR339 | 23122727 | 2013-06-05 | H2A | NORMAL
EL00534 | HUF01 - H. U. FUENLABRADA | MOTOR COLCHON ANTIESCARAS | KCI | AIRWORKS SR339 | 23122787 | 2016-07-11 | H2A | NORMAL
EL00535 | HUF01 - H. U. FUENLABRADA | MOTOR COLCHON ANTIESCARAS | KCI | AIRWORKS SR339 | 23122788 | 2013-06-05 | H2A | NORMAL
EL00538 | HUF01 - H. U. FUENLABRADA | GASOMETRO | RADIOMETER | ABL 735L | 441R0546N0008 | 2010-12-13 | ACL | URGENTE
EL00541 | HUF01 - H. U. FUENLABRADA | COULTER | BECKMAN COULTER | LH750 | AG39542 | 2010-12-13 | ACL | URGENTE
EL00542 | HUF01 - H. U. FUENLABRADA | COMPRESOR | BECKMAN COULTER | PWR SPLY | AG40611 | 2010-12-13 | ACL | URGENTE
EL00543 | HUF01 - H. U. FUENLABRADA | MONITOR | NEC | LCD1760VM | 36304536TA | 2005-04-19 | ACL | NORMAL
EL00544 | HUF01 - H. U. FUENLABRADA | CPU | SYSTIUM TECHNOLOGIES | 545 | 54500029840 | 2006-07-06 | ACL | NORMAL
EL00545 | HUF01 - H. U. FUENLABRADA | IMPRESORA | HEWLETT PACKARD | LASERJET 1300 | CNBD403917 | 2006-01-01 | ACL | NORMAL
EL00546 | HUF01 - H. U. FUENLABRADA | COAGULOMETRO | IL | ACL ADVANCE | 3120725 | 2007-10-01 | ACL | URGENTE
EL00547 | HUF01 - H. U. FUENLABRADA | MONITOR | VIEWSONIC | VE155 | 905030202734 | 2005-04-19 | ACL | NORMAL
EL00548 | HUF01 - H. U. FUENLABRADA | PC | IL | XPRO-2055D | 0205UL062IL | 2010-12-13 | ACL | NORMAL
EL00549 | HUF01 - H. U. FUENLABRADA | IMPRESORA | EPSON | EPL-6100 | EB2Z015540 | 2006-01-01 | ACL | NORMAL
EL00557 | HUF01 - H. U. FUENLABRADA | MONITOR | NEC | FE7915B | 3950886YA | 2005-04-19 | ACL | NORMAL
EL00558 | HUF01 - H. U. FUENLABRADA | CPU | BAYER | 7169696 | BY4278 | 2006-07-06 | ACL | NORMAL
EL00559 | HUF01 - H. U. FUENLABRADA | COAGULOMETRO | IL | ACL 900 | 3071324 | 2007-10-01 | ACL | URGENTE
EL00560 | HUF01 - H. U. FUENLABRADA | IMPRESORA | HEWLETT PACKARD | LASERJET 1300 | CNBD403952 | 2006-01-01 | ACL | NORMAL
EL00562 | HUF01 - H. U. FUENLABRADA | CPU | CC5 |  | 10-841FB | 2006-07-06 | ACL | NORMAL
EL00563 | HUF01 - H. U. FUENLABRADA | MONITOR | VIEWSONIC | E55 | 11V033900237 | 2005-04-19 | ACL | NORMAL
EL00564 | HUF01 - H. U. FUENLABRADA | PROGRAMADORES SATELITE | SCS | 27204 | SCSA4270 | 2010-12-13 | ACL | URGENTE
EL00565 | HUF01 - H. U. FUENLABRADA | PROGRAMADORES SATELITE | SCS | 27204 | SCSA4271 | 2010-12-13 | ACL | URGENTE
EL00566 | HUF01 - H. U. FUENLABRADA | ESTABILIZADOR | ONEAC | PC1000I | 0339-1617 | 2010-12-13 | ACL | URGENTE
EL00567 | HUF01 - H. U. FUENLABRADA | UPS | APC | SMART UPS 1500 | A50335230086 | 2004-04-29 | ACL | NORMAL
EL00568 | HUF01 - H. U. FUENLABRADA | IMPRESORA | LEXMARK | 2400 | 8N-F5864 | 2006-01-01 | ACL | NORMAL
EL00570 | HUF01 - H. U. FUENLABRADA | CPU | COMPAQ | DESKPRO | 8134FR4Z02P6 | 2006-07-06 | ACL | NORMAL
EL00571 | HUF01 - H. U. FUENLABRADA | MONITOR | AOC | 5GLRA+ | P6DNBE026424 | 2005-04-19 | ACL | NORMAL
EL00572 | HUF01 - H. U. FUENLABRADA | IMPRESORA | HEWLETT PACKARD | DESKJET 840C | HU0AV1T1J7 | 2006-01-01 | ACL | NORMAL
EL00574 | HUF01 - H. U. FUENLABRADA | UPS | INTERNATIONAL POWER TECHNOLOGIES | I600 | 629501225 | 2004-04-29 | ACL | NORMAL
EL00576 | HUF01 - H. U. FUENLABRADA | CPU | SYSTIUM TECHNOLOGIES | 545 | 54500025969 | 2006-07-06 | ACL | NORMAL
EL00577 | HUF01 - H. U. FUENLABRADA | CPU | SYSTIUM TECHNOLOGIES | 545 | 54500025963 | 2006-07-06 | ACL | NORMAL
EL00578 | HUF01 - H. U. FUENLABRADA | MONITOR | SAMSUNG | SYNCMASTER957MB | PU19HVAW702790F | 2005-04-19 | ACL | NORMAL
EL00579 | HUF01 - H. U. FUENLABRADA | IMPRESORA | HEWLETT PACKARD | DESKJET 6122 | MY3183CIRG | 2004-03-26 | ACL | NORMAL
EL00586 | HUF01 - H. U. FUENLABRADA | MONITOR | VIEWSONIC | E55 | 11V034300376 | 2005-04-19 | ACL | NORMAL
EL00587 | HUF01 - H. U. FUENLABRADA | CPU | BIOMERIEUX | B/VIEW | INB268038 | 2006-07-06 | ACL | NORMAL
EL00588 | HUF01 - H. U. FUENLABRADA | IMPRESORA | OKI | MICROLINE 320 | 308E5002493 | 2006-01-01 | ACL | NORMAL
EL00589 | HUF01 - H. U. FUENLABRADA | UPS | APC | BACK-UP PRO 280 | QB0249132031 | 2004-04-29 | ACL | NORMAL
EL00590 | HUF01 - H. U. FUENLABRADA | UPS | MAM | SWM-2000/G/10 | MAG2000880104 | 2004-04-29 | ACL | NORMAL
EL00601 | HUF01 - H. U. FUENLABRADA | COAGULOMETRO | IL | ACL ADVANCE | 4010761 | 2007-10-01 | ACL | URGENTE
EL00602 | HUF01 - H. U. FUENLABRADA | CPU | IL | XPRO-2055D | 0205UL095IL | 2006-07-06 | ACL | NORMAL
EL00603 | HUF01 - H. U. FUENLABRADA | MONITOR | SAMSUNG | SYNCMASTER 150N | NB15H9NWB06524L | 2005-04-19 | ACL | NORMAL
EL00604 | HUF01 - H. U. FUENLABRADA | IMPRESORA | EPSON | EPL-6200 | FGHZ020182 | 2006-01-01 | ACL | NORMAL
EL00605 | HUF01 - H. U. FUENLABRADA | IMPRESORA | LEXMARK | 4500-202 | 890KL5D | 2006-01-01 | ACL | NORMAL
EL00614 | HUF01 - H. U. FUENLABRADA | FUENTE DE LUZ | SCHOTT | KL200 | 105829 | 2006-01-01 | APA | URGENTE
EL00647 | HUF01 - H. U. FUENLABRADA | INMUNOTEÑIDOR | DAKO | AUTOSTAINER PLUS | 538-7192-01 | 2010-12-13 | APA | URGENTE
EL00648 | HUF01 - H. U. FUENLABRADA | BAÑO TERMOSTATICO | RAYPA | B0D-2 | 24362 | 2010-12-13 | APA | URGENTE
EL00650 | HUF01 - H. U. FUENLABRADA | IMPRESORA | HEWLETT PACKARD | DESKJET 6122 | MY3AN2B2WG | 2004-03-26 | APA | NORMAL
EL00651 | HUF01 - H. U. FUENLABRADA | CPU | IBM | 8320 ACU | KCLT97Z | 2006-07-06 | APA | NORMAL
EL00652 | HUF01 - H. U. FUENLABRADA | MONITOR | IBM | 6636-AB1 | 23V5030 | 2005-04-19 | APA | NORMAL
EL00653 | HUF01 - H. U. FUENLABRADA | UPS | POWERWARE | PW51151000I | UV232A1074 | 2004-04-29 | APA | NORMAL
EL00654 | HUF01 - H. U. FUENLABRADA | IMPRESORA | ZEBRA | TLP2742 | 47528017 | 2006-01-01 | APA | NORMAL
EL00743 | HUF01 - H. U. FUENLABRADA | MOTOR COLCHON ANTIESCARAS | KCI | AIRWORKS SR339 | 23061684 | 2013-06-05 | H2A | NORMAL
EL00744 | HUF01 - H. U. FUENLABRADA | MOTOR COLCHON ANTIESCARAS | KCI | AIRWORKS SR339 | 23122613 | 2010-12-13 | H2A | NORMAL
EL00757 | HUF01 - H. U. FUENLABRADA | MODULO ADQUISICION | GEMS IT | CAM-14 | RMF03531184PA | 2006-01-01 | H3B | NORMAL
EL00761 | HUF01 - H. U. FUENLABRADA | MOTOR COLCHON ANTIESCARAS | KCI | AIRWORKS SR339 | 23122792 | 2013-06-05 | H2A | NORMAL
EL00763 | HUF01 - H. U. FUENLABRADA | MOTOR COLCHON ANTIESCARAS | KCI | AIRWORKS SR339 | 23122615 | 2015-07-09 | H2A | NORMAL
EL00768 | HUF01 - H. U. FUENLABRADA | MOTOR COLCHON ANTIESCARAS | KCI | AIRWORKS SR339 | 23070631 | 2013-06-05 | H2E | NORMAL
EL00776 | HUF01 - H. U. FUENLABRADA | REANIMADOR DE BEBE | FISHER & PAYKEL | NEOPUFF | 40225000260 | 2013-06-14 | NEO | CRÍTICO
EL00777 | HUF01 - H. U. FUENLABRADA | REANIMADOR DE BEBE | FISHER & PAYKEL | NEOPUFF | 40225000265 | 2013-06-14 | NEO | CRÍTICO
EL00778 | HUF01 - H. U. FUENLABRADA | REANIMADOR DE BEBE | FISHER & PAYKEL | NEOPUFF | 40225000266 | 2013-06-14 | UROG | NORMAL
EL00780 | HUF01 - H. U. FUENLABRADA | CONSOLA DE MOTOR ELECTRICA | LINVATEC | D3000I | BBB17176 | 2004-04-05 | QUI | CRÍTICO
EL00782 | HUF01 - H. U. FUENLABRADA | CARGADOR DE BATERIAS | LINVATEC | PRO3600 | 3653 | 2004-04-05 | TRAQ | NORMAL
EL00783 | HUF01 - H. U. FUENLABRADA | MOTOR ARTROSCOPIA | LINVATEC | D9824 | 5148 | 2004-04-05 | TRAQ | CRÍTICO
EL00784 | HUF01 - H. U. FUENLABRADA | MOTOR ARTROSCOPIA | LINVATEC | D9824 | 5149 | 2004-04-05 | TRAQ | CRÍTICO
EL00785 | HUF01 - H. U. FUENLABRADA | PIEZA DE MANO | LINVATEC | E9010 | 3459 | 2004-04-05 | TRAQ | CRÍTICO
EL00786 | HUF01 - H. U. FUENLABRADA | PIEZA DE MANO | LINVATEC | PRO6100 | BBB36606 | 2004-04-05 | TRAQ | CRÍTICO
EL00787 | HUF01 - H. U. FUENLABRADA | PIEZA DE MANO | LINVATEC | PRO6100 | BBB36607 | 2004-04-05 | TRAQ | CRÍTICO
EL00788 | HUF01 - H. U. FUENLABRADA | PIEZA DE MANO | LINVATEC | PRO6125 | BBB37252 | 2004-04-05 | TRAQ | CRÍTICO
EL00789 | HUF01 - H. U. FUENLABRADA | PIEZA DE MANO | LINVATEC | PRO6125 | BBC37253 | 2004-04-05 | TRAQ | CRÍTICO
EL00793 | HUF01 - H. U. FUENLABRADA | MOTOR SIERRA OSCILANTE | LINVATEC | PRO5300 | BBB35955 | 2004-04-05 | TRAQ | CRÍTICO
EL00794 | HUF01 - H. U. FUENLABRADA | BATERIA MOTOR | LINVATEC | PRO3010 | 586954 | 2004-04-05 | QUI | CRÍTICO
EL00795 | HUF01 - H. U. FUENLABRADA | BATERIA MOTOR | LINVATEC | PRO3010 | 588299 | 2004-04-05 | QUI | CRÍTICO
EL00796 | HUF01 - H. U. FUENLABRADA | PIEZA DE MANO | LINVATEC | 5020021 | 4732 | 2004-04-05 | TRAQ | CRÍTICO
EL00797 | HUF01 - H. U. FUENLABRADA | PIEZA DE MANO | LINVATEC | 5020022 | 5515 | 2004-04-05 | TRAQ | CRÍTICO
EL00798 | HUF01 - H. U. FUENLABRADA | PIEZA DE MANO | LINVATEC | 5020024 | 4756 | 2004-04-05 | TRAQ | CRÍTICO
EL00801 | HUF01 - H. U. FUENLABRADA | SIERRA ELECTRICA | STRYKER | 941 | 334601463 | 2016-04-05 | H2D | URGENTE
EL00803 | HUF01 - H. U. FUENLABRADA | MOTOR COLCHON ANTIESCARAS | KCI | AIRWORKS SR339 | 23061520 | 2010-12-13 | H2D | NORMAL
EL00804 | HUF01 - H. U. FUENLABRADA | MOTOR COLCHON ANTIESCARAS | KCI | AIRWORKS SR339 | 23061516 | 2010-12-13 | H2A | NORMAL
EL00808 | HUF01 - H. U. FUENLABRADA | VAPORIZADOR DE GASES ANESTESICOS | DRAGER | VAPOR 2000 | ARUC-0054 | 2011-11-14 | QUI | CRÍTICO
EL00809 | HUF01 - H. U. FUENLABRADA | VAPORIZADOR DE GASES ANESTESICOS | DRAGER | VAPOR 2000 | ARUC-0028 | 2011-11-14 | QUI | CRÍTICO
EL00810 | HUF01 - H. U. FUENLABRADA | VAPORIZADOR DE GASES ANESTESICOS | DRAGER | VAPOR 2000 | ARTD-0664 | 2011-11-14 | QUI | CRÍTICO
EL00812 | HUF01 - H. U. FUENLABRADA | VAPORIZADOR DE GASES ANESTESICOS | DRAGER | VAPOR 2000 | ARUC-0023 | 2011-11-14 | QUI | CRÍTICO
EL00814 | HUF01 - H. U. FUENLABRADA | VAPORIZADOR DE GASES ANESTESICOS | DRAGER | VAPOR 2000 | ARWN-0124 | 2010-12-13 | QUI | CRÍTICO
EL00815 | HUF01 - H. U. FUENLABRADA | VAPORIZADOR DE GASES ANESTESICOS | DRAGER | VAPOR 2000 | ARUC-0030 | 2011-11-14 | QUI | CRÍTICO
EL00816 | HUF01 - H. U. FUENLABRADA | VAPORIZADOR DE GASES ANESTESICOS | DRAGER | VAPOR 2000 | ARUC-0025 | 2011-11-14 | QUI | CRÍTICO
EL00817 | HUF01 - H. U. FUENLABRADA | VAPORIZADOR DE GASES ANESTESICOS | DRAGER | VAPOR 2000 | ARUC-0024 | 2011-11-14 | QUI | CRÍTICO
EL00818 | HUF01 - H. U. FUENLABRADA | VAPORIZADOR DE GASES ANESTESICOS | DRAGER | VAPOR 2000 | ARUC-0029 | 2011-11-14 | HDDQ | CRÍTICO
EL00819 | HUF01 - H. U. FUENLABRADA | VAPORIZADOR DE GASES ANESTESICOS | DRAGER | VAPOR 2000 | ARUC-0026 | 2011-11-14 | PAR | CRÍTICO
EL00820 | HUF01 - H. U. FUENLABRADA | VAPORIZADOR DE GASES ANESTESICOS | DRAGER | VAPOR 2000 | ARUC-0022 | 2011-11-14 | DIG | CRÍTICO
EL00821 | HUF01 - H. U. FUENLABRADA | VAPORIZADOR DE GASES ANESTESICOS | DRAGER | VAPOR 2000 | ARUC-0021 | 2011-11-14 | QUI | CRÍTICO
EL00899 | HUF01 - H. U. FUENLABRADA | SILLON DE PACIENTE | EUROCLINIC | OTOPEX | AF040002 | 2010-12-13 | ORLP | NORMAL
EL00968 | HUF01 - H. U. FUENLABRADA | CENTRAL DE MONITORIZACION | MAXDATA | SRVCTG01 | 44894600001 | 2004-04-29 | PAR | CRÍTICO
EL00969 | HUF01 - H. U. FUENLABRADA | CENTRAL DE MONITORIZACION | MAXDATA | SRVCTG02 | 44894600002 | 2004-04-29 | PAR | CRÍTICO
EL00970 | HUF01 - H. U. FUENLABRADA | ESTACION DE TRABAJO | MAXDATA | 105770 | 44896800001 | 2004-04-29 | PAR | NORMAL
EL00971 | HUF01 - H. U. FUENLABRADA | ESTACION DE TRABAJO | MAXDATA | 105770 | 44896800002 | 2004-04-29 | PAR | NORMAL
EL00972 | HUF01 - H. U. FUENLABRADA | MONITOR | BELINEA | 10 17 15 | 1117170348AC11402141 | 2004-04-29 | PAR | NORMAL
EL00973 | HUF01 - H. U. FUENLABRADA | MONITOR | BELINEA | 10 17 15 | 1117170348AC11402124 | 2004-04-29 | PAR | NORMAL
EL00981 | HUF01 - H. U. FUENLABRADA | ESPIROMETRO | SIBELMED | DATOSPIR 120 | D161/04 | 2010-12-13 | SLA | URGENTE
EL01003 | CEP01 - C. E. P. EL ARROYO | IMPRESORA | SONY | UP-D895MD | 200347 | 2005-04-19 | CEPX | NORMAL
EL01004 | HUF01 - H. U. FUENLABRADA | AUDIOMETRO SUZUKI | AUDIOTEST | 505 | 134775 | 2010-12-13 | ORLP | URGENTE
EL01005 | HUF01 - H. U. FUENLABRADA | BAÑO TERMOSTATICO | BUNSEN | 1604 | 22614 | 2010-12-13 | QUI | URGENTE
EL01007 | HUF01 - H. U. FUENLABRADA | BAÑO TERMOSTATICO | BUNSEN | 1604 | 22617 | 2010-12-13 | QUI | URGENTE
EL01008 | HUF01 - H. U. FUENLABRADA | BAÑO TERMOSTATICO | BUNSEN | 1604 | 22608 | 2010-12-13 | QUI | URGENTE
EL01010 | HUF01 - H. U. FUENLABRADA | BAÑO TERMOSTATICO | BUNSEN | 1604 | 22609 | 2010-12-13 | QUI | URGENTE
EL01011 | HUF01 - H. U. FUENLABRADA | BAÑO TERMOSTATICO | BUNSEN | 1604 | 22613 | 2010-12-13 | QUI | URGENTE
EL01014 | CEP01 - C. E. P. EL ARROYO | PULSIOXÍMETRO | NELLCOR | N-20 | G03834055 | 2010-12-13 | CEP | URGENTE
EL01015 | HUF01 - H. U. FUENLABRADA | ESPECTROFOTOMETRO DE INFRARROJOS | OTSUKA PHARMACEUTICAL | UBIT-IR300 | 200-021 | 2005-05-30 | EXT | URGENTE
EL01022 | HUF01 - H. U. FUENLABRADA | PIEZA DE MANO DE FACOEMULSIFICADOR | ALCON | 8065750121 | 0302734219X | 2004-07-05 | QUI | CRÍTICO
EL01039 | HUF01 - H. U. FUENLABRADA | PULSIOXÍMETRO | NELLCOR | N-20 | G03812274 | 2005-06-03 | DIGC | URGENTE
EL01069 | CEP01 - C. E. P. EL ARROYO | OTO-OFTALMOSCOPIO | HEINE | EN100 | 1/5221 | 2015-11-10 | CEP | NORMAL
EL01070 | CEP01 - C. E. P. EL ARROYO | OTO-OFTALMOSCOPIO | HEINE | EN100 | 1/5223 | 2015-11-10 | CEP | NORMAL
EL01122 | HUF01 - H. U. FUENLABRADA | BALANZA | COBOS | CB-6000PJ | 32270121 | 2010-12-13 | APA | URGENTE
EL01123 | HUF01 - H. U. FUENLABRADA | BALANZA | COBOS | CB-6000PJ | 32270122 | 2015-10-16 | APA | URGENTE
EL01125 | HUF01 - H. U. FUENLABRADA | CRIOPLACA | MICROM | CP60 | 29288 | 2010-12-13 | APA | URGENTE
EL01126 | HUF01 - H. U. FUENLABRADA | CRIOPLACA | MICROM | CP60 | 29289 | 2010-12-13 | APA | URGENTE
EL01129 | HUF01 - H. U. FUENLABRADA | DETECTOR DE DOSIS | RTI | R100 | 3211 | 2004-06-09 | RAD | NORMAL
EL01130 | HUF01 - H. U. FUENLABRADA | DETECTOR DE DOSIS | RTI | MPD | 3120086 | 2004-06-09 | RAD | NORMAL
EL01132 | HUF01 - H. U. FUENLABRADA | NOTEBOOK | TOSHIBA | SATELITE A30 | X3387205K | 2004-06-09 | RAD | NORMAL
EL01133 | HUF01 - H. U. FUENLABRADA | PDA | PALM | TUNGSTEN T3 | 00V5ABG31RR9 | 2004-06-09 | RAD | NORMAL
EL01193 | HUF01 - H. U. FUENLABRADA | BOMBA DE HISTEROSCOPIA | OLYMPUS | HISTEROFLOW | 0402CE210 | 2010-12-13 | QUI | CRÍTICO
EL01200 | HUF01 - H. U. FUENLABRADA | UNIDAD DE TERMOTERAPIA | ENRAF NONIUS | PACKHEATER | 13629 | 2010-12-13 | REH | URGENTE
EL01201 | CEP01 - C. E. P. EL ARROYO | MICROONDAS | ENRAF NONIUS | RADARMED 950+ | 5300 | 2011-03-02 | CEPR | URGENTE
EL01203 | CEP01 - C. E. P. EL ARROYO | ONDA CORTA | ENRAF NONIUS | CURAPULS 419 | 16-178 | 2010-12-13 | CEPR | NORMAL
EL01206 | CEP01 - C. E. P. EL ARROYO | MICROONDAS | ENRAF NONIUS | RADARMED 650 | 1474 | 2011-03-02 | CEPR | URGENTE
EL01207 | CEP01 - C. E. P. EL ARROYO | ONDA CORTA | ENRAF NONIUS | CURAPULS 970 | 25239 | 2010-12-13 | CEPR | NORMAL
EL01211 | CEP01 - C. E. P. EL ARROYO | TRACCION LUMBAR | ENRAF NONIUS | ELTRAC 439 | 07-117 | 2010-12-13 | CEPR | CRÍTICO
EL01213 | CEP01 - C. E. P. EL ARROYO | MICROONDAS | ENRAF NONIUS | RADARMED | 1574 | 2011-03-02 | CEPR | URGENTE
EM000016 | HUF01 - H. U. FUENLABRADA | TERMOMETRO PATRON | TESTO | 720 | 02681687 | 2013-11-13 | FAR | NORMAL
EM000038 | HUF01 - H. U. FUENLABRADA | TERMÓMETRO | TESTO | 826-T4 | 42536092 | 2018-09-13 | LEN | NORMAL
ST00005 | HUF01 - H. U. FUENLABRADA | MOTOR ESTAPEDECTOMIA ORL | XOMED | 33-33750 | SN-0757 | 2005-04-26 | QUI | CRÍTICO
ST00015 | HUF01 - H. U. FUENLABRADA | CAMARA DIGITAL | CANON | EOS 300D | 1570508366 | 2005-02-24 | DER | NORMAL
ST00037 | HUF01 - H. U. FUENLABRADA | OPTICA 2,7 MM ARTROSCOPIA | NOPA | XP704/33 | 13380 | 2013-05-29 | QUI | CRÍTICO
ST00038 | HUF01 - H. U. FUENLABRADA | OPTICA | NOPA | XK709/32 | 19364 | 2013-05-29 | QUI | CRÍTICO
ST00046 | HUF01 - H. U. FUENLABRADA | CABLE DE LUZ FRIA | OLYMPUS | WA03210A | 07ZW | 2006-03-08 | QUI | URGENTE
ST00047 | HUF01 - H. U. FUENLABRADA | CABLE DE LUZ FRIA | OLYMPUS | WA03210A | 125W | 2006-03-08 | QUI | URGENTE
ST00058 | HUF01 - H. U. FUENLABRADA | OPTICA RIGIDA 0º 5MM | RICHARD WOLF | 8935411 | 334254 | 2006-06-14 | QUI | CRÍTICO
ST00063 | HUF01 - H. U. FUENLABRADA | OPTICA RIGIDA 30º 10 MM | OLYMPUS | A5295A | 513699 | 2006-09-27 | QUI | CRÍTICO
ST00067 | HUF01 - H. U. FUENLABRADA | OPTICA RIGIDA 0º | RICHARD WOLF | 8880531 | 407690 | 2006-10-18 | ORLQ | CRÍTICO
ST00073 | HUF01 - H. U. FUENLABRADA | MOTOR ESTAPEDECTOMIA ORL | XOMED | 18-97200 | 985 | 2006-12-19 | ORLQ | CRÍTICO
ST00074 | HUF01 - H. U. FUENLABRADA | OPTICA RIGIDA 0º | RICHARD WOLF | 8935411 | 439273 | 2007-01-15 | GINQ | CRÍTICO
ST00075 | HUF01 - H. U. FUENLABRADA | OPTICA RIGIDA 30º 10MM | KARL STORZ | 26003 BA | 697596S | 2007-01-24 | QUI | CRÍTICO
ST00076 | HUF01 - H. U. FUENLABRADA | MOTOR DE PIEZA DE MANO | XOMED | XCALIBUR | 436 | 2007-01-25 | ORLQ | CRÍTICO
ST001037 | HUF01 - H. U. FUENLABRADA | CAMARA CANON | CANON | EOS1000 | 2850650511 | 2013-11-23 | DER | NORMAL
ST00159 | HUF01 - H. U. FUENLABRADA | OPTICA RIGIDA 0º | RICHARD WOLF | 8934431 | 5000102301 | 2007-08-07 | GINQ | CRÍTICO
ST00163 | HUF01 - H. U. FUENLABRADA | COAGULOMETRO | PROTIME | PROTIME | DP1785 | 2007-10-01 | ACL | URGENTE
ST00165 | HUF01 - H. U. FUENLABRADA | OPTICA 30º 10 MM | KARL STORZ | 26003 BA | 951866 | 2007-10-08 | QUI | CRÍTICO
ST00169 | HUF01 - H. U. FUENLABRADA | OPTICA 30º10 MM | KARL STORZ | 26003 BA | 80593470 | 2007-10-16 | QUI | CRÍTICO
ST00182 | HUF01 - H. U. FUENLABRADA | OBTURADOR P/OPTICA | ST | T5804 | 926160 | 2007-10-05 | TRAQ | NORMAL
ST00183 | HUF01 - H. U. FUENLABRADA | OBTURADOR P/OPTICA | ST | T5804 | 958919 | 2007-10-05 | TRAQ | NORMAL
ST00186 | HUF01 - H. U. FUENLABRADA | CABLE FIBRA OPTICA SPO2 PEDIATRICO | SCHILLER | 0-13-0002 | 92J713210 | 2007-11-19 | ANR | CRÍTICO
ST00199 | HUF01 - H. U. FUENLABRADA | OPTICA RIGIDA 12º | RICHARD WOLF | 8654431 | 5000103514 | 2007-12-03 | QUI | CRÍTICO
ST00206 | HUF01 - H. U. FUENLABRADA | PORTADOR FIBRA OPTICA 30º | KARL STORZ | 12061B |  | 2007-12-07 | QUI | NORMAL
ST00213 | HUF01 - H. U. FUENLABRADA | OPTICA 30º 10 MM | KARL STORZ | 26003 BA | 1018145S | 2008-01-24 | QUI | CRÍTICO
ST00218 | HUF01 - H. U. FUENLABRADA | PIEZA DE MANO US INFINITI | ALCON | 8065750121 | 0302088005X | 2008-02-20 | HDDQ | CRÍTICO
ST00219 | HUF01 - H. U. FUENLABRADA | MONITOR DE RADIACION | BERTHOLD | LB111 | 180834-2292 | 2010-12-13 | RAD | CRÍTICO
ST002191 | HUF01 - H. U. FUENLABRADA | SONDA DE RADIACION | BERTHOLD | LB 6500-4 | 179648-2638 | 2011-07-01 | RAD | CRÍTICO
ST00220 | HUF01 - H. U. FUENLABRADA | MONITOR DE RADIACION | BERTHOLD | LB111 | 180834-2290 | 2010-12-13 | RAD | CRÍTICO
ST002201 | HUF01 - H. U. FUENLABRADA | SONDA | BERTHOLD | LB 6500-4 | 179648-2637 | 2013-12-03 | RAD | CRÍTICO
ST00222 | HUF01 - H. U. FUENLABRADA | TERMINAL ANGULADO MOTOR EXCALIBUR | XOMED | 33-33750 | 757 | 2008-02-27 | ORLQ | NORMAL
ST00223 | HUF01 - H. U. FUENLABRADA | TERMINAL RECTO MOTOR EXCALIBUR | XOMED | 33-33700 | 404 | 2008-02-27 | ORLQ | NORMAL
ST00224 | HUF01 - H. U. FUENLABRADA | TERMOMETRO TIMPANICO | RIESTER | RI-THERMO | 4402672 | 2008-02-28 | URG | NORMAL
ST00225 | HUF01 - H. U. FUENLABRADA | TERMOMETRO TIMPANICO | RIESTER | RI-THERMO | 4400002 | 2008-02-28 | URG | NORMAL
ST00230 | HUF01 - H. U. FUENLABRADA | PIPETA | NICHIRYO | NICHIPET EX | H3Z000122 | 2005-11-14 | ACL | NORMAL
ST00232 | HUF01 - H. U. FUENLABRADA | PIPETA | EPPENDORF | EASYPET | 4067074 | 2008-03-04 | ACL | NORMAL
ST00233 | HUF01 - H. U. FUENLABRADA | PIPETA | TRANSFERPETE | BRAND | 11A8627 | 2004-02-25 | ACL | NORMAL
ST00235 | HUF01 - H. U. FUENLABRADA | PIPETA | BIOHIT | E300 | 5074866 | 2007-06-28 | BCS | NORMAL
ST00236 | HUF01 - H. U. FUENLABRADA | PIPETA | TRANSFERPETTE | FIX | 07Y8647 | 2004-02-25 | BCS | NORMAL
ST00237 | HUF01 - H. U. FUENLABRADA | PIPETA | TRANSFERPETE | BRAND | 12Z4272 | 2004-02-25 | BCS | NORMAL
ST00238 | HUF01 - H. U. FUENLABRADA | PIPETA | TRANSFERPETE | BRAND | 06A4387 | 2004-02-25 | BCS | NORMAL
ST00239 | HUF01 - H. U. FUENLABRADA | PIPETA | TRANSFERPETE | BRAND | 09A5127 | 2004-02-25 | BCS | NORMAL
ST00240 | HUF01 - H. U. FUENLABRADA | PIPETA | TRANSFERPETE | BRAND | 11A1712 | 2004-02-25 | BCS | NORMAL
ST00243 | HUF01 - H. U. FUENLABRADA | PIPETA | NICHIRYO | NICHIPET EX | H53005652 | 2005-11-14 | HEM | NORMAL
ST00246 | HUF01 - H. U. FUENLABRADA | PIPETA | TRANSFERPETE | BRAND | 04A9858 | 2008-03-04 | BIM | NORMAL
ST00248 | HUF01 - H. U. FUENLABRADA | PIPETA | TRANSFERPETE | BRAND | 09A3007 | 2008-03-04 | BIM | NORMAL
ST00249 | HUF01 - H. U. FUENLABRADA | PIPETA | NICHIRYO | NICHIPET EX | H53005642 | 2005-11-14 | BIM | NORMAL
ST00250 | HUF01 - H. U. FUENLABRADA | PIPETA | M&L | LABOPETTE | CU60824 | 2008-03-04 | BIM | NORMAL
ST00251 | HUF01 - H. U. FUENLABRADA | PIPETA | NICHIRYO | NICHIPET EX | H3Y011121 | 2005-11-14 | BIM | NORMAL
ST00252 | HUF01 - H. U. FUENLABRADA | PIPETA | NICHIRYO | NICHIPET EX | H3Y019042 | 2005-11-14 | BIM | NORMAL
ST00253 | HUF01 - H. U. FUENLABRADA | PIPETA | TRANSFERPETE | BRAND | 02A3405 | 2004-03-29 | ACL | NORMAL
ST00254 | HUF01 - H. U. FUENLABRADA | PIPETA | TRANSFERPETE | BRAND | 12A4836 | 2004-03-29 | APA | NORMAL
ST00255 | HUF01 - H. U. FUENLABRADA | PIPETA | TRANSFERPETE | BRAND | 01B6420 | 2004-03-29 | APA | NORMAL
ST00256 | HUF01 - H. U. FUENLABRADA | PIPETA | TRANSFERPETE | BRAND | 01B6289 | 2004-03-29 | APA | NORMAL
ST00257 | HUF01 - H. U. FUENLABRADA | PIPETA | TRANSFERPETE | BRAND | 08A0815 | 2008-03-04 | MIC | NORMAL
ST00258 | HUF01 - H. U. FUENLABRADA | PIPETA | TRANSFERPETE | BRAND | 09A5128 | 2008-03-04 | MIC | NORMAL
ST00259 | HUF01 - H. U. FUENLABRADA | PIPETA | TRANSFERPETE | BRAND | 10A8006 | 2008-03-04 | MIC | NORMAL
ST00260 | HUF01 - H. U. FUENLABRADA | PIPETA | TRANSFERPETE | BRAND | 11A1580 | 2008-03-04 | MIC | NORMAL
ST00261 | HUF01 - H. U. FUENLABRADA | PIPETA | BIOHIT | M1000 | 6535357 | 2007-06-28 | MIC | NORMAL
ST00263 | HUF01 - H. U. FUENLABRADA | PIPETA | TRANSFERPETE | BRAND | 12Z4349 | 2008-03-04 | ACL | NORMAL
ST00265 | HUF01 - H. U. FUENLABRADA | PIEZA DE MANO DE FACOEMULSIFICADOR | ALCON | 8065750121 | 0801199014X | 2008-03-06 | HDDQ | CRÍTICO
ST00275 | HUF01 - H. U. FUENLABRADA | OPTICA RIGIDA 0º 10 MM | OLYMPUS | WA53000A | 555548 | 2008-04-28 | GINQ | CRÍTICO
ST00279 | HUF01 - H. U. FUENLABRADA | NEUROESTIMULADOR FACIAL | MAGSTIM | NEUROSIGN 100 | 33411758E | 2008-07-21 | ORLQ | URGENTE
ST00281 | HUF01 - H. U. FUENLABRADA | OPTICA 30º 4 MM | KARL STORZ | 27005BA | 1061308S | 2008-05-05 | UROQ | CRÍTICO
ST00285 | HUF01 - H. U. FUENLABRADA | MOTOR BROCA TRAUMA | LINVATEC | PRO6202 | BBC96291 | 2008-08-21 | TRAQ | CRÍTICO
ST00286 | HUF01 - H. U. FUENLABRADA | PIPETA | EPPENDORF | EASYPET | 4073134 | 2008-08-26 | ACL | NORMAL
ST00293 | HUF01 - H. U. FUENLABRADA | PULSIOXÍMETRO | NELLCOR | N-560 | 18105100106 | 2015-06-15 | H3E | URGENTE
ST00295 | HUF01 - H. U. FUENLABRADA | MONITOR CONSTANTES VITALES | DRAGER | KAPPA | 5493770657 | 2007-06-20 | UCI | CRÍTICO
ST00296 | HUF01 - H. U. FUENLABRADA | MONITOR (Maq. Anestesia) | DRAGER | KAPPA | 5493741555 | 2007-06-20 | QUI | CRÍTICO
ST00302 | HUF01 - H. U. FUENLABRADA | VIDEOPROCESADOR | PENTAX | EPK-100P | EA010355 | 2010-12-13 | DIG | URGENTE
ST00305 | HUF01 - H. U. FUENLABRADA | MONITOR | NEC | LCD1770NX-4 | 86036735TB | 2009-01-14 | REA | NORMAL
ST00306 | HUF01 - H. U. FUENLABRADA | MONITOR | NEC | LCD1770NX-4 | 87600080TB | 2009-02-06 | UCI | CRÍTICO
ST00307 | HUF01 - H. U. FUENLABRADA | MONITOR | NEC | LCD1770NX-4 | 87600067TB | 2009-02-06 | UCI | CRÍTICO
ST00308 | HUF01 - H. U. FUENLABRADA | DISPENSADOR DE LIQUIDOS | SOCOREX | CALIBREX 520 | 13091304 | 2009-02-10 | ACL | URGENTE
ST00309 | HUF01 - H. U. FUENLABRADA | DISPENSADOR DE LIQUIDOS | SOCOREX | CALIBREX 520 | 13091306 | 2009-02-10 | ACL | URGENTE
ST00310 | HUF01 - H. U. FUENLABRADA | DISPENSADOR DE LIQUIDOS | SOCOREX | CALIBREX 520 | 13091307 | 2009-02-10 | ACL | URGENTE
ST00327 | HUF01 - H. U. FUENLABRADA | OPTICA RIGIDA | KARL STORZ | 8707 DA | 510996 | 2013-05-29 | ORLC | CRÍTICO
ST00331 | HUF01 - H. U. FUENLABRADA | MONITOR | FUJITSU SIEMENS | A17-3 | YE2M471312 | 2009-03-17 | UCI | CRÍTICO
ST00332 | HUF01 - H. U. FUENLABRADA | SISTEMA DE ELECTROCARDIOGRAFIA A PC | GE | CARDIOSOFT CAM-14 US | 101174194 | 2009-03-09 | CAR | URGENTE
ST00340 | HUF01 - H. U. FUENLABRADA | OPTICA 30º 4 mm | OLYMPUS | A22002A | W3H | 2009-04-24 | UROQ | CRÍTICO
ST00424 | HUF01 - H. U. FUENLABRADA | CHASIS 35 X 43 | KODAK | 8413510 | 9104264667 | 2009-05-20 | RAD | NORMAL
ST00428 | HUF01 - H. U. FUENLABRADA | AMPLIFICADOR DE SEÑAL | BOTOX | BOTULINUM TOXIN TYPE | B41001 | 2010-12-13 | NFS | NORMAL
ST00432 | HUF01 - H. U. FUENLABRADA | TERMOBLOQUE | LABOTECT | BT070 | 10719 | 2009-06-01 | ACL | URGENTE
ST00437 | HUF01 - H. U. FUENLABRADA | OBJETIVO MACRO CAMARA DIGITAL | CANON | 50 MM 1:2.5 | 280188 | 2011-11-16 | DERC | NORMAL
ST00440 | HUF01 - H. U. FUENLABRADA | MODULO/MONITOR ANALISIS PROFUN | BIS | DSC-XP | DX40948 | 2010-12-13 | QUI | URGENTE
ST00442 | HUF01 - H. U. FUENLABRADA | MONITOR PC | FUJITSU SIEMENS | A17-3 | YE2M542736 | 2009-06-09 | REA | NORMAL
ST00444 | HUF01 - H. U. FUENLABRADA | CAMARA FOTOGRAFICA DIGITAL | CANON | EOS450D | 2758B001AA | 2009-03-16 | DEF | NORMAL
ST004451 | HUF01 - H. U. FUENLABRADA | BIOMETRO, IMPRESORA | RICOH | SP 4510DN | T578HA01578 | 2022-05-04 | OFTC | CRÍTICO
ST004452 | HUF01 - H. U. FUENLABRADA | BIOMETRO, MESA | ANCAR | 0 | 20070011100397 | 2022-05-04 | OFTC | CRÍTICO
ST00447 | HUF01 - H. U. FUENLABRADA | TENS | APEX | TS-121100 | B415088 | 2009-07-16 | ANR | NORMAL
ST00448 | HUF01 - H. U. FUENLABRADA | TENS | APEX | TS-121100 | B415043 | 2009-07-16 | ANR | NORMAL
ST00449 | HUF01 - H. U. FUENLABRADA | TENS | APEX | TS-121100 | B415044 | 2009-07-16 | ANR | NORMAL
ST00450 | HUF01 - H. U. FUENLABRADA | TENS | APEX | TS-121100 | B415045 | 2009-07-16 | ANR | NORMAL
ST00451 | HUF01 - H. U. FUENLABRADA | TENS | APEX | TS-121100 | B415046 | 2009-07-16 | ANR | NORMAL
ST00452 | HUF01 - H. U. FUENLABRADA | TENS | APEX | TS-121100 | B415087 | 2009-07-16 | ANR | NORMAL
ST00453 | HUF01 - H. U. FUENLABRADA | TENS | APEX | TS-121100 | B415041 | 2009-07-16 | ANR | NORMAL
ST00454 | HUF01 - H. U. FUENLABRADA | TENS | APEX | TS-121100 | B415042 | 2009-07-16 | ANR | NORMAL
ST00455 | HUF01 - H. U. FUENLABRADA | TENS | APEX | TS-121100 | B415086 | 2009-07-16 | ANR | NORMAL
ST00456 | HUF01 - H. U. FUENLABRADA | TENS | APEX | TS-121100 | B415040 | 2009-07-16 | ANR | NORMAL
ST00457 | HUF01 - H. U. FUENLABRADA | TENS | APEX | TS-121100 | B415032 | 2009-07-16 | ANR | NORMAL
ST00461 | HUF01 - H. U. FUENLABRADA | OBJETIVO CAMARA 18-270 MM | TAMRON | 1:3.5-6.3 | 32149 | 2009-03-16 | SSG | NORMAL
ST00462 | HUF01 - H. U. FUENLABRADA | OPTICA 25º P/HISTEROSCOPIO | RICHARD WOLF | 8974401 | 5000129596 | 2013-05-29 | GINC | CRÍTICO
ST00465 | HUF01 - H. U. FUENLABRADA | TENS | ENRAF NONIUS | TENSMED P82 | 3102 | 2008-11-25 | REH | NORMAL
ST00467 | HUF01 - H. U. FUENLABRADA | TENS | ENRAF NONIUS | TENSMED P82 | 3354 | 2008-11-25 | REH | NORMAL
ST00473 | HUF01 - H. U. FUENLABRADA | SISTEMA LANTIS | FUJITSU SIEMENS | PRIMERGY TX200S4 | YK7X010699 | 2009-03-30 | ONRT | URGENTE
ST00476 | HUF01 - H. U. FUENLABRADA | MOTOR DE ALTA REVOLUCION | HALL | 5020-021 | BBC75811 | 2013-05-29 | TRAQ | CRÍTICO
ST00479 | HUF01 - H. U. FUENLABRADA | DETECTOR DE FUGAS SONDA | FULKE | 8270820 | 8055 | 2009-09-18 | CARC | NORMAL
ST00480 | HUF01 - H. U. FUENLABRADA | MICROTOMO | LEICA | RM2255 | 50237960 | 2009-09-29 | APA | CRÍTICO
ST00481 | HUF01 - H. U. FUENLABRADA | CABEZAL AGUJAS KISCHNER | LINVATEC | PRO5132 | 1243 | 2009-10-05 | TRAQ | NORMAL
ST00487 | HUF01 - H. U. FUENLABRADA | MONITOR PC 19" | TERRA | SH999XF | 7299CTY22T0526 | 2009-10-30 | QUI | NORMAL
ST00506 | HUF01 - H. U. FUENLABRADA | PIPETA | TRANSFERPETTE | 5-50 µL | 01C8885 | 2009-11-12 | ACL | NORMAL
ST00507 | HUF01 - H. U. FUENLABRADA | ESTIMULADOR TENS | ENRAF NONIUS | TENSMED P82 | 1427960 10.325 | 2009-11-17 | REH | URGENTE
ST00510 | HUF01 - H. U. FUENLABRADA | BATERIA MOTOR | LINVATEC | PRO3115 | 95 | 2010-12-13 | TRAQ | NORMAL
ST00519 | HUF01 - H. U. FUENLABRADA | MEZCLADOR DE OXIGENO | BIO-MED | 2003FFEU | 205T09B | 2009-11-30 | URP | NORMAL
ST005241 | HUF01 - H. U. FUENLABRADA | UNIDAD DE CONTROL | BIEN AIR | 1600513-001 | 08E0008 | 2009-12-01 | ORLQ | NORMAL
ST005242 | HUF01 - H. U. FUENLABRADA | PEDAL | BIEN AIR | 1600517-001 | 08E0014 | 2009-12-01 | ORLQ | NORMAL
ST005244 | HUF01 - H. U. FUENLABRADA | PIEZA DE MANO | BIEN AIR | 1600520-001 | 08G0011 | 2009-12-01 | ORLQ | CRÍTICO
ST005245 | HUF01 - H. U. FUENLABRADA | CABLE MICROMOTOR | BIEN AIR | 1600519-001 | 08D0050 | 2009-12-01 | ORLQ | NORMAL
ST005246 | HUF01 - H. U. FUENLABRADA | CABLE PIEZA MANO | BIEN AIR | 1600521-001 | 08D0042 | 2009-12-01 | ORLQ | NORMAL
ST00528 | HUF01 - H. U. FUENLABRADA | CAMARA FOTOGRAFICA DIGITAL P/FOTOTERAPIA | OLYMPUS | E420 | G21520429 | 2010-12-13 | DERC | NORMAL
ST00530 | HUF01 - H. U. FUENLABRADA | SONDA TEMPERATURA | TESTO | 175-T1 | 37514659/311 | 2013-02-11 | FAR | URGENTE
ST00533 | HUF01 - H. U. FUENLABRADA | MONITOR DE ANALISIS DE LA PROFUNDIDAD | BIS | DSC-XP | DX38951 | 2010-12-13 | ANR | URGENTE
ST00534 | HUF01 - H. U. FUENLABRADA | TERMOMETRO DIGITAL | RIESTER | RI-THERMO N | FA202328 | 2010-01-25 | URP | NORMAL
ST00536 | HUF01 - H. U. FUENLABRADA | OPTICA 0º 10 MM | OLYMPUS | WA50732B | 538648 | 2010-01-13 | GINQ | CRÍTICO
ST00537 | HUF01 - H. U. FUENLABRADA | SONDA TEMPERATURA | TESTO | 175-T1 | 37515003/312 | 2013-02-11 | FAR | URGENTE
ST00538 | HUF01 - H. U. FUENLABRADA | PIEZA MANO US INFINITI | ALCON | 8065750121 | 0902916102X | 2010-02-03 | OFTQ | CRÍTICO
ST00539 | HUF01 - H. U. FUENLABRADA | TENS | ENRAF NONIUS | TENSMED P82 | 11357 | 2010-02-18 | REH | NORMAL
ST00541 | HUF01 - H. U. FUENLABRADA | SONDA TEMPERATURA | TESTO | 175-T1 | 37514663/311 | 2010-12-13 | FAR | URGENTE
ST00542 | HUF01 - H. U. FUENLABRADA | PIEZA MANO US INFINITI | ALCON |  | 0903216204X | 2010-02-03 | OFTQ | CRÍTICO
ST00543 | HUF01 - H. U. FUENLABRADA | SONDA DE TEMPERATURA | TESTO | 175-T1 | 37514746/311 | 2010-12-13 | FAR | URGENTE
ST00551 | HUF01 - H. U. FUENLABRADA | CALENTADOR P/ESPEJOR ORL | HAEBERLE | MIRROTHERM | 309256 | 2004-06-01 | URG | URGENTE
ST00555 | HUF01 - H. U. FUENLABRADA | PIPETA 100-1000 µL | EPPENDORF | 100-1000 µL | 3768934 | 2010-12-13 | ACL | NORMAL
ST00556 | HUF01 - H. U. FUENLABRADA | PIPETA 0.5-10 µL | EPPENDORF | 0.5-10 µL | 3761344 | 2010-12-13 | ACL | NORMAL
ST00557 | HUF01 - H. U. FUENLABRADA | PIPETA 10-100µL | EPPENDORF | 10-100 µL | 3762874 | 2010-12-13 | ACL | NORMAL
ST00562 | HUF01 - H. U. FUENLABRADA | PIEZA DE MANO | LINVATEC | PRO6100 | LAA00647 | 2010-04-21 | TRAQ | CRÍTICO
ST00563 | HUF01 - H. U. FUENLABRADA | PIEZA DE MANO | LINVATEC | PRO6100 | LAA00666 | 2010-04-21 | TRAQ | CRÍTICO
ST00564 | HUF01 - H. U. FUENLABRADA | PIEZA DE MANO SIERRA OSCILANTE | LINVATEC | PRO6125 | LAA00301 | 2010-04-21 | TRAQ | CRÍTICO
ST00565 | HUF01 - H. U. FUENLABRADA | PIEZA DE MANO SIERRA OSCILANTE | LINVATEC | PRO6125 | LAA00303 | 2010-04-21 | TRAQ | CRÍTICO
ST00566 | HUF01 - H. U. FUENLABRADA | PIPETA | BIOHIT | M1000 | 6535359 | 2010-12-13 | ACL | NORMAL
ST00570 | HUF01 - H. U. FUENLABRADA | TENS | NEUROTRAC | ECS300 | 4635 | 2010-05-14 | REH | NORMAL
ST00574 | HUF01 - H. U. FUENLABRADA | CABEZAL AGUJAS KISNNER | HALL | PRO6032 | 1513 | 2010-12-13 | TRAQ | URGENTE
ST00575 | HUF01 - H. U. FUENLABRADA | MONITOR PC | FUJITSU SIEMENS | A17-5 | YV2K021745 | 2010-05-18 | QUI | NORMAL
ST00580 | HUF01 - H. U. FUENLABRADA | ADAPTADOR JACOBS 1/4 | LINVATEC | JACOBS 1/4 | LAA02799 | 2010-05-21 | TRAQ | NORMAL
ST00581 | HUF01 - H. U. FUENLABRADA | ADAPTADOR JACOBS 1/4 | LINVATEC | JACOBS 1/4 | LAA02778 | 2010-05-21 | TRAQ | NORMAL
ST00582 | CEP01 - C. E. P. EL ARROYO | OFTALMOSCOPIO | HEINE | EN100 | 320 | 2015-11-10 | CEP | NORMAL
ST00585 | HUF01 - H. U. FUENLABRADA | SONDA TEMPERATURA | TESTO | 175-T1 | 37514678/311 | 2013-02-11 | FAR | URGENTE
ST00589 | HUF01 - H. U. FUENLABRADA | CAMARA DIGITAL | CANON | EOS 550D | 531209329 | 2010-05-20 | DER | NORMAL
ST00590 | HUF01 - H. U. FUENLABRADA | PIEZA DE MANO US INFINITI | ALCON | 8065750121 | 1001744206X | 2010-07-06 | HDDQ | CRÍTICO
ST00593 | HUF01 - H. U. FUENLABRADA | PIPETA | LABNET | BE200-1 | 0847A02008 | 2010-08-26 | ACL | NORMAL
ST00594 | HUF01 - H. U. FUENLABRADA | PIPETA | LABNET | BE200-1 | 0847A02009 | 2010-08-26 | ACL | NORMAL
ST00595 | HUF01 - H. U. FUENLABRADA | MONITOR DE PC | FUJITSU SIEMENS | A17-5 | YV2K018808 | 2010-09-16 | REA | NORMAL
ST00597 | HUF01 - H. U. FUENLABRADA | PIPETA | LABNET | BE200-1 | ABE20001-0903010 | 2010-10-18 | ACL | NORMAL
ST00599 | HUF01 - H. U. FUENLABRADA | GRABADORA PRESION ARTERIAL AMB | SPACELABS | 90207 | 207-044906 | 2010-12-13 | NEFC | URGENTE
ST00600 | HUF01 - H. U. FUENLABRADA | MONITOR PC | FUJITSU SIEMENS | B19-5 | YV1B440265 | 2011-01-12 | QUI | NORMAL
ST00601 | HUF01 - H. U. FUENLABRADA | VISUAL SIMULATION | SIEMENS |  | 11038 | 2011-01-20 | ONRT | URGENTE
ST00603 | CEP01 - C. E. P. EL ARROYO | HOLTER ECG | GEMS IT | SEER LIGHT HOLTER | P83103706 | 2011-02-01 | CEP | URGENTE
ST00605 | CEP01 - C. E. P. EL ARROYO | HOLTER ECG | GEMS IT | SEER LIGHT HOLTER | P82081732 | 2011-02-01 | CEP | URGENTE
ST00607 | HUF01 - H. U. FUENLABRADA | QUIROFANOS |  |  |  | 2011-02-03 | QUI | NORMAL
ST00609 | HUF01 - H. U. FUENLABRADA | BAÑO TERMOSTATICO | P SELECTA | PRECISTERM 2L | 0421223 | 2011-02-08 | REH | URGENTE
ST00614 | HUF01 - H. U. FUENLABRADA | OPTICA 2,7 10 MM 30º | KARL STORZ | 7207BA | 1105482 | 2011-02-24 | TRAQ | CRÍTICO
ST00616 | HUF01 - H. U. FUENLABRADA | PIPETA | BIOHIT | M1000 | 6551214 | 2011-03-09 | ACL | NORMAL
ST00621 | HUF01 - H. U. FUENLABRADA | OPTICA 30º 4 MM | KARL STORZ | 27005BA | 1465833S | 2011-03-15 | UROQ | CRÍTICO
ST00641 | HUF01 - H. U. FUENLABRADA | CAMARA DE VIDEO | JVC | GR-DX307E | 109c0283 | 2011-03-21 | PAR | NORMAL
ST00643 | HUF01 - H. U. FUENLABRADA | PIPETA | TRANSFERPETE | BRAND | 10Y5089 | 2011-04-05 | BIM | NORMAL
ST00648 | HUF01 - H. U. FUENLABRADA | PIPETA 10-100ul | GILSON | P100N | EL59361 | 2011-05-05 | ACL | NORMAL
ST00651 | HUF01 - H. U. FUENLABRADA | HOLTER ECG | GEMS IT | SEER LIGHT HOLTER | P86090102 | 2011-05-18 | CARC | URGENTE
ST00655 | HUF01 - H. U. FUENLABRADA | MICROSCOPIO | CARL ZEISS | OPMI 1 | 85487 | 2011-05-18 | ORL | URGENTE
ST00657 | HUF01 - H. U. FUENLABRADA | MONITOR PC | FUJITSU SIEMENS | B19-5 | YV3T218828 | 2011-06-07 | QUI | NORMAL
ST00659 | HUF01 - H. U. FUENLABRADA | SONDA TEMPERATURA | TESTO | 177-T1 | 950749/403 | 2011-06-09 | FAR | URGENTE
ST00661 | HUF01 - H. U. FUENLABRADA | OPTICA RIGIDA | RICHARD WOLF | 8935.441 | 5000199281 | 2011-07-13 | GINQ | CRÍTICO
ST00663 | HUF01 - H. U. FUENLABRADA | PIPETA | BIOHIT | M200 | 6539507 | 2011-08-10 | ACL | NORMAL
ST00664 | HUF01 - H. U. FUENLABRADA | SIERRA ELECTRICA | STRYKER | 941 | 0332201323 | 2011-08-11 | URG | URGENTE
ST00665 | HUF01 - H. U. FUENLABRADA | PIPETA | GILSON | P10 | EH53456 | 2011-08-19 | APA | NORMAL
ST00668 | HUF01 - H. U. FUENLABRADA | ACELEROMETRO | ACTIGRAPH | GT3X | MAT2C05110025 | 2011-03-21 | HDDO | NORMAL
ST00669 | HUF01 - H. U. FUENLABRADA | ACELEROMETRO | ACTIGRAPH | GT3X | MAT2C08110489 | 2011-03-21 | HDDO | NORMAL
ST00670 | HUF01 - H. U. FUENLABRADA | ACELEROMETRO | ACTIGRAPH | GT3X | MAT2C08110490 | 2011-03-21 | HDDO | NORMAL
ST00671 | HUF01 - H. U. FUENLABRADA | ACELEROMETRO | ACTIGRAPH | GT3X | MAT2C08110491 | 2011-03-21 | HDDO | NORMAL
ST00672 | HUF01 - H. U. FUENLABRADA | ACELEROMETRO | ACTIGRAPH | GT3X | MAT2C08110493 | 2011-03-21 | HDDO | NORMAL
ST00673 | HUF01 - H. U. FUENLABRADA | ACELEROMETRO | ACTIGRAPH | GT3X | MAT2C08110494 | 2011-03-21 | HDDO | NORMAL
ST00674 | HUF01 - H. U. FUENLABRADA | ACELEROMETRO | ACTIGRAPH | GT3X | MAT2C08110495 | 2011-03-21 | HDDO | NORMAL
ST00675 | HUF01 - H. U. FUENLABRADA | ACELEROMETRO | ACTIGRAPH | GT3X | MAT2C08110497 | 2011-03-21 | HDDO | NORMAL
ST00676 | HUF01 - H. U. FUENLABRADA | ACELEROMETRO | ACTIGRAPH | GT3X | MAT2C08110498 | 2011-03-21 | HDDO | NORMAL
ST00677 | HUF01 - H. U. FUENLABRADA | ACELEROMETRO | ACTIGRAPH | GT3X | MAT2C09119998 | 2011-03-21 | HDDO | NORMAL
ST00681 | HUF01 - H. U. FUENLABRADA | PAQUIMETRO | HEILDEBERG ENGINNERING | IOP AC ADVANCE | 22245 | 2011-10-04 | OFT | CRÍTICO
ST00690 | CEP01 - C. E. P. EL ARROYO | TOPOGRAFO | OCULUS | PENTACAM HR | 8132-0160 | 2011-10-28 | OFTC | NORMAL
ST006901 | HUF01 - H. U. FUENLABRADA | MONITOR TOPOGRAFO CORNEAL | DELL | E2211HB | CZ-090W9Y-74263-0A1-078U Z | 2022-05-04 | OFTC | NORMAL
ST00691 | HUF01 - H. U. FUENLABRADA | PIPETA | TRANSFERPETTE | 0,5-10 | 04A9875 | 2009-11-12 | ACL | NORMAL
ST00692 | HUF01 - H. U. FUENLABRADA | MONITOR PROFUNDIDAD NEUROMUSCULAR | ORGANON | TOF-WATCH | 21-2006051 | 2011-12-23 | UCI | CRÍTICO
ST00693 | HUF01 - H. U. FUENLABRADA | PIPETA PIPETMAN | GILSON | P100N | GD30143 | 2012-01-13 | ACL | NORMAL
ST00700 | HUF01 - H. U. FUENLABRADA | PULSIOXIMETRO | MASIMO | RADICAL 7 | T033483 | 2012-02-13 | H3C | URGENTE
ST00702 | HUF01 - H. U. FUENLABRADA | MOTOR COLCHON ANTIESCARAS | GAYMAR | Air Express C1000DF | L82288 | 2012-02-13 | H3E | NORMAL
ST00703 | HUF01 - H. U. FUENLABRADA | MOTOR COLCHON ANTIESCARAS | GAYMAR | Air Express C1000DF | L80207 | 2012-02-13 | H3B | NORMAL
ST00704 | HUF01 - H. U. FUENLABRADA | MOTOR COLCHON ANTIESCARAS | GAYMAR | Air Express C1000DF | L80209 | 2012-02-20 | H2A | NORMAL
ST00707 | HUF01 - H. U. FUENLABRADA | PULSIOXIMETRO | BEIJING CHOICE ELECTRONIC | MD300I | 08141130922 | 2012-02-24 | NMLC | URGENTE
ST00709 | HUF01 - H. U. FUENLABRADA | PIPETA | GRIFOLS | DIANAPETTE | A25000131 | 2012-02-28 | BCS | NORMAL
ST00710 | HUF01 - H. U. FUENLABRADA | PIPETA 10-300µL | VIAFLO | PIPETTOR 10-300?L | 1010863 | 2011-09-26 | BCS | NORMAL
ST007101 | HUF01 - H. U. FUENLABRADA | Soporte de Carga Pipeta electroncia | VIAFLO | Single Pipettor charging stand | 95101 | 2011-09-26 | BCS | NORMAL
ST007102 | HUF01 - H. U. FUENLABRADA | Cargador Pipeta electroncia | VIAFLO | Universal voltage Power Supply | 806003913 | 2011-09-26 | BCS | NORMAL
ST00711 | HUF01 - H. U. FUENLABRADA | PIPETA | DRUMMOND |  | 74353E | 2012-03-14 | ACL | NORMAL
ST00713 | HUF01 - H. U. FUENLABRADA | UNIDAD DE CONTROL | BIEN AIR | 1600513-001 | 08G0021 | 2012-04-13 | ORLQ | NORMAL
ST00714 | HUF01 - H. U. FUENLABRADA | PEDAL | BIEN AIR | 1600517-001 | 07H0021 | 2012-04-13 | ORLQ | NORMAL
ST00725 | HUF01 - H. U. FUENLABRADA | MICROMOTOR | BIEN AIR | 1600518-001 | 08F0035 | 2012-04-09 | ORLQ | URGENTE
ST00726 | HUF01 - H. U. FUENLABRADA | COMEPOLIPOS | BIEN AIR | 1600629 | 09L0024 | 2012-04-09 | ORLQ | URGENTE
ST00732 | HUF01 - H. U. FUENLABRADA | TELEMETRIA | GEMS IT | CARESCAPE Telemetry T4 | SFY12020942GA | 2012-05-31 | H3B | CRÍTICO
ST00733 | HUF01 - H. U. FUENLABRADA | OPTICA 0º 10 MM | OLYMPUS | A5294A | 401039 | 2012-06-04 | CGDQ | CRÍTICO
ST00737 | HUF01 - H. U. FUENLABRADA | PIPETA MULTICANAL 10-100 MICROLITROS | EPPENDORF | RESEARCH PLUS MULTICANAL | 245455Z | 2008-08-26 | MIC | NORMAL
ST00740 | HUF01 - H. U. FUENLABRADA | PIPETA | EPPENDORF | REFERENCE | 355245Z | 2008-08-26 | MIC | NORMAL
ST00741 | HUF01 - H. U. FUENLABRADA | PIPETA | EPPENDORF | REFERENCE | 461327Z | 2008-08-26 | MIC | NORMAL
ST00742 | HUF01 - H. U. FUENLABRADA | PIPETA | EPPENDORF | REFERENCE | 3571757 | 2008-08-26 | MIC | NORMAL
ST00743 | HUF01 - H. U. FUENLABRADA | PIPETA | BIOHIT | PROLINE | 7036577 | 2008-08-26 | BCS | NORMAL
ST00744 | HUF01 - H. U. FUENLABRADA | PIPETA | BIOHIT | PROLINE | 7036578 | 2008-08-26 | BCS | NORMAL
ST00745 | HUF01 - H. U. FUENLABRADA | PIPETA | BIOHIT | PROLINE | 7043778 | 2008-08-26 | BCS | NORMAL
ST00746 | HUF01 - H. U. FUENLABRADA | PIPETA | BIOHIT | E-LINE | 8116571 | 2008-08-26 | BCS | NORMAL
ST00747 | HUF01 - H. U. FUENLABRADA | PIPETA | BIOHIT | M-LINE | 6550225 | 2008-08-26 | BCS | NORMAL
ST00748 | HUF01 - H. U. FUENLABRADA | BRAZO CARGADOR PIPETA | BIOHIT | E-LINE CHARGING STAND | 5O31750 | 2008-08-26 | BCS | NORMAL
ST00749 | HUF01 - H. U. FUENLABRADA | BRAZO CARGADOR PIPETA | BIOHIT | E-LINE CHARGING STAND | 5V00819 | 2008-08-26 | BCS | NORMAL
ST00750 | HUF01 - H. U. FUENLABRADA | PIPETA | BIOHIT | M-LINE | 6528278 | 2008-08-26 | BIM | NORMAL
ST00751 | HUF01 - H. U. FUENLABRADA | PIPETA | BIOHIT | M-LINE | 6533521 | 2008-08-26 | BIM | NORMAL
ST00752 | HUF01 - H. U. FUENLABRADA | PIPETA | BIOHIT | PROLINE | 6115865 | 2008-08-26 | ACL | NORMAL
ST00754 | HUF01 - H. U. FUENLABRADA | PIPETA | BIOHIT | M-LINE | 6539511 | 2008-08-26 | MIC | NORMAL
ST00755 | HUF01 - H. U. FUENLABRADA | PIPETA | BIOHIT | PROLINE | 6069157 | 2008-08-26 | ACL | NORMAL
ST00756 | HUF01 - H. U. FUENLABRADA | PIPETA | BIOHIT | PROLINE | 7044732 | 2008-08-26 | ACL | NORMAL
ST00757 | HUF01 - H. U. FUENLABRADA | PIPETA | BIOHIT | PROLINE | 6144318 | 2008-08-26 | ACL | NORMAL
ST00758 | HUF01 - H. U. FUENLABRADA | PIPETA | BIOHIT | M-LINE | 6528291 | 2008-08-26 | ACL | NORMAL
ST00759 | HUF01 - H. U. FUENLABRADA | PIPETA | BIOHIT | M-LINE | 6539524 | 2008-08-26 | ACL | NORMAL
ST00760 | HUF01 - H. U. FUENLABRADA | PIPETA | BIOHIT | ACCUMAX | 19801 | 2008-08-26 | ACL | NORMAL
ST00761 | HUF01 - H. U. FUENLABRADA | PIPETA | BIOHIT | ACCUMAX | 20570 | 2008-08-26 | ACL | NORMAL
ST00762 | HUF01 - H. U. FUENLABRADA | PIPETA | ABSOLUTER | MULTI RANGE | 41192 | 2008-08-26 | ACL | NORMAL
ST00763 | HUF01 - H. U. FUENLABRADA | PIPETA PARA OSMOMETRO | MLA ADVANCE | ADVANCE INSTRUMENTS INC | 240820 | 2008-08-26 | ACL | NORMAL
ST00764 | HUF01 - H. U. FUENLABRADA | PIPETA | TRANSFERPETTE | FIX | 07A8801 | 2008-08-26 | BCS | NORMAL
ST00766 | HUF01 - H. U. FUENLABRADA | PIPETA | TRANSFERPETE | BRAND | 08Z2808 | 2012-06-29 | APA | NORMAL
ST00767 | HUF01 - H. U. FUENLABRADA | PIPETA | TRANSFERPETE | BRAND | 11A1678 | 2012-06-29 | APA | NORMAL
ST00769 | HUF01 - H. U. FUENLABRADA | TRANSMISOR DE TELEMETRIA | GEMS IT | CARESCAPE Telemetry T4 | SFY11280797GA | 2012-07-06 | H3B | CRÍTICO
ST007741 | CEP01 - C. E. P. EL ARROYO | SAI (de mars Pc) | ONEAC | ONE 600M601 | 0602-2007 | 2012-08-09 | CARC | NORMAL
ST00775 | CEP01 - C. E. P. EL ARROYO | TONOMETRO DE MANO | KOWA | HA-2 | 23532 | 2011-09-19 | CEP | NORMAL
ST00776 | CEP01 - C. E. P. EL ARROYO | TONOMETRO DE MANO | KOWA | HA-2 | 24101 | 2011-09-19 | CEP | NORMAL
ST00777 | HUF01 - H. U. FUENLABRADA | MOTOR COLCHON ANTIESCARAS | KCI | AIRWORKS SR339 | 24020023 | 2012-09-11 | SME | NORMAL
ST00780 | HUF01 - H. U. FUENLABRADA | SONDA TEMPERATURA | TESTO | 175-T1 | 37515004/312 | 2015-05-21 | ANR | URGENTE
ST00782 | HUF01 - H. U. FUENLABRADA | DESFIBRILADOR CON MARCAPASOS | MEDTRONIC | LIFEPAK 20 | 30425557 | 2012-09-24 | UCI | CRÍTICO
ST00784 | HUF01 - H. U. FUENLABRADA | MICROPIPETA | GILSON | PIPETMAN NEO P100 | HB22097 | 2012-10-11 | BCS | NORMAL
ST00785 | HUF01 - H. U. FUENLABRADA | ORDENADOR PORTATIL | HP | COMPAQ 8510 P | CNU7422GXD | 2012-10-18 | ACL | NORMAL
ST00787 | HUF01 - H. U. FUENLABRADA | ADAPTADOR JACOBS | LINVATEC | PRO2042 | 2286 | 2012-10-25 | TRAQ | NORMAL
ST00788 | HUF01 - H. U. FUENLABRADA | TENS | EVERYWAY MEDICAL INSTRUMENTES CO. LTD. | EV-503 DIGITAL SD | 0621 | 2012-10-17 | ANR | NORMAL
ST00792 | HUF01 - H. U. FUENLABRADA | CARGADOR DE PULSIOXIMETRO | DATASCOPE | RDS-2 | 069949 | 2006-01-01 | H3C | URGENTE
ST00793 | HUF01 - H. U. FUENLABRADA | ADAPTADOR JACOBS | LINVATEC | PRO2041 | 12463 | 2012-11-13 | TRAQ | NORMAL
ST00794 | HUF01 - H. U. FUENLABRADA | SENSOR DE TEMPERATURA FRIGORÍFICO | FISHER SCIENTIFIC GMBH | FB70256 | 61554958 | 2012-11-28 | NEO | URGENTE
ST00804 | HUF01 - H. U. FUENLABRADA | PIPETA | GILSON | PIPETMAN P1000 | MH21961 | 2013-03-01 | ACL | NORMAL
ST00806 | HUF01 - H. U. FUENLABRADA | MOTOR COLCHON ANTIESCARAS | GAYMAR | Air Express C1000DF | L80354 | 2013-03-27 | H2A | NORMAL
ST00807 | HUF01 - H. U. FUENLABRADA | PEDAL ADVANTAGE, MICROCHOICE | CONMED LINVATEC | C9863 | 4226 | 2010-08-20 | ORLQ | NORMAL
ST00808 | HUF01 - H. U. FUENLABRADA | PEDAL ADVANTAGE, MICROCHOICE | CONMED LINVATEC | C9863 | 2010-0012 | 2010-08-20 | ORLQ | NORMAL
ST00814 | HUF01 - H. U. FUENLABRADA | PULSIOXIMETRO SOBREMESA | MASIMO | RADICAL 7 | T041553 | 2013-04-11 | NEO | URGENTE
ST008142 | HUF01 - H. U. FUENLABRADA | CARGADOR DE PULSIOXIMETRO | DATASCOPE | RDS-3 | 254020 | 2016-06-21 | NEO | URGENTE
ST00816 | HUF01 - H. U. FUENLABRADA | OPTICA 0º 5 MM | KARL STORZ | 26006AA | 740479S | 2013-05-03 | CGDQ | CRÍTICO
ST00817 | HUF01 - H. U. FUENLABRADA | HUMIFICADOR RESPIRATORIO | FISHER & PAYKEL | MR850 | 060925022934 | 2004-09-10 | NEO | NORMAL
ST00818 | HUF01 - H. U. FUENLABRADA | OPTICA 25º p/Histeroscopia | RICHARD WOLF | 8974401 | 5000255663 | 2013-04-09 | GINC | CRÍTICO
ST00824 | HUF01 - H. U. FUENLABRADA | CABLE DE LUZ FRIA | OLYMPUS | WA03210A | 116W | 2018-05-14 | QUI | URGENTE
ST00826 | HUF01 - H. U. FUENLABRADA | CABLE DE LUZ FRIA | OLYMPUS | WA03210A | 05ZW29 | 2018-05-14 | QUI | URGENTE
ST00827 | HUF01 - H. U. FUENLABRADA | CABLE DE LUZ FRIA | ST ENDOSCOPIA | 200.00017.00 | 266322 | 2013-07-17 | QUI | NORMAL
ST00828 | HUF01 - H. U. FUENLABRADA | CABLE DE LUZ FRIA | ST ENDOSCOPIA | 200.00017.00 | 266358 | 2013-07-17 | QUI | NORMAL
ST00829 | HUF01 - H. U. FUENLABRADA | CABLE DE LUZ FRIA | ST ENDOSCOPIA | 200.00017.00 | 266363 | 2013-07-17 | QUI | NORMAL
ST00831 | HUF01 - H. U. FUENLABRADA | Mesa hidráulica para DPI | LINAK | CB09-50-2T-24 |  | 2004-01-30 | RAD | URGENTE
ST00833 | HUF01 - H. U. FUENLABRADA | Sistema calentador en placa | SELECTA | 7000497 | 0443512 | 2017-03-15 | ACL | URGENTE
ST00837 | HUF01 - H. U. FUENLABRADA | CABLE DE LUZ FRIA | ST ENDOSCOPIA | 200.00018.00 | 356965 | 2013-07-17 | QUI | NORMAL
ST00838 | HUF01 - H. U. FUENLABRADA | CABLE DE LUZ FRIA | ST ENDOSCOPIA | 200.00018.00 | 356966 | 2013-07-17 | QUI | NORMAL
ST00839 | HUF01 - H. U. FUENLABRADA | CABLE DE LUZ FRIA | ST ENDOSCOPIA | 200.00018.00 | 356967 | 2013-07-17 | QUI | NORMAL
ST00840 | HUF01 - H. U. FUENLABRADA | ADAPTADOR JACOBS | LINVATEC | PRO2041 | LAA02799 | 2012-11-13 | TRAQ | NORMAL
ST008481 | HUF01 - H. U. FUENLABRADA | OBJETIVO CAMARA 18-55 MM | CANON | EFS 18-55 MM | 5260502324 | 2009-06-04 | DERC | NORMAL
ST00849 | HUF01 - H. U. FUENLABRADA | CHASIS CR MD 4.0 | AGFA | 35x43 | 8340 100-295202 | 2004-01-01 | RAD | NORMAL
ST00850 | HUF01 - H. U. FUENLABRADA | OPTICA RIGIDA 0º | RICHARD WOLF | 8880.541 | 465309 | 2006-10-18 | ORLQ | CRÍTICO
ST008531 | HUF01 - H. U. FUENLABRADA | OBJETIVO CAMARA FOTOGRAFICA DIGITAL | CANON | EFS 18-55 MM | 0747082374 | 2013-11-25 | DERC | NORMAL
ST00854 | HUF01 - H. U. FUENLABRADA | PIPETA | PRIMEPET | ABT-PP-1000 | 1253235 | 2013-12-17 | ACL | NORMAL
ST00861 | HUF01 - H. U. FUENLABRADA | CENTRIFUGA ANGULAR DIGITAL 4000 RPM | NAHITA | C51357 | 52690000 | 2010-11-10 | ALG | URGENTE
ST00867 | HUF01 - H. U. FUENLABRADA | MONITOR TENSION ARTERIAL | RIESTER | RI-CHAMPION N | 11000153 | 2014-02-13 | DERC | NORMAL
ST00868 | HUF01 - H. U. FUENLABRADA | PIPETA | GILSON | PIPETMAN F50 | JN07077 | 2014-02-17 | BIM | NORMAL
ST00872 | HUF01 - H. U. FUENLABRADA | STARCHECK SISTEMA MEDICION | DEXTRO | FM-L981366 | 000062-000578 | 2013-01-30 | ONRT | NORMAL
ST00874 | HUF01 - H. U. FUENLABRADA | BAÑO SECO BAÑO TERMOSTÁTICO | P SELECTA | 7471200 | 464921 | 2005-06-03 | ACL | URGENTE
ST00875 | HUF01 - H. U. FUENLABRADA | OPTICA 25º P/HISTEROSCOPIO | RICHARD WOLF | 8974.401 | 5000276216 | 2014-04-09 | GINC | CRÍTICO
ST00878 | HUF01 - H. U. FUENLABRADA | TERMOMETRO DIGITAL | FISHER SCIENTIFIC GMBH | FB70256 | 61961137 | 2014-01-10 | FAR | NORMAL
ST00882 | HUF01 - H. U. FUENLABRADA | TERMOMETRO DIGITAL | RE5AL |  | B0772 | 2014-01-10 | FAR | NORMAL
ST00887 | HUF01 - H. U. FUENLABRADA | MOTOR COLCHON ANTIESCARAS | GAYMAR | Air Express C1000DF | L80294 | 2014-04-28 | H2D | NORMAL
ST00888 | HUF01 - H. U. FUENLABRADA | SONDA ECOGRAFO | SIEMENS | C5-2 | AJ26606 | 2014-04-30 | OBSC | CRÍTICO
ST00889 | HUF01 - H. U. FUENLABRADA | PULSIOXIMETRO (Tipo Dedil) | BEIJING CHOICE ELECTRONIC | MD300C2 | 125226100497 | 2014-05-05 | H2C | URGENTE
ST00890 | HUF01 - H. U. FUENLABRADA | MONITOR TENSION ARTERIAL | RIESTER | RI-CHAMPION N | 11000553 | 2014-02-13 | DIGP | NORMAL
ST00892 | HUF01 - H. U. FUENLABRADA | TRANSDUCTOR TOCO INALAMBRICO | PHILIPS | M2726A | DE30635602 | 2014-05-21 | PAR | URGENTE
ST00896 | HUF01 - H. U. FUENLABRADA | OPTICA 0º 10MM | RUDOLF | LP100-000 | S822 | 2010-02-11 | GINQ | CRÍTICO
ST00900 | HUF01 - H. U. FUENLABRADA | LAMPARA Calienta-Fascia | MILLAS | FOCO 2000 | 06-2002604 | 2012-11-30 | ORLQ | URGENTE
ST00901 | HUF01 - H. U. FUENLABRADA | OPTICA 30º 4MM | ST ENDOSCOPIA | 240.0002.00 | 09755 | 2014-06-26 | TRAQ | CRÍTICO
ST00904 | HUF01 - H. U. FUENLABRADA | OPTICA 0º 2,8 MM | OLYMPUS | A3764A | 658388 (14A) | 2014-08-01 | UROQ | CRÍTICO
ST00907 | HUF01 - H. U. FUENLABRADA | OPTICA 25º P/HISTEROSCOPIO | RICHARD WOLF | 8974.402 | 5000298741 | 2014-09-18 | GINC | CRÍTICO
ST00908 | HUF01 - H. U. FUENLABRADA | TENS | EMPI | DIRECT TENS | 011999 | 2014-09-16 | UDO | NORMAL
ST00909 | HUF01 - H. U. FUENLABRADA | SACALECHE ELECTRICO | AMEDA | LACTALINE PERSO | 143140367 | 2014-10-08 | H3C | NORMAL
ST00911 | HUF01 - H. U. FUENLABRADA | MICROPIPETAS DE PRECISION | TRANSFERPETTE | 5-50 µL | 09A2278 | 2006-12-31 | MIC | NORMAL
ST00912 | HUF01 - H. U. FUENLABRADA | MICROPIPETAS DE PRECISION | TRANSFERPETTE | 5 microlitros | 07Y8645 | 2006-12-31 | ACL | NORMAL
ST00913 | HUF01 - H. U. FUENLABRADA | MICROPIPETAS DE PRECISION | TRANSFERPETTE | 500 microlitos | 09A5204 | 2006-12-31 | ACL | NORMAL
ST00914 | HUF01 - H. U. FUENLABRADA | IMPRESORA | BROTHER | ML-11 | E72141A4N748834 | 2014-10-28 | NRLP | NORMAL
ST00915 | HUF01 - H. U. FUENLABRADA | MONITOR PC | FUJITSU SIEMENS | B19-6 | YV3T218794 | 2014-10-30 | UCI | URGENTE
ST00916 | CEP01 - C. E. P. EL ARROYO | Pista de marcha | NORDICTRACK | NETL14710.1 | CC710110417 | 2014-11-07 | CEPR | URGENTE
ST00924 | HUF01 - H. U. FUENLABRADA | ELECTROESTIMULADOR BAJA FRECUENCIA | ENRAF NONIUS | TENSMED S82 | 21360 | 2014-12-01 | REHC | NORMAL
ST00925 | HUF01 - H. U. FUENLABRADA | OPTICA 45º 4 MM | RICHARD WOLF | 8880.534 | 390648 | 2006-10-18 | ORLQ | CRÍTICO
ST00926 | HUF01 - H. U. FUENLABRADA | HUMIDIFICADOR P/M PRE VIANASAL | FISHER & PAYKEL | MR850 | 140128204761 | 2014-12-05 | NEO | NORMAL
ST00928 | HUF01 - H. U. FUENLABRADA | EQUIPO DE VACÍO PORTATIL | MALLINCKRODT | 6-1253 | GFFL50726 | 2015-01-26 | UCI | NORMAL
ST00930 | CEP01 - C. E. P. EL ARROYO | HOLTER ECG | GEMS IT | SEER LIGHT HOLTER | P86090234 | 2015-02-18 | CEP | URGENTE
ST00932 | HUF01 - H. U. FUENLABRADA | EQUIPO DE VACÍO PORTATIL | MALLINCKRODT | EVAC SUCTION SYSTEM | GFFC50654 | 2015-03-03 | UCI | NORMAL
ST00933 | HUF01 - H. U. FUENLABRADA | EQUIPO DE VACÍO PORTATIL | MALLINCKRODT | EVAC SUCTION SYSTEM | GFFL50044 | 2015-03-03 | UCI | NORMAL
ST00934 | HUF01 - H. U. FUENLABRADA | MICROPIPETA | GILSON | PIPETMAN NEO | KE25702 | 2015-03-27 | ACL | NORMAL
ST00935 | HUF01 - H. U. FUENLABRADA | PIPETA | GILSON | F110756 | 1401392 | 2015-03-27 | ACL | NORMAL
ST00939 | HUF01 - H. U. FUENLABRADA | MOTOR SKEETER | XOMED | 30-55601 | SK-8911 | 2015-04-15 | ORLQ | CRÍTICO
ST00942 | HUF01 - H. U. FUENLABRADA | MONITOR PC | FUJITSU SIEMENS | DY19-7 | YV6V061543 | 2015-04-29 | UCI | URGENTE
ST00945 | HUF01 - H. U. FUENLABRADA | CALENTADOR DE SANGRE Y FLUIDOS | ELLTECco., LTD | ANIMEC AM-301-5AF | 201400387 | 2015-05-21 | HDDM | URGENTE
ST00946 | HUF01 - H. U. FUENLABRADA | TRANSMISOR DE TELEMETRIA | GEMS IT | CARESCAPE Telemetry T4 | SFY15064147GA | 2015-05-21 | H3B | CRÍTICO
ST00947 | HUF01 - H. U. FUENLABRADA | OPTICA 0º 4 MM | KARL STORZ | 7230AWA | 1201P6 | 2015-05-29 | ORLQ | CRÍTICO
ST00951 | HUF01 - H. U. FUENLABRADA | TRANSMISOR DE TELEMETRIA | GE | APEXPRO | SFY15064166GA | 2015-06-16 | H3B | CRÍTICO
ST00952 | HUF01 - H. U. FUENLABRADA | RESECTOSCOPIO | GYRUS MEDICAL | 744000 | 0721421 | 2015-06-18 | UROQ | CRÍTICO
ST00959 | CEP01 - C. E. P. EL ARROYO | GRABADORA P/HOLTER DE ECG | GE | SEER 1000 | 3911401534 | 2015-09-25 | CARC | URGENTE
ST00960 | HUF01 - H. U. FUENLABRADA | PIPETUS SIN FILTRO | HIRSCHMANN LABORGERATE | PIPETUS STANDARD SIN FILTRO | 31010037 | 2008-08-26 | MIC | NORMAL
ST00961 | HUF01 - H. U. FUENLABRADA | OPTICA 30º 4 MM | KARL STORZ | 27005BA | 121DH1 | 2015-10-06 | UROQ | CRÍTICO
ST00963 | HUF01 - H. U. FUENLABRADA | MINI MASAJEADOR OCUPACIONAL | PRIM | AA9200A | 20150715 | 2015-10-16 | REH | NORMAL
ST00965 | CEP01 - C. E. P. EL ARROYO | FUENTE DE LUZ FRIA ORL | ILO ELECTRONICS | HL150 | W12010A-1146 | 2015-10-22 | CEP | URGENTE
ST00967 | CEP01 - C. E. P. EL ARROYO | OFTALMOSCOPIO | HEINE | BETA R | K3 | 2015-11-10 | CEP | NORMAL
ST00976 | CEP01 - C. E. P. EL ARROYO | OFTALMOSCOPIO | HEINE | BETA R | K2 | 2015-11-23 | CEP | NORMAL
ST00977 | CEP01 - C. E. P. EL ARROYO | OFTALMOSCOPIO | HEINE | BETA R | K1 | 2015-11-23 | OFTC | NORMAL
ST00981 | CEP01 - C. E. P. EL ARROYO | CENTRIFUGA REFRIGERADA | HERMLE | Z300K | 55080100 | 2015-12-17 | REUC | URGENTE
ST00982 | CEP01 - C. E. P. EL ARROYO | MONITOR DE PRESION ARTERIAL | OMRON | M6 |  | 2015-12-17 | REUC | NORMAL
ST00986 | HUF01 - H. U. FUENLABRADA | DISPENSADOR DE LIQUIDOS | LABBOX | Easy 20K | Y05A021843 | 2016-01-13 | BCS | URGENTE
ST00988 | HUF01 - H. U. FUENLABRADA | OPTICA 30º 4 mm | OLYMPUS | A22002A | 53601 | 2015-12-18 | UROQ | CRÍTICO
ST00989 | HUF01 - H. U. FUENLABRADA | LARINGOSCOPIO | HEINE |  | K6 | 2016-01-18 | QUI | NORMAL
ST00993 | HUF01 - H. U. FUENLABRADA | TERMOMETRO DIGITAL | TFA | 30.1011 | 0613 | 2016-02-01 | FAR | NORMAL
ST00995 | HUF01 - H. U. FUENLABRADA | CARGADOR DE PULSIOXIMETRO | DATASCOPE | RDS-1 | 246630 | 2016-02-17 | H3C | URGENTE
ST00996 | HUF01 - H. U. FUENLABRADA | CARGADOR DE PULSIOXIMETRO | DATASCOPE | RDS-1 | 246660 | 2016-02-18 | H3C | URGENTE
ST00998 | HUF01 - H. U. FUENLABRADA | OPTICA RIGIDA 30º 10MM | ST ENDOSCOPIA | 240.00015.00 | 10369 | 2016-02-29 | QUI | CRÍTICO
ST00999 | HUF01 - H. U. FUENLABRADA | OPTICA RIGIDA 30º 4 MM | KARL STORZ | 27005BA | 121KYB | 2016-03-03 | UROQ | CRÍTICO
ST01008 | HUF01 - H. U. FUENLABRADA | PIPETA 0.5-10 µL | EPPENDORF | 0.5-10 µL | O11288B | 2016-04-04 | ACL | NORMAL
ST01009 | HUF01 - H. U. FUENLABRADA | PIPETA 10-100 µL | EPPENDORF | 10-100 µL | R14162B | 2016-04-04 | ACL | NORMAL
ST01010 | HUF01 - H. U. FUENLABRADA | PIPETA 100-1000 µL | EPPENDORF | 100-1000 µL | Q15281B | 2016-04-04 | ACL | NORMAL
ST01013 | HUF01 - H. U. FUENLABRADA | OPTICA PEQUEÑAS ARTICULACIONES | LINVATEC | T2530 | 550125 | 2015-12-18 | TRAQ | CRÍTICO
ST01015 | HUF01 - H. U. FUENLABRADA | PIPETA AUTOMATICA 100-1000 MICRO | NICHIRYO | NICHIPET EX II | J15805911 | 2016-04-21 | ACL | NORMAL
ST01016 | HUF01 - H. U. FUENLABRADA | PIPETA AUTOMATICA 100-1000 MICRO | NICHIRYO | NICHIPET EX II | J15806111 | 2016-04-21 | ACL | NORMAL
ST01017 | HUF01 - H. U. FUENLABRADA | PIPETA AUTOMATICA 100-1000 MICRO | NICHIRYO | NICHIPET EX II | J15806151 | 2016-04-21 | ACL | NORMAL
ST01018 | HUF01 - H. U. FUENLABRADA | PIPETA AUTOMATICA 20-200 MICRO | NICHIRYO | NICHIPET EX II | J16322561 | 2016-04-21 | ACL | NORMAL
ST01019 | HUF01 - H. U. FUENLABRADA | PIPETA AUTOMATICA 20-200 MICRO | NICHIRYO | NICHIPET EX II | J16322531 | 2016-04-21 | ACL | NORMAL
ST01020 | HUF01 - H. U. FUENLABRADA | PIPETA AUTOMATICA 20-200 MICRO | NICHIRYO | NICHIPET EX II | J16322441 | 2016-04-21 | ACL | NORMAL
ST01021 | HUF01 - H. U. FUENLABRADA | PIPETA AUTOMATICA 10-100 MICRO | NICHIRYO | NICHIPET EX II | J15717771 | 2016-04-21 | ACL | NORMAL
ST01022 | HUF01 - H. U. FUENLABRADA | PIPETA AUTOMATICA 10-100 MICRO | NICHIRYO | NICHIPET EX II | J15717761 | 2016-04-21 | ACL | NORMAL
ST01023 | HUF01 - H. U. FUENLABRADA | PIPETA AUTOMATICA 10-100 MICRO | NICHIRYO | NICHIPET EX II | J15717991 | 2016-04-21 | ACL | NORMAL
ST01024 | HUF01 - H. U. FUENLABRADA | PIPETA AUTOMATICA 0,5-10 MICRO | NICHIRYO | NICHIPET EX II | J16308871 | 2016-04-21 | ACL | NORMAL
ST01025 | HUF01 - H. U. FUENLABRADA | PIPETA AUTOMATICA 0,5-10 MICRO | NICHIRYO | NICHIPET EX II | J16308921 | 2016-04-21 | ACL | NORMAL
ST01026 | HUF01 - H. U. FUENLABRADA | PIPETA MULTICANAL | EPPENDORF | 0.5-10 µL | G18448F | 2016-04-27 | ACL | NORMAL
ST01027 | HUF01 - H. U. FUENLABRADA | MONITOR DE PC | DELL | U2414H | CN-04VKH6-74261-589-AJMS | 2016-03-29 | HDDO | NORMAL
ST01028 | HUF01 - H. U. FUENLABRADA | MONITOR DE PC | DELL | U2414H | CN-04VKH6-74261-589-CHJS | 2016-03-29 | HDDO | NORMAL
ST01029 | HUF01 - H. U. FUENLABRADA | MONITOR DE PC | DELL | U2414H | CN-04VKH6-74261-589-AJAS | 2016-03-29 | HDDO | NORMAL
ST01030 | HUF01 - H. U. FUENLABRADA | MONITOR DE PC | DELL | U2414H | CN-04VKH6-74261-589-AJPS | 2016-03-29 | HDDO | NORMAL
ST01031 | HUF01 - H. U. FUENLABRADA | MONITOR DE PC | DELL | U2414H | CN-04VKH6-74261-589-AJTS | 2016-03-29 | HDDO | NORMAL
ST01036 | HUF01 - H. U. FUENLABRADA | CITOSCOPIO | ST ENDOSCOPIA | 240.00006.00 | 12335 | 2016-06-10 | GINQ | URGENTE
ST010371 | HUF01 - H. U. FUENLABRADA | OBJETIVO CAMARA 18-55 MM | CANON | EFS 18-55 MM | 2940603845 | 2009-06-04 | DERC | NORMAL
ST01041 | HUF01 - H. U. FUENLABRADA | BOMBA AGUA | AQUA8 | 01216C01 | C22B2E2 | 2016-06-27 | APA | NORMAL
ST01042 | HUF01 - H. U. FUENLABRADA | PIPETA | GRIFOLS | DG PIPETTE | A13710071 | 2016-07-04 | BCS | NORMAL
ST01045 | HUF01 - H. U. FUENLABRADA | OPTICA 30º 4MM | ST ENDOSCOPIA | 32.40.30 | 058329 | 2016-07-13 | UROQ | CRÍTICO
ST01046 | HUF01 - H. U. FUENLABRADA | CAMARA CANON | CANON | EOS 1300D | 053070024782 | 2016-09-19 | DER | NORMAL
ST010461 | HUF01 - H. U. FUENLABRADA | OBJETIVO CAMARA CANON | CANON | EFS 18-55 MM | 4176108656 | 2016-09-19 | DER | NORMAL
ST01047 | HUF01 - H. U. FUENLABRADA | MONITOR DE PC | FUJITSU | DY19-7 | YV6V063896 | 2016-09-26 | UCI | URGENTE
ST01051 | HUF01 - H. U. FUENLABRADA | PIPETA AUTOMATICA 20-200 MICRO | NICHIRYO | NICHIPET EX II | J16715011 | 2016-09-30 | BCS | NORMAL
ST01054 | HUF01 - H. U. FUENLABRADA | CABEZAL ZIMMER / HUDSON | HALL | PRO6047 | 3782 | 2012-11-13 | TRAQ | URGENTE
ST01058 | HUF01 - H. U. FUENLABRADA | FUENTE DE LUZ ORL (BATERIA PORTATIL LED P/FIBROSCOPIO) | ECLERIS | PORTALED | LED010R001167 | 2016-11-28 | ORLC | URGENTE
ST010581 | HUF01 - H. U. FUENLABRADA | CABLE LUZ FRIA P/FIBROSCOPIO | ECLERIS |  | 145249957 | 2016-11-28 | ORLC | NORMAL
ST01059 | HUF01 - H. U. FUENLABRADA | MONITOR PC | FUJITSU SIEMENS | DY19-7 | YV6V063273 | 2016-12-01 | UCI | URGENTE
ST01061 | HUF01 - H. U. FUENLABRADA | SONDA TEMPERATURA | TESTO | 175-T1 | 37514939/312 | 2016-12-22 | FAR | URGENTE
ST01062 | HUF01 - H. U. FUENLABRADA | MONITOR PC | FUJITSU SIEMENS | DY19-7 | YV6V061773 | 2016-12-22 | UCI | URGENTE
ST01063 | HUF01 - H. U. FUENLABRADA | MONITOR PC | FUJITSU SIEMENS | DY19-7 | YV6V061783 | 2017-02-08 | UCI | URGENTE
ST01064 | HUF01 - H. U. FUENLABRADA | STARCHECK SISTEMA MEDICION | DEXTRO | FM-L981366 | 000310-000138 | 2017-02-27 | ONRT | NORMAL
ST01067 | HUF01 - H. U. FUENLABRADA | CARGADOR BATERIA MOTOR COLIBRI | SYNTHES | 05.001.204 | 015554 | 2017-02-27 | TRAQ | NORMAL
ST01068 | HUF01 - H. U. FUENLABRADA | CARCASA BATERIA MOTOR COLIBRI | SYNTHES | 532.132 | 17352 | 2017-02-27 | TRAQ | NORMAL
ST01069 | HUF01 - H. U. FUENLABRADA | MONITOR DE PC | RICHARDSON ELECTRONICS | ROM1900AM | DTN39270511 | 2017-03-21 | QUI | NORMAL
ST01071 | HUF01 - H. U. FUENLABRADA | MONITOR TENSION ARTERIAL | RIESTER | RI-CHAMPION N | 09000143 | 2017-03-27 | OBGU | NORMAL
ST01072 | HUF01 - H. U. FUENLABRADA | PILA RECARGABLE MOTOR COLIBRI | SYNTHES | 532.103 | 160909 | 2017-03-24 | TRAQ | NORMAL
ST01074 | HUF01 - H. U. FUENLABRADA | SONDA TEMPERATURA | JRI | SPY RF 1V. | F13481 | 2016-10-20 | FAR | URGENTE
ST01075 | HUF01 - H. U. FUENLABRADA | SONDA TEMPERATURA | JRI | SPY RF 1V. | F13528 | 2016-10-20 | FAR | URGENTE
ST01076 | HUF01 - H. U. FUENLABRADA | SONDA TEMPERATURA | JRI | SPY RF 1V. | F13531 | 2016-10-20 | FAR | URGENTE
ST01077 | HUF01 - H. U. FUENLABRADA | SONDA TEMPERATURA | JRI | SPY RF 1V. | F13555 | 2016-10-20 | FAR | URGENTE
ST01078 | HUF01 - H. U. FUENLABRADA | SONDA TEMPERATURA | JRI | SPY RF 1V. | F13565 | 2016-10-20 | FAR | URGENTE
ST01079 | HUF01 - H. U. FUENLABRADA | SONDA TEMPERATURA | JRI | SPY RF 1V. | F13579 | 2016-10-20 | FAR | URGENTE
ST01080 | HUF01 - H. U. FUENLABRADA | SONDA TEMPERATURA | JRI | SPY RF 1V. | F13594 | 2016-10-20 | FAR | URGENTE
ST01082 | HUF01 - H. U. FUENLABRADA | SONDA TEMPERATURA | JRI | SPY RF 1V. | F13603 | 2016-10-20 | FAR | URGENTE
ST01083 | HUF01 - H. U. FUENLABRADA | SONDA TEMPERATURA | JRI | SPY RF 1V. | F13604 | 2016-10-20 | FAR | URGENTE
ST01084 | HUF01 - H. U. FUENLABRADA | SONDA TEMPERATURA | JRI | SPY RF 1V. | F13606 | 2016-10-20 | FAR | URGENTE
ST01085 | HUF01 - H. U. FUENLABRADA | SONDA TEMPERATURA | JRI | SPY RF 1V. | F13607 | 2016-10-20 | FAR | URGENTE
ST01086 | HUF01 - H. U. FUENLABRADA | SONDA TEMPERATURA | JRI | SPY RF 2V. | F09076 | 2016-10-20 | FAR | URGENTE
ST01087 | HUF01 - H. U. FUENLABRADA | SONDA TEMPERATURA | JRI | SPY RF 2V. | F09092 | 2016-10-20 | FAR | URGENTE
ST01088 | HUF01 - H. U. FUENLABRADA | SONDA TEMPERATURA | JRI | SPY RF 2V. | F09109 | 2016-10-20 | FAR | URGENTE
ST01089 | HUF01 - H. U. FUENLABRADA | SONDA TEMPERATURA | JRI | SPY RF 2V. | F09120 | 2016-10-20 | FAR | URGENTE
ST01090 | HUF01 - H. U. FUENLABRADA | SONDA TEMPERATURA | JRI | SPY RF 2V. | F09174 | 2016-10-20 | FAR | URGENTE
ST01094 | HUF01 - H. U. FUENLABRADA | CABINA DE FLUJO LAMINAR | CRUMAIR | 9005-FL | 200402 | 2017-04-10 | MIC | CRÍTICO
ST01098 | HUF01 - H. U. FUENLABRADA | HISTEROSCOPIO DIAGNÓSTICO | KARL STORZ | 26120BA | 120J68 | 2017-05-10 | GINC | CRÍTICO
ST01100 | HUF01 - H. U. FUENLABRADA | CABLE DE LUZ FRIA TRANSPARENTE | STRYKER | 0233050069 | 104122 | 2017-05-12 | CGDQ | NORMAL
ST01102 | HUF01 - H. U. FUENLABRADA | SALAS BLANCAS FARMACIA |  |  |  | 2017-05-29 | FAR | CRÍTICO
ST01106 | HUF01 - H. U. FUENLABRADA | OPTICA 30º 3 MM | KARL STORZ | 7220BA | 10053C | 2017-06-29 | ORLQ | CRÍTICO
ST01112 | HUF01 - H. U. FUENLABRADA | CONTROLADOR MANIQUÍ RCP | LAERDAL | SimPad Plus Skillreporter | TSBH01010364 | 2017-05-16 | UCI | NORMAL
ST01116 | HUF01 - H. U. FUENLABRADA | BAÑO DE FLOTACION | BIO-OPTICA | 40-300-000 | 2116101206 | 2017-09-19 | APA | URGENTE
ST01118 | HUF01 - H. U. FUENLABRADA | HISTEROSCOPIO DIAGNÓSTICO | KARL STORZ | 26120BA | 120KS8 | 2017-09-28 | GINC | CRÍTICO
ST01119 | HUF01 - H. U. FUENLABRADA | RESECTOSCOPIO | ENDOVIEW | 10.0030.00 | 47559 | 2014-12-23 | UROQ | CRÍTICO
ST01123 | HUF01 - H. U. FUENLABRADA | TERMOBLOQUE | LABOLAN | MK2000-1 | LAM-MK2000-1-1001 | 2017-11-22 | ACL | URGENTE
ST011241 | HUF01 - H. U. FUENLABRADA | CARGADOR PULSIOXIMETRO | MASIMO | RDS-3 | 289184 | 2017-11-29 | NEO | URGENTE
ST01125 | HUF01 - H. U. FUENLABRADA | PULSIOXIMETRO NEONATAL | MASIMO | RADICAL 7 | 1000103809 | 2017-11-30 | GEC | URGENTE
ST011251 | HUF01 - H. U. FUENLABRADA | CARGADOR PULSIOXIMETRO | MASIMO | RDS-3 | 284225 | 2017-11-30 | NEO | URGENTE
ST01128 | HUF01 - H. U. FUENLABRADA | PULSIOXIMETRO NEONATAL | MASIMO | RADICAL 7 | 1000104037 | 2017-12-11 | GEC | URGENTE
ST011281 | HUF01 - H. U. FUENLABRADA | CARGADOR PULSIOXIMETRO | MASIMO | RDS-3 | 284285 | 2017-12-11 | NEO | URGENTE
ST01129 | HUF01 - H. U. FUENLABRADA | OPTICA 30º 4 MM | LINVATEC | HD4300 | 1245004 | 2017-12-28 | TRAQ | CRÍTICO
ST01134 | HUF01 - H. U. FUENLABRADA | ELECTRODOS DE RETORNO | MEGADYNE | MEGA 2000 | 174722007 | 2016-03-16 | QUI | URGENTE
ST01135 | HUF01 - H. U. FUENLABRADA | ELECTRODOS DE RETORNO | MEGADYNE | MEGA 2000 | 174722004 | 2016-03-16 | QUI | URGENTE
ST01136 | HUF01 - H. U. FUENLABRADA | ELECTRODOS DE RETORNO | MEGADYNE | MEGA 2000 | 174722005 | 2016-03-16 | QUI | URGENTE
ST01137 | HUF01 - H. U. FUENLABRADA | ELECTRODOS DE RETORNO | MEGADYNE | MEGA 2000 | 174722006 | 2016-03-16 | QUI | URGENTE
ST01138 | HUF01 - H. U. FUENLABRADA | ELECTRODOS DE RETORNO | MEGADYNE | MEGA 2000 | 174722002 | 2016-03-16 | QUI | URGENTE
ST01139 | HUF01 - H. U. FUENLABRADA | ELECTRODOS DE RETORNO | MEGADYNE | MEGA 2000 | 174722003 | 2016-03-16 | QUI | URGENTE
ST01140 | HUF01 - H. U. FUENLABRADA | PULSIOXIMETRO SOBREMESA | MASIMO | RADICAL 7 | 1000108550 | 2018-03-27 | NEO | URGENTE
ST011401 | HUF01 - H. U. FUENLABRADA | CARGADOR PULSIOXIMETRO | MASIMO | RDS-3 | 282074 | 2018-03-27 | NEO | URGENTE
ST01141 | HUF01 - H. U. FUENLABRADA | PULSIOXIMETRO SOBREMESA | MASIMO | RADICAL 7 | 1000108450 | 2018-03-27 | NEO | URGENTE
ST01141-2 | HUF01 - H. U. FUENLABRADA | CARGADOR PULSIOXIMETRO | MASIMO | RDS-3 | 373807 | 2025-02-04 | NEO | URGENTE
ST011421 | HUF01 - H. U. FUENLABRADA | CARGADOR PULSIOXIMETRO | MASIMO | RDS-3 | 292933 | 2018-03-27 | URP | URGENTE
ST01143 | HUF01 - H. U. FUENLABRADA | PULSIOXIMETRO SOBREMESA | MASIMO | RADICAL 7 | 1000116028 | 2018-03-27 | URP | URGENTE
ST011431 | HUF01 - H. U. FUENLABRADA | CARGADOR PULSIOXIMETRO | MASIMO | RDS-3 | 289555 | 2018-03-27 | URP | URGENTE
ST01144 | HUF01 - H. U. FUENLABRADA | PULSIOXIMETRO SOBREMESA | MASIMO | RADICAL 7 | 1000116236 | 2018-03-27 | PEDH | URGENTE
ST011441 | HUF01 - H. U. FUENLABRADA | CARGADOR PULSIOXIMETRO | MASIMO | RDS-3 | 283658 | 2018-03-27 | PEDH | URGENTE
ST01145 | HUF01 - H. U. FUENLABRADA | PULSIOXIMETRO SOBREMESA | MASIMO | RADICAL 7 | 1000115459 | 2018-03-27 | PEDH | URGENTE
ST01147 | HUF01 - H. U. FUENLABRADA | MOTOR | CONMED LINVATEC |  | LAA01142 | 2018-05-14 | TRAQ | CRÍTICO
ST01149 | HUF01 - H. U. FUENLABRADA | CABEZAL MOTOR. CONSOLA 1 | HALL |  | 0123 | 2018-05-25 | QUI | URGENTE
ST01152 | HUF01 - H. U. FUENLABRADA | GRABADORA P/HOLTER DE ECG | GE | SEER 1000 | 3911503888 | 2018-11-12 | CARC | URGENTE
ST01153 | HUF01 - H. U. FUENLABRADA | SENSOR DE FLUJO DE URODINAMIA | MMS | FLOWSENSOR 3 | PE18-9FLM3488 | 2018-11-27 | UROC | URGENTE
ST01155 | HUF01 - H. U. FUENLABRADA | OPTICA 30º 10 MM | STRYKER | 0502-937-030 | 400950 | 2018-03-12 | CGDQ | CRÍTICO
ST01156 | HUF01 - H. U. FUENLABRADA | OPTICA 30º 10 MM | STRYKER | 0502-937-030 | 400994 | 2018-03-12 | CGDQ | CRÍTICO
ST01157 | HUF01 - H. U. FUENLABRADA | GRABADORA P/HOLTER DE ECG | GE | SEER 1000 | 3911400565 | 2018-05-30 | CARC | URGENTE
ST01159 | HUF01 - H. U. FUENLABRADA | HISTEROSCOPIO DIAGNÓSTICO | KARL STORZ | 26120BA | 120TQ3 | 2019-03-01 | GINC | CRÍTICO
ST01160 | HUF01 - H. U. FUENLABRADA | TELEMETRIA | GEMS IT | CARESCAPE Telemetry T4 | SFY18480086SA | 2019-03-04 | H3B | CRÍTICO
ST011611 | HUF01 - H. U. FUENLABRADA | CARGADOR PULSIOXIMETRO | MASIMO | RDS-3 | 304895 | 2019-03-25 | H3C | URGENTE
ST01162 | HUF01 - H. U. FUENLABRADA | PULSIOXIMETRO | MASIMO | RADICAL 7 | 10000122984 | 2019-03-25 | H3C | URGENTE
ST011621 | HUF01 - H. U. FUENLABRADA | CARGADOR PULSIOXIMETRO | MASIMO | RDS-3 | 300365 | 2019-03-25 | H3C | URGENTE
ST01163 | HUF01 - H. U. FUENLABRADA | PULSIOXIMETRO | MASIMO | RADICAL 7 | 1000135063 | 2019-03-25 | H3C | URGENTE
ST011631 | HUF01 - H. U. FUENLABRADA | CARGADOR PULSIOXIMETRO | MASIMO | RDS-3 | 25254 | 2019-03-25 | H3C | URGENTE
ST01164 | HUF01 - H. U. FUENLABRADA | PULSIOXIMETRO | MASIMO | RADICAL 7 | 1000124170 | 2019-03-25 | H3C | URGENTE
ST011641 | HUF01 - H. U. FUENLABRADA | CARGADOR PULSIOXIMETRO | MASIMO | RDS-3 | 299655 | 2019-03-25 | H3C | URGENTE
ST01165 | HUF01 - H. U. FUENLABRADA | MONITOR TENSION ARTERIAL | RIESTER | RI-CHAMPION N | 09000826 | 2019-03-27 | NRLC | NORMAL
ST01166 | HUF01 - H. U. FUENLABRADA | OPTICA 12º 4 MM | OLYMPUS | A22001A | D12552 | 2019-03-29 | UROQ | CRÍTICO
ST01167 | HUF01 - H. U. FUENLABRADA | MOTOR COMEPOLIPOS | MEDTRONIC | M5 | 09392 | 2012-04-09 | ORLQ | CRÍTICO
ST01170 | HUF01 - H. U. FUENLABRADA | MINI MASAJEADOR OCUPACIONAL | PRIM | AA9200A | 201904 | 2019-04-05 | REH | NORMAL
ST01172 | HUF01 - H. U. FUENLABRADA | OPTICA 0º 3 MM | KARL STORZ | 7220AA | 1009JJ | 2019-04-08 | ORLC | CRÍTICO
ST01183 | HUF01 - H. U. FUENLABRADA | MODEM SONDA TEMPERATURA | JRI | 10041 | F26707 | 2019-05-09 | ACL | URGENTE
ST01189 | HUF01 - H. U. FUENLABRADA | CAMARA ION, FARMER SUMERG, 0,6 CCE | PTW | TM30013 | 010820 | 2019-06-03 | RDFH | NORMAL
ST01190 | HUF01 - H. U. FUENLABRADA | OPTICA 30º 10 MM | STRYKER | 0502-113-030 | 997873 | 2019-06-06 | CGDQ | CRÍTICO
ST01195 | HUF01 - H. U. FUENLABRADA | MINI MASAJEADOR OCUPACIONAL | PRIM | AA9200A | 201904c | 2019-07-25 | REH | NORMAL
ST01196 | HUF01 - H. U. FUENLABRADA | DINAMOMETRO DIGITAL | SAUTER | FK250 | ISWD1500462 | 2015-12-10 | PRL | NORMAL
ST01197 | HUF01 - H. U. FUENLABRADA | SONDA TEMPERATURA | JRI | SPY RF U 1V | AB5136 | 2019-03-01 | ONC | URGENTE
ST01198 | HUF01 - H. U. FUENLABRADA | SONDA TEMPERATURA | JRI | SPY RF U 1V | AB5139 | 2019-03-01 | ONC | URGENTE
ST01199 | HUF01 - H. U. FUENLABRADA | SONDA TEMPERATURA | JRI | SPY RF U 1V + PT100 | F32460 | 2019-07-31 | QUI | URGENTE
ST01200 | HUF01 - H. U. FUENLABRADA | SONDA TEMPERATURA | JRI | SPY RF U 1V + PT100 | F32472 | 2019-07-31 | HDDQ | URGENTE
ST01200-1 | HUF01 - H. U. FUENLABRADA | SONDA TEMPERATURA | JRI | SPY RF U 1V + PT100 | F32086 | 2019-07-31 | HDDQ | URGENTE
ST01201 | HUF01 - H. U. FUENLABRADA | PULSIOXIMETRO NEONATAL | MASIMO | RADICAL 7 | 1000098834 | 2019-10-07 | URP | URGENTE
ST01202 | HUF01 - H. U. FUENLABRADA | SONDA TEMPERATURA | JRI | SPY RF 1V. | AA3817 | 2016-10-20 | FAR | URGENTE
ST01203 | HUF01 - H. U. FUENLABRADA | SONDA TEMPERATURA | JRI | SPY RF 1V. | F14602 | 2016-10-20 | FAR | URGENTE
ST01204 | HUF01 - H. U. FUENLABRADA | SONDA TEMPERATURA | JRI | SPY RF 1V. | F17511 | 2016-10-20 | FAR | URGENTE
ST01205 | HUF01 - H. U. FUENLABRADA | SONDA TEMPERATURA | JRI | SPY RF 2V. | F16639 | 2016-10-20 | FAR | URGENTE
ST01206 | HUF01 - H. U. FUENLABRADA | MICROPIPETAS DE PRECISION GILSON P20-200 | CAPP | ECOPIPETTE C200-1 | 0A10106 | 2019-11-08 | ACL | NORMAL
ST01212 | HUF01 - H. U. FUENLABRADA | MICROPIPETA ELECTRONICA | GILSON | PIPETMAN PRECISION MICROLITER PIPETTE | CB70625 | 2020-01-10 | APA | NORMAL
ST01213 | HUF01 - H. U. FUENLABRADA | PIPETA | GILSON | PIPETMAN PRECISION MICROLITER PIPETTE | EH53404 | 2020-01-10 | ACL | NORMAL
ST01214 | HUF01 - H. U. FUENLABRADA | PIPETA | GILSON | PIPETMAN PRECISION MICROLITER PIPETTE | EH53405 | 2020-01-10 | APA | NORMAL
ST01215 | HUF01 - H. U. FUENLABRADA | PIPETA | GILSON | PIPETMAN PRECISION MICROLITER PIPETTE | CC52370 | 2020-01-10 | APA | NORMAL
ST01216 | HUF01 - H. U. FUENLABRADA | PIPETA | GILSON | PIPETMAN PRECISION MICROLITER PIPETTE | CB57233 | 2020-01-10 | APA | NORMAL
ST01217 | HUF01 - H. U. FUENLABRADA | PIPETA | GILSON | PIPETMAN PRECISION MICROLITER PIPETTE | CB67682 | 2020-01-10 | APA | NORMAL
ST01218 | HUF01 - H. U. FUENLABRADA | PIPETA | GILSON | PIPETMAN PRECISION MICROLITER PIPETTE | CB57948 | 2020-01-10 | APA | NORMAL
ST01219 | HUF01 - H. U. FUENLABRADA | PIPETA | GILSON | PIPETMAN PRECISION MICROLITER PIPETTE | EN87568 | 2020-01-10 | APA | NORMAL
ST01220 | HUF01 - H. U. FUENLABRADA | PIPETA | GILSON | PIPETMAN PRECISION MICROLITER PIPETTE | CB56144 | 2020-01-10 | APA | NORMAL
ST01221 | HUF01 - H. U. FUENLABRADA | PIPETA | GILSON | PIPETMAN PRECISION MICROLITER PIPETTE | GC64052 | 2020-01-10 | APA | NORMAL
ST01224 | HUF01 - H. U. FUENLABRADA | TENS ANALGESICOS | NEUROTRAC | ECS300 | 000025 | 2020-01-31 | REH | NORMAL
ST01225 | HUF01 - H. U. FUENLABRADA | TENS ANALGESICOS | NEUROTRAC | ECS300 | 019608 | 2020-01-31 | REH | NORMAL
ST01226 | HUF01 - H. U. FUENLABRADA | CARGADOR PULSIOXIMETRO | MASIMO | RDS-3 | 069910 | 2014-12-31 | QUI | URGENTE
ST01227 | HUF01 - H. U. FUENLABRADA | PULSIOXIMETRO NEONATAL | MASIMO | RADICAL 7 | 1000144578 | 2014-12-31 | H3C | URGENTE
ST01228 | HUF01 - H. U. FUENLABRADA | CARGADOR PULSIOXIMETRO | MASIMO | RDS-3 | 314535 | 2020-03-11 | H3C | URGENTE
ST01230 | HUF01 - H. U. FUENLABRADA | CARGADOR PULSIOXIMETRO NEONATAL | MASIMO | RDS-3 | 223798 | 2014-12-31 | NEO | URGENTE
ST01231 | HUF01 - H. U. FUENLABRADA | CARGADOR PULSIOXIMETRO NEONATAL | MASIMO | RDS-3 | 302928 | 2015-01-31 | NEO | URGENTE
ST01232 | HUF01 - H. U. FUENLABRADA | PULSIOXIMETRO | MASIMO | RADICAL 7 | 1000064305 | 2014-12-31 | RAD | URGENTE
ST01233 | HUF01 - H. U. FUENLABRADA | PULSIOXIMETRO | MASIMO | RADICAL 7 | 1000113062 | 2014-12-31 | URP | URGENTE
ST01242 | HUF01 - H. U. FUENLABRADA | PULSIOXIMETRO | NELLCOR | PM10N | 1703519 | 2020-03-30 | H2C | URGENTE
ST01246 | HUF01 - H. U. FUENLABRADA | OPTICA 30º 4 MM | ST ENDOSCOPIA | 10.40.30 | 180166 | 2020-04-03 | TRAQ | CRÍTICO
ST01248 | HUF01 - H. U. FUENLABRADA | RESPIRADOR | MAQUET | SERVO-U | 32303 | 2020-04-06 | UCI | CRÍTICO
ST01249 | HUF01 - H. U. FUENLABRADA | RESPIRADOR | MAQUET | SERVO-AIR | 16007 | 2020-04-06 | UCI | CRÍTICO
ST01250 | HUF01 - H. U. FUENLABRADA | RESPIRADOR | MAQUET | SERVO I | 94924 | 2020-04-13 | UCI | CRÍTICO
ST01251 | HUF01 - H. U. FUENLABRADA | RESPIRADOR | MAQUET | SERVO-AIR | 16033 | 2020-04-13 | UCI | CRÍTICO
ST01252 | HUF01 - H. U. FUENLABRADA | GENERADOR OXIGENO BIPAP | YUWEL | BREATHCARE PAP | YH730A / V20345036 | 2020-04-13 | NMLP | URGENTE
ST01253 | HUF01 - H. U. FUENLABRADA | GENERADOR OXIGENO BIPAP | YUWEL | BREATHCARE PAP | YH730A / V20345101 | 2020-04-13 | NMLP | URGENTE
ST01254 | HUF01 - H. U. FUENLABRADA | GENERADOR OXIGENO BIPAP | YUWEL | BREATHCARE PAP | YH730A / V98140126 | 2020-04-13 | NMLP | URGENTE
ST01255 | HUF01 - H. U. FUENLABRADA | GENERADOR OXIGENO BIPAP | YUWEL | BREATHCARE PAP | YH730A / V98140030 | 2020-04-13 | NMLP | URGENTE
ST01256 | HUF01 - H. U. FUENLABRADA | GENERADOR OXIGENO BIPAP | YUWEL | BREATHCARE PAP | YH730A / V20345092 | 2020-04-13 | NMLP | URGENTE
ST01257 | HUF01 - H. U. FUENLABRADA | GENERADOR OXIGENO BIPAP | YUWEL | BREATHCARE PAP | YH730A / V20345131 | 2020-04-13 | NMLP | URGENTE
ST01258 | HUF01 - H. U. FUENLABRADA | GENERADOR OXIGENO BIPAP | YUWEL | BREATHCARE PAP | YH730A / V9A200025 | 2020-04-13 | NMLP | URGENTE
ST01259 | HUF01 - H. U. FUENLABRADA | GENERADOR OXIGENO BIPAP | YUWEL | BREATHCARE PAP | YH730A / V20345128 | 2020-04-13 | NMLP | URGENTE
ST01260 | HUF01 - H. U. FUENLABRADA | GENERADOR OXIGENO BIPAP | YUWEL | BREATHCARE PAP | YH730A / V20345082 | 2020-04-13 | NMLP | URGENTE
ST01261 | HUF01 - H. U. FUENLABRADA | GENERADOR OXIGENO BIPAP | YUWEL | BREATHCARE PAP | YH730A / V9A200098 | 2020-04-13 | NMLP | URGENTE
ST01262 | HUF01 - H. U. FUENLABRADA | GENERADOR OXIGENO BIPAP | YUWEL | BREATHCARE PAP | YH730A / V20345259 | 2020-04-13 | NMLP | URGENTE
ST01263 | HUF01 - H. U. FUENLABRADA | GENERADOR OXIGENO BIPAP | YUWEL | BREATHCARE PAP | YH730A / V98140063 | 2020-04-13 | NMLP | URGENTE
ST01264 | HUF01 - H. U. FUENLABRADA | GENERADOR OXIGENO BIPAP | YUWEL | BREATHCARE PAP | YH730A / V9A200301 | 2020-04-13 | NMLP | URGENTE
ST01265 | HUF01 - H. U. FUENLABRADA | GENERADOR OXIGENO BIPAP | YUWEL | BREATHCARE PAP | YH730A / V98140134 | 2020-04-13 | NMLP | URGENTE
ST01266 | HUF01 - H. U. FUENLABRADA | GENERADOR OXIGENO BIPAP | YUWEL | BREATHCARE PAP | YH730A / V20345135 | 2020-04-13 | NMLP | URGENTE
ST01284 | HUF01 - H. U. FUENLABRADA | OPTICA RIGIDA 25º 4 mm | RICHARD WOLF | 8880.541 | 408470 | 2006-10-18 | ORLQ | CRÍTICO
ST01286 | HUF01 - H. U. FUENLABRADA | MOTOR COLCHON ANTIESCARAS | KCI | AIRWORKS SR339 | 23061454 | 2005-01-31 | H3E | NORMAL
ST01287 | HUF01 - H. U. FUENLABRADA | MOTOR COLCHON ANTIESCARAS | KCI | AIRWORKS SR339 | 23061462 | 2020-06-18 | H2A | NORMAL
ST01291 | HUF01 - H. U. FUENLABRADA | ASPIRADOR | CEIMSA | HCM 87/6 | 0605/209663/001 | 2014-12-12 | DSG | NORMAL
ST01298 | HUF01 - H. U. FUENLABRADA | SONDA TEMPERATURA | JRI | LORASPY | AD20154015 | 2020-11-10 | FAR | URGENTE
ST01299 | HUF01 - H. U. FUENLABRADA | SONDA TEMPERATURA | JRI | LORASPY | AD20154010 | 2020-11-10 | FAR | URGENTE
ST01300 | HUF01 - H. U. FUENLABRADA | SONDA TEMPERATURA | JRI | LORASPY | AD20154001 | 2020-11-10 | FAR | URGENTE
ST01301 | HUF01 - H. U. FUENLABRADA | SONDA TEMPERATURA | JRI | LORASPY | AD20154019 | 2020-11-10 | FAR | URGENTE
ST01302 | HUF01 - H. U. FUENLABRADA | SONDA TEMPERATURA | JRI | LORASPY | AD20154023 | 2020-11-10 | FAR | URGENTE
ST01303 | HUF01 - H. U. FUENLABRADA | SONDA TEMPERATURA | JRI | LORASPY | AD20154011 | 2020-11-10 | FAR | URGENTE
ST01308 | HUF01 - H. U. FUENLABRADA | OPTICA 0º 4MM | ST ENDOSCOPIA | 240.00032.00 | 14408 | 2020-12-14 | ORLQ | CRÍTICO
ST01309 | HUF01 - H. U. FUENLABRADA | TORRE DE LAPAROSCOPIA | STRYKER | KD8687800 | 1588 | 2020-12-16 | CGDQ | CRÍTICO
ST013091 | HUF01 - H. U. FUENLABRADA | CONSOLA DE CAMARA | STRYKER | 1588010000I | 18F540564 | 2020-12-16 | CGDQ | CRÍTICO
ST013092 | HUF01 - H. U. FUENLABRADA | CABEZAL CAMARA HD | STRYKER | 1588210105I | 18G502474 | 2020-12-16 | CGDQ | CRÍTICO
ST013093 | HUF01 - H. U. FUENLABRADA | ADAPTADOR FOCAL | STRYKER | 1588020122 | 18B800214 | 2020-12-16 | CGDQ | CRÍTICO
ST013094 | HUF01 - H. U. FUENLABRADA | MONITOR CENTRAL TORRE | STRYKER | 0240031050I | SV7328E0238 | 2020-12-16 | CGDQ | CRÍTICO
ST013095 | HUF01 - H. U. FUENLABRADA | CAPTURADORA DE VIDEO | STRYKER | SDC3 | 18F563174 | 2020-12-16 | CGDQ | CRÍTICO
ST013096 | HUF01 - H. U. FUENLABRADA | INSUFLADOR | STRYKER | NEUMOSURE 45L | 1712CE0399 | 2020-12-16 | CGDQ | URGENTE
ST013097 | HUF01 - H. U. FUENLABRADA | FUENTE DE LUZ LED | STRYKER | 0220220300I | 17F541654 | 2020-12-16 | CGDQ | URGENTE
ST013098 | HUF01 - H. U. FUENLABRADA | MONITOR INALAMBRICO 26" | STRYKER | 0240031000I | SVP267A0160 | 2020-12-16 | CGDQ | NORMAL
ST013099 | HUF01 - H. U. FUENLABRADA | TRANSMISOR INALAMBRICO | STRYKER | SYNK WIRELESS | 17C009254 | 2020-12-23 | CGDQ | NORMAL
ST01310 | HUF01 - H. U. FUENLABRADA | ELECTROESTIMULADOR BAJA FRECUENCIA | PRIM | PS2 | A3R391903677 | 2020-12-23 | REHC | NORMAL
ST01311 | HUF01 - H. U. FUENLABRADA | ELECTROESTIMULADOR BAJA FRECUENCIA | PRIM | PS2 | A3R391903694 | 2020-12-23 | REHC | NORMAL
ST01312 | HUF01 - H. U. FUENLABRADA | GAFAS DE FRENZEL | DEHAG | 503 | 503010221 | 2021-03-10 | ORLP | URGENTE
ST01323 | HUF01 - H. U. FUENLABRADA | RESPIRADOR | INOVYTEC | VENTWAY SPARROW | 2004C0457 | 2021-04-12 | UCI | CRÍTICO
ST01324 | HUF01 - H. U. FUENLABRADA | RESPIRADOR | INOVYTEC | VENTWAY SPARROW | 2004C0335 | 2021-04-12 | UCI | CRÍTICO
ST01325 | HUF01 - H. U. FUENLABRADA | MICROPIPETA | VWR | VWR EHP Pipettor | B42760735 | 2021-04-30 | BCS | NORMAL
ST01327 | HUF01 - H. U. FUENLABRADA | ADAPTADOR AO/TRINKLE | HALL | PRO2029 | 2972 | 2021-06-07 | QUI | URGENTE
ST01328 | HUF01 - H. U. FUENLABRADA | SILLON EXPL. GINE. TREND Y ANTITREND. | SCHMITZ | 11571501 | 02276 | 2021-06-10 | GINC | NORMAL
ST01330 | CEP01 - C. E. P. EL ARROYO | TONOMETRO | PERKINS | MK3 | M30029984571 | 2021-07-12 | OFTC | NORMAL
ST01332 | HUF01 - H. U. FUENLABRADA | SONDA TEMPERATURA | JRI | LoRA SPY T2 | AD21012238 | 2021-10-29 | ACL | URGENTE
ST01333 | HUF01 - H. U. FUENLABRADA | SONDA TEMPERATURA | JRI | LoRA SPY T2 | AD21012252 | 2021-10-29 | ACL | URGENTE
ST01334 | HUF01 - H. U. FUENLABRADA | SONDA TEMPERATURA | JRI | LoRA SPY T2 | AD21012253 | 2021-10-29 | ACL | URGENTE
ST01335 | HUF01 - H. U. FUENLABRADA | SONDA TEMPERATURA | JRI | LoRA SPY T2 | AD21012289 | 2021-10-29 | ACL | URGENTE
ST01336 | HUF01 - H. U. FUENLABRADA | SONDA TEMPERATURA | JRI | LoRA SPY T2 | AD21012291 | 2021-10-29 | ACL | URGENTE
ST01337 | HUF01 - H. U. FUENLABRADA | SONDA TEMPERATURA | JRI | LoRA SPY T2 | AD21012405 | 2021-10-29 | ACL | URGENTE
ST01338 | HUF01 - H. U. FUENLABRADA | MODEM SONDA TEMPERATURA | JRI | Gateway LoRa® SPY | 21280574 | 2021-10-29 | ACL | URGENTE
ST01339 | CEP01 - C. E. P. EL ARROYO | TONOMETRO | PERKINS | MK3 | 5026 | 2021-11-04 | OFTC | NORMAL
ST01341 | HUF01 - H. U. FUENLABRADA | CARGADOR OCHO PASTILLAS ECG | ERGOSANA |  | 8016 | 2021-03-12 | REH | NORMAL
ST01342 | HUF01 - H. U. FUENLABRADA | DINAMOMETRO DIGITAL C/CALIBRACIÓN ISO | KERN | MAP 80K1 | WOC21001131 | 2021-11-19 | REH | NORMAL
ST01343 | HUF01 - H. U. FUENLABRADA | DINAMOMETRO DIGITAL C/CALIBRACIÓN ISO | KERN | MAP 80K1 | WOC21001124 | 2021-11-19 | REH | NORMAL
ST01344 | HUF01 - H. U. FUENLABRADA | TENSIOMETRO | OMRON | M3 | 20191111813VG | 2021-12-29 | REH | NORMAL
ST01345 | HUF01 - H. U. FUENLABRADA | TENSIOMETRO | OMRON | M3 | 20191111817VG | 2021-12-29 | REH | NORMAL
ST01346 | HUF01 - H. U. FUENLABRADA | TENSIOMETRO | OMRON | M3 | 20191111818VG | 2021-12-29 | REH | NORMAL
ST01347 | HUF01 - H. U. FUENLABRADA | TENSIOMETRO | OMRON | M3 | 20191111820VG | 2021-12-29 | REH | NORMAL
ST01348 | HUF01 - H. U. FUENLABRADA | TENSIOMETRO | OMRON | M3 | 20191111811VG | 2021-12-28 | REH | NORMAL
ST01349 | HUF01 - H. U. FUENLABRADA | TENSIOMETRO | OMRON | M3 | 20191111819VG | 2021-12-29 | REH | NORMAL
ST01350 | HUF01 - H. U. FUENLABRADA | TENSIOMETRO | OMRON | M3 | 20191111812VG | 2021-12-29 | REH | NORMAL
ST01351 | HUF01 - H. U. FUENLABRADA | TENSIOMETRO | OMRON | M3 | 20191118737VG | 2021-12-28 | REH | NORMAL
ST01353 | HUF01 - H. U. FUENLABRADA | TENSIOMETRO | OMRON | M3 | 20191118738VG | 2021-12-29 | REH | NORMAL
ST01354 | HUF01 - H. U. FUENLABRADA | TENSIOMETRO | OMRON | M3 | 20191118731VG | 2021-12-29 | REH | NORMAL
ST01355 | HUF01 - H. U. FUENLABRADA | PULSIOXIMETRO DE DEDO | APEX | FS20D | FS2D2011250300538 | 2021-12-29 | REH | URGENTE
ST01356 | HUF01 - H. U. FUENLABRADA | PULSIOXIMETRO DE DEDO | APEX | FS20D | FS2D2011250300788 | 2021-12-29 | REH | URGENTE
ST01357 | HUF01 - H. U. FUENLABRADA | PULSIOXIMETRO DE DEDO | APEX | FS20D | FS2D2011250300810 | 2021-12-29 | REH | URGENTE
ST01358 | HUF01 - H. U. FUENLABRADA | PULSIOXIMETRO DE DEDO | APEX | FS20D | FS2D2011250300804 | 2021-12-29 | REH | URGENTE
ST01359 | HUF01 - H. U. FUENLABRADA | PULSIOXIMETRO DE DEDO | APEX | FS20D | FS2D2011250300919 | 2021-12-29 | REH | URGENTE
ST01360 | HUF01 - H. U. FUENLABRADA | PULSIOXIMETRO DE DEDO | APEX | FS20D | FS2D2011250300908 | 2021-12-29 | REH | URGENTE
ST01361 | HUF01 - H. U. FUENLABRADA | PULSIOXIMETRO DE DEDO | APEX | FS20D | FS2D2011250300814 | 2021-12-29 | REH | URGENTE
ST01362 | HUF01 - H. U. FUENLABRADA | PULSIOXIMETRO DE DEDO | APEX | FS20D | FS2D2011250300528 | 2021-12-29 | REH | URGENTE
ST01363 | HUF01 - H. U. FUENLABRADA | PULSIOXIMETRO DE DEDO | APEX | FS20D | FS2D2011250300812 | 2021-12-29 | REH | URGENTE
ST01364 | HUF01 - H. U. FUENLABRADA | PULSIOXIMETRO DE DEDO | APEX | FS20D | FS2D2011250300819 | 2021-12-29 | REH | URGENTE
ST01365 | HUF01 - H. U. FUENLABRADA | PULSIOXIMETRO DE DEDO | APEX | FS20D | FS2D2011250300832 | 2021-12-29 | REH | URGENTE
ST01366 | HUF01 - H. U. FUENLABRADA | PULSIOXIMETRO DE DEDO | APEX | FS20D | FS2D2011250300824 | 2021-12-29 | REH | URGENTE
ST01367 | HUF01 - H. U. FUENLABRADA | PULSIOXIMETRO DE DEDO | APEX | FS20D | FS2D2011250300481 | 2021-12-29 | REH | URGENTE
ST01368 | HUF01 - H. U. FUENLABRADA | PULSIOXIMETRO DE DEDO | APEX | FS20D | FS2D2011250300515 | 2021-12-29 | REH | URGENTE
ST01369 | HUF01 - H. U. FUENLABRADA | PULSIOXIMETRO DE DEDO | APEX | FS20D | FS2D2011180101436 | 2021-12-29 | REH | URGENTE
ST01370 | HUF01 - H. U. FUENLABRADA | PULSIOXIMETRO DE DEDO | CHOICE MMED | MD300C2 | 200409007324 | 2021-12-29 | REH | URGENTE
ST01371 | HUF01 - H. U. FUENLABRADA | PULSIOXIMETRO DE DEDO | CHOICE MMED | MD300C2 | 200409007332 | 2021-12-29 | REH | URGENTE
ST01372 | HUF01 - H. U. FUENLABRADA | PULSIOXIMETRO DE DEDO | CHOICE MMED | MD300C2 | 200409007335 | 2021-12-29 | REH | URGENTE
ST01373 | HUF01 - H. U. FUENLABRADA | PULSIOXIMETRO DE DEDO | GIMA | OXY-3 | 000021/35090A | 2021-12-29 | REH | URGENTE
ST01374 | HUF01 - H. U. FUENLABRADA | PULSIOXIMETRO DE DEDO | GIMA | OXY-3 | 000021/35090B | 2021-12-29 | REH | URGENTE
ST01375 | HUF01 - H. U. FUENLABRADA | OPTICA 30º 4 MM | ST ENDOSCOPIA | 10.40.30 | 180313 | 2021-12-29 | QUI | CRÍTICO
ST01376 | HUF01 - H. U. FUENLABRADA | CENTRAL DE MONITORIZACION PARITORIOS | HP | ELITEDESK | CZC8097422 | 2021-12-30 | PAR | CRÍTICO
ST01377 | HUF01 - H. U. FUENLABRADA | CENTRAL DE MONITORIZACION URGENCIAS PEDIATRICAS | DELL | OPTIPLEX 7040 | QNYJ2 | 2020-07-27 | URP | CRÍTICO
ST01379 | HUF01 - H. U. FUENLABRADA | OPTICA RIGIDA 0º 10 MM | RICHARD WOLF | 8934431 | 5000111254 | 2007-08-07 | GINQ | CRÍTICO
ST01380 | HUF01 - H. U. FUENLABRADA | SONDA TEMPERATURA | JRI | LORASPY | AD21082187 | 2021-06-11 | RAD | URGENTE
ST01384 | HUF01 - H. U. FUENLABRADA | CARGADOR DE PULSIOXIMETRO | DATASCOPE | RDS-3 | 157282 | 2022-01-25 | PEDH | URGENTE
ST01386 | HUF01 - H. U. FUENLABRADA | MOTOR PTERIGIUM | ALGERT | BRPT-RM 3,5 mm | 060721A | 2022-02-02 | HDDQ | URGENTE
ST01387 | HUF01 - H. U. FUENLABRADA | MOTOR PTERIGIUM | ALGERT | BR2-1 (1 mm) | 122820B | 2022-02-02 | HDDQ | URGENTE
ST01388 | HUF01 - H. U. FUENLABRADA | MOTOR PTERIGIUM | ALGERT | BR2-5 (1/2 mm) | 042021A | 2022-02-02 | HDDQ | URGENTE
ST01389 | HUF01 - H. U. FUENLABRADA | FRESA p/CEPILLO MOTOR PTERIGIUM | ALGERT | BU-1U (1 mm ROUND) | 00255629 | 2022-02-02 | HDDQ | NORMAL
ST01390 | HUF01 - H. U. FUENLABRADA | FRESA p/CEPILLO MOTOR PTERIGIUM | ALGERT | BU-5U (1/2 mm ROUND) | 00199424 | 2022-02-02 | HDDQ | NORMAL
ST01392 | HUF01 - H. U. FUENLABRADA | RESPIRADORES STOCK ACI |  |  |  | 2022-02-23 | UCI | NORMAL
ST01393 | HUF01 - H. U. FUENLABRADA | RESPIRADORES STOCK UCI |  |  |  | 2022-02-23 | UCI | NORMAL
ST01396 | HUF01 - H. U. FUENLABRADA | SONDA TEMPERATURA | JRI | LoRA SPY T2 | MS2124500730 | 2022-02-22 | APA | URGENTE
ST01397 | HUF01 - H. U. FUENLABRADA | SONDA TEMPERATURA | JRI | LoRA SPY T2 | MS2124500715 | 2022-02-22 | APA | URGENTE
ST01398 | HUF01 - H. U. FUENLABRADA | SONDA TEMPERATURA | JRI | LoRA SPY T2 | MS2124500716 | 2022-02-22 | APA | URGENTE
ST01399 | HUF01 - H. U. FUENLABRADA | SONDA TEMPERATURA | JRI | LoRA SPY T2 | MS2124500721 | 2022-02-22 | APA | URGENTE
ST01400 | HUF01 - H. U. FUENLABRADA | SONDA TEMPERATURA | JRI | LoRA SPY T2 | MS2124500611 | 2022-02-22 | APA | URGENTE
ST01401 | HUF01 - H. U. FUENLABRADA | SONDA TEMPERATURA | JRI | LoRA SPY T2 | MS2124500726 | 2022-02-22 | APA | URGENTE
ST01402 | HUF01 - H. U. FUENLABRADA | SONDA TEMPERATURA | JRI | LoRA SPY T2 | MS2124500620 | 2022-02-22 | APA | URGENTE
ST01403 | HUF01 - H. U. FUENLABRADA | SONDA TEMPERATURA | JRI | LoRA SPY T3 | AD2105600181 | 2022-02-22 | APA | URGENTE
ST01404 | HUF01 - H. U. FUENLABRADA | MONITOR SISTEMA DE TRAZABILIDAD DE IQ | HP | PROONE 440 | 8CG0290WNC | 2023-11-01 | EST | NORMAL
ST01405 | HUF01 - H. U. FUENLABRADA | LECTOR CODIGO BARRAS SIST. TRAZ. IQ | SYMBOL | LS2208 | Z3A7V4 | 2023-11-01 | EST | NORMAL
ST01406 | HUF01 - H. U. FUENLABRADA | IMPRESORA SIST. TRAZ. IQ | ZEBRA | ZD420 | D0J201003728 | 2023-11-01 | EST | NORMAL
ST01407 | HUF01 - H. U. FUENLABRADA | MONITOR SISTEMA DE TRAZABILIDAD DE IQ | HP | PROONE 440 | 8CG0290WNJ | 2023-11-01 | EST | NORMAL
ST01408 | HUF01 - H. U. FUENLABRADA | LECTOR CODIGO BARRAS SIST. TRAZ. IQ | ZEBRA | DS8178 | 201290 10552678 | 2023-11-01 | EST | NORMAL
ST01409 | HUF01 - H. U. FUENLABRADA | MONITOR SISTEMA DE TRAZABILIDAD DE IQ | HP | PROONE 440 | BCG0290WNF | 2023-11-01 | EST | NORMAL
ST01410 | HUF01 - H. U. FUENLABRADA | LECTOR CODIGO BARRAS SIST. TRAZ. IQ | ZEBRA | DS8178 | 201290 10552738 | 2023-11-01 | EST | NORMAL
ST01411 | HUF01 - H. U. FUENLABRADA | IMPRESORA SIST. TRAZ. IQ | ZEBRA | ZD420 | D0J201003735 | 2023-11-01 | EST | NORMAL
ST01412 | HUF01 - H. U. FUENLABRADA | MONITOR SISTEMA DE TRAZABILIDAD DE IQ | HP | PROONE 440 | BCG0290WND | 2023-11-01 | EST | NORMAL
ST01413 | HUF01 - H. U. FUENLABRADA | LECTOR CODIGO BARRAS SIST. TRAZ. IQ | AXON INSTRUMENTS | CS2600 BT | VVV18000317 | 2022-02-25 | EST | NORMAL
ST01415 | HUF01 - H. U. FUENLABRADA | MONITOR SISTEMA DE TRAZABILIDAD DE IQ | HP | PROONE 440 | 8CG0290WNG | 2023-11-01 | EST | NORMAL
ST01416 | HUF01 - H. U. FUENLABRADA | IMPRESORA SIST. TRAZ. IQ | ZEBRA | ZD420 | D0J201003748 | 2023-11-01 | EST | NORMAL
ST01417 | HUF01 - H. U. FUENLABRADA | LECTOR CODIGO BARRAS SIST. TRAZ. IQ | SYMBOL | LS2208 | Z3A7V6 | 2023-11-01 | EST | NORMAL
ST01418 | HUF01 - H. U. FUENLABRADA | MONITOR SISTEMA DE TRAZABILIDAD DE IQ | HP | PROONE 440 | 8CG0290WNH | 2023-11-01 | EST | NORMAL
ST01419 | HUF01 - H. U. FUENLABRADA | IMPRESORA SIST. TRAZ. IQ | ZEBRA | ZD420 | D0J201003768 | 2023-11-01 | EST | NORMAL
ST01420 | HUF01 - H. U. FUENLABRADA | LECTOR CODIGO BARRAS SIST. TRAZ. IQ | ZEBRA | DS8178 | 201270 10556945 | 2023-11-01 | EST | NORMAL
ST01421 | HUF01 - H. U. FUENLABRADA | MONITOR SISTEMA DE TRAZABILIDAD DE IQ | HP | PROONE 440 | 8CG0290WNK | 2023-11-01 | EST | NORMAL
ST01422 | HUF01 - H. U. FUENLABRADA | LECTOR CODIGO BARRAS SIST. TRAZ. IQ | SYMBOL | LS2208 | Z3A7VD | 2023-11-01 | EST | NORMAL
ST01423 | HUF01 - H. U. FUENLABRADA | SONDA TEMPERATURA | JRI | LoRA SPY T3 | MS2124500605 | 2022-02-22 | APA | URGENTE
ST01424 | HUF01 - H. U. FUENLABRADA | SONDA TEMPERATURA | JRI | LoRA SPY T3 | MS2124500712 | 2022-02-22 | APA | URGENTE
ST01425 | HUF01 - H. U. FUENLABRADA | PIPETA | GILSON | PIPETMAN G_P1000G | 50633 | 2022-03-02 | ACL | NORMAL
ST01429 | HUF01 - H. U. FUENLABRADA | APARATO DE TERAPIA DE ALTO FLUJO | VAPOTHERM | PRECISION FLOW | PF00024675-E | 2022-04-19 | H3C | CRÍTICO
ST01430 | HUF01 - H. U. FUENLABRADA | TENSIOMETRO AUTOMATICO | OMRON | ME CONFORT | 20191112016VG | 2022-05-04 | H3F | NORMAL
ST01433 | HUF01 - H. U. FUENLABRADA | HUMIDIFICADOR ULTRASONICO | BEURER | LB 44 | 681.05 | 2022-05-04 | H3F | NORMAL
ST01434 | HUF01 - H. U. FUENLABRADA | HUMIDIFICADOR ULTRASONICO | HEALTCARE | MR850AEU | 170612325155 | 2022-05-04 | NEO | NORMAL
ST01435 | HUF01 - H. U. FUENLABRADA | TENSIOMETRO AUTOMATICO | RIESTER | RI-CHAMPION | 11000559 | 2021-12-28 | H2D | URGENTE
ST01436 | HUF01 - H. U. FUENLABRADA | TENSIOMETRO AUTOMATICO | OMRON | M3 COMFORT | 20191111079VG | 2021-12-28 | H2D | NORMAL
ST01437 | HUF01 - H. U. FUENLABRADA | TENSIOMETRO AUTOMATICO | RIESTER | RI-CHAMPION | 11000205 | 2021-12-28 | H2D | URGENTE
ST01438 | HUF01 - H. U. FUENLABRADA | TENSIOMETRO AUTOMATICO | RIESTER | RI-CHAMPION | 11001684 | 2021-12-28 | H2D | URGENTE
ST01439 | HUF01 - H. U. FUENLABRADA | TENSIOMETRO | RIESTER | RI-CHAMPION | 01000712 | 2021-12-28 | H2D | URGENTE
ST01440 | HUF01 - H. U. FUENLABRADA | TENSIOMETRO AUTOMATICO | OMRON | M3-COMFORT | 20191101801VG | 2021-12-28 | H2D | NORMAL
ST01441 | HUF01 - H. U. FUENLABRADA | TENSIOMETRO AUTOMATICO | RIESTER | RI-CHAMPION | 11000346 | 2021-12-28 | H2D | URGENTE
ST01442 | HUF01 - H. U. FUENLABRADA | TENSIOMETRO AUTOMATICO | RIESTER | RI-CHAMPION | 11000465 | 2021-12-28 | H2D | URGENTE
ST01443 | HUF01 - H. U. FUENLABRADA | TENSIOMETRO AUTOMATICO | OMRON | M3-COMFORT | 20191101816VG | 2021-12-28 | H2D | NORMAL
ST01444 | HUF01 - H. U. FUENLABRADA | TENSIOMETRO AUTOMATICO | OMRON | M3 COMFORT | 20191119154VG | 2021-12-28 | H2D | NORMAL
ST01445 | HUF01 - H. U. FUENLABRADA | TENSIOMETRO AUTOMATICO | OMROM | M3 COMFORT | 20191101815VG | 2022-05-04 | H2D | URGENTE
ST01446 | HUF01 - H. U. FUENLABRADA | TENSIOMETRO AUTOMATICO | OMRON | M3 COMFORT | 20191101818VG | 2021-12-28 | H2D | NORMAL
ST01447 | HUF01 - H. U. FUENLABRADA | TENSIOMETRO AUTOMATICO | OMRON | M3-COMFORT | 20191101807VG | 2021-12-28 | H2D | NORMAL
ST01448 | HUF01 - H. U. FUENLABRADA | TENSIOMETRO AUTOMATICO | OMRON | M3 COMFORT | 2019110810VG | 2021-12-28 | H2D | NORMAL
ST01449 | HUF01 - H. U. FUENLABRADA | TENSIOMETRO AUTOMATICO | OMRON | M3 COMFORT | 20191119155VG | 2021-12-28 | H2D | NORMAL
ST01450 | HUF01 - H. U. FUENLABRADA | TENSIOMETRO AUTOMATICO | OMRON | M3 COMFORT | 20191119079VG | 2021-12-28 | H2D | NORMAL
ST01451 | HUF01 - H. U. FUENLABRADA | TENSIOMETRO AUTOMATICO | OMRON | M3-COMFORT | 20191119153VG | 2021-12-28 | H2D | NORMAL
ST01452 | HUF01 - H. U. FUENLABRADA | TENSIOMETRO AUTOMATICO | RIESTER | RI-CHAMPION | 11000582 | 2021-12-28 | H2D | URGENTE
ST01453 | HUF01 - H. U. FUENLABRADA | TENSIOMETRO AUTOMATICO | OMRON | M3-COMFORT | 20191119071VG | 2021-12-28 | H2D | NORMAL
ST01454 | HUF01 - H. U. FUENLABRADA | TENSIOMETRO AUTOMATICO | OMRON | M3 | 20191119072VG | 2021-12-28 | H2D | NORMAL
ST01455 | HUF01 - H. U. FUENLABRADA | TENSIOMETRO AUTOMATICO | RIESTER | RI-CHAMPION | 11000577 | 2021-12-28 | H2D | URGENTE
ST01456 | HUF01 - H. U. FUENLABRADA | TENSIOMETRO AUTOMATICO | OMRON | M3-COMFORT | 20191101819VG | 2021-12-28 | H2D | NORMAL
ST01457 | HUF01 - H. U. FUENLABRADA | TENSIOMETRO AUTOMATICO | OMRON | M3-COMFORT | 20191104922VG | 2021-12-28 | H2D | NORMAL
ST01458 | HUF01 - H. U. FUENLABRADA | MONITOR MULTIPARAMETRICO | PHILIPS | MX400 | DE671N6217 | 2022-05-04 | URP | CRÍTICO
ST01459 | HUF01 - H. U. FUENLABRADA | MONITOR MULTIPARAMETRICO | PHILIPS | X3 | DE694C8464 | 2022-05-04 | URP | CRÍTICO
ST01460 | HUF01 - H. U. FUENLABRADA | OTOSCOPIO / OFTALMOSCOPIO | RIESTER | RI-FORMER | 075664 | 2021-12-28 | URG | NORMAL
ST01461 | HUF01 - H. U. FUENLABRADA | OTOSCOPIO / OFTALMOSCOPIO | RIESTER | RI-FORMER | 075407 | 2021-12-28 | URG | NORMAL
ST01462 | HUF01 - H. U. FUENLABRADA | OTOSCOPIO / OFTALMOSCOPIO | RIESTER | RI-FORMER | 075665 | 2021-12-28 | URG | NORMAL
ST01463 | HUF01 - H. U. FUENLABRADA | MONITOR MULTIPARAMETRICO | PHILIPS | MX400 | DE671N6211 | 2022-05-04 | URP | CRÍTICO
ST01464 | HUF01 - H. U. FUENLABRADA | MONITOR MULTIPARAMETRICO | PHILIPS | MX400 | DE69547042 | 2022-05-04 | URP | CRÍTICO
ST01465 | HUF01 - H. U. FUENLABRADA | MONITOR MULTIPARAMETRICO | PHILIPS | MX400 | DE671N6219 | 2022-05-04 | URP | CRÍTICO
ST01466 | HUF01 - H. U. FUENLABRADA | MONITOR MULTIPARAMETRICO | PHILIPS | MX400 | DE69546982 | 2022-05-04 | URP | CRÍTICO
ST01467 | HUF01 - H. U. FUENLABRADA | TENSIOMETRO AUTOMATICO | OMRON | M3-COMFORT | 20191118701VG | 2021-12-28 | UROG | NORMAL
ST01468 | HUF01 - H. U. FUENLABRADA | TENSIOMETRO AUTOMATICO | OMRON | M3-COMFORT | 20191104104VG | 2021-12-28 | URG | NORMAL
ST01469 | HUF01 - H. U. FUENLABRADA | TENSIOMETRO AUTOMATICO | OMRON | M3-COMFORT | 20191104110VG | 2021-12-28 | URG | NORMAL
ST01470 | HUF01 - H. U. FUENLABRADA | TENSIOMETRO AUTOMATICO | OMRON | M3 COMFORT | 20191111072VG | 2021-12-28 | CARC | NORMAL
ST01471 | HUF01 - H. U. FUENLABRADA | ECOGRAFO | SONOSCAPE | S20 | 3018196 | 2022-05-04 | UROG | CRÍTICO
ST014711 | HUF01 - H. U. FUENLABRADA | SONDA ECOGRAFO | SONOSCAPE | 6V3 | 57251324 | 2022-05-04 | UROG | CRÍTICO
ST014712 | HUF01 - H. U. FUENLABRADA | SONDA ECOGRAFO | SONOSCAPE | C362 | 5445371 | 2022-05-04 | UROG | CRÍTICO
ST014713 | HUF01 - H. U. FUENLABRADA | SONDA ECOGRAFO | SONOSCAPE | VC6-2 | 99640906 | 2022-05-04 | UROG | CRÍTICO
ST014714 | HUF01 - H. U. FUENLABRADA | IMPRESORA ECOGRAFO | MITSUBISHI | P93 | 6010223 | 2025-09-13 | UROG | CRÍTICO
ST01472 | CEP01 - C. E. P. EL ARROYO | PEDAL MESA DE EXPLORACION | SCHMITZ SOEHNE | - | 00042107 | 2022-05-04 | CEP | NORMAL
ST01473 | CEP01 - C. E. P. EL ARROYO | TENSIOMETRO AUTOMATICO | RIESTER | RI-CHAMPION N | 11000587 | 2021-12-28 | CEP | URGENTE
ST01474 | CEP01 - C. E. P. EL ARROYO | TENSIOMETRO AUTOMATICO | OMRON | M3 COMFORT | 20191118702vg | 2021-12-28 | CEP | NORMAL
ST01475 | CEP01 - C. E. P. EL ARROYO | TERMOMETRO | WELCH ALLYN | SURE TEMP PLUS | 06357094 | 2022-05-04 | CEP | URGENTE
ST01476 | HUF01 - H. U. FUENLABRADA | MICROSCOPIO | NIDEK | CEM-530 | 141520 | 2022-05-04 | OFTC | URGENTE
ST014761 | HUF01 - H. U. FUENLABRADA | MICROSCOPIO, MESA | ANCAR | MH-60-C | 20170001400866 | 2022-05-04 | OFTC | URGENTE
ST014762 | HUF01 - H. U. FUENLABRADA | MICROSCOPIO, PORTATIL | TOSHIBA | SATELLITE PRO R50-C-1E8 | 6J076355H | 2022-05-04 | OFTC | URGENTE
ST01477 | HUF01 - H. U. FUENLABRADA | ECOGRAFO | SONOSCAPE | S6 | 2730006 | 2022-05-04 | REA | CRÍTICO
ST014771 | HUF01 - H. U. FUENLABRADA | ECOGRAFO, SONDA | SONOSCAPE | L741 | R3903090 | 2022-05-04 | REA | CRÍTICO
ST014772 | HUF01 - H. U. FUENLABRADA | ECOGRAFO, SONDA | SONOSCAPE | C344 | R2840323 | 2022-05-04 | REA | CRÍTICO
ST01478 | HUF01 - H. U. FUENLABRADA | ECOGRAFO | SONOSCAPE | S20 | 3009466 | 2022-05-04 | URG | CRÍTICO
ST014781 | HUF01 - H. U. FUENLABRADA | ECOGRAFO, SONDA | SONOSCAPE | C362 | 54615947 | 2022-05-04 | URG | CRÍTICO
ST014782 | HUF01 - H. U. FUENLABRADA | ECOGRAFO, SONDA | SONOSCAPE | L742 | 51629572 | 2022-05-04 | URG | CRÍTICO
ST01479 | HUF01 - H. U. FUENLABRADA | MONITOR MULTIPARAMETRICO, MODULO | PHILIPS | M3001A | DE5630GBCG | 2022-12-01 | UCI | URGENTE
ST01480 | HUF01 - H. U. FUENLABRADA | MONITOR MULTIPARAMETRICO, MODULO | PHILIPS | M3012A | DE45278869 | 2022-12-01 | UCI | URGENTE
ST01481 | HUF01 - H. U. FUENLABRADA | MONITOR MULTIPARAMETRICO, MODULO | PHILIPS | M3001A | DE5630CGTB | 2022-12-01 | UCI | URGENTE
ST01482 | HUF01 - H. U. FUENLABRADA | MODULO MEDIDAS MONITOR MULTIPARAMETRICO | PHILIPS | M3001A | DE5630GB3B | 2022-12-01 | UCI | URGENTE
ST01483 | HUF01 - H. U. FUENLABRADA | MONITOR DE HEMODIALISIS | EDWARDS LIFESCIENCES | EV1000 | 165106074 | 2022-05-04 | UCI | CRÍTICO
ST014842 | HUF01 - H. U. FUENLABRADA | ECOGRAFO, SONDA | SONOSCAPE | 3P-A | D145858073 | 2022-05-04 | UCI | CRÍTICO
ST01485 | HUF01 - H. U. FUENLABRADA | MONITOR MULTIPARAMETRICO, BIS II | PHILIPS | M1034B | DE49717424 | 2022-05-04 | UCI | URGENTE
ST01486 | HUF01 - H. U. FUENLABRADA | PIPETA, COMPONENTE | HIRSCHMANN | PIPETUS STANDARD | 31010016 | 2008-08-26 | MIC | NORMAL
ST01487 | HUF01 - H. U. FUENLABRADA | PIPETA, COMPONENTE | INTEGRA | INTEGRA PIPETBOY2 | 1504713 | 2008-08-26 | MIC | NORMAL
ST01488 | HUF01 - H. U. FUENLABRADA | PIPETA | PIPETMAN | F50 | JN07078 | 2008-08-26 | MIC | NORMAL
ST01489 | HUF01 - H. U. FUENLABRADA | PIPETA | BIOHIT | eLINE DISPENSER | 6144317 | 2008-08-26 | MIC | NORMAL
ST01490 | HUF01 - H. U. FUENLABRADA | DISPENSADOR | BRAND | SERIPETTOR | 21B24667 | 2022-05-04 | MIC | URGENTE
ST01494 | HUF01 - H. U. FUENLABRADA | ANALIZADOR | CRED DIAGNOSTICS | VITAPCR | 05014 | 2022-05-04 | DSG | URGENTE
ST01496 | HUF01 - H. U. FUENLABRADA | MONITOR MULTIPARAMETRICO | PHILIPS | MX750 | DE7138155 | 2022-05-04 | UCI | URGENTE
ST01497 | HUF01 - H. U. FUENLABRADA | CENTRIFUGA | VWR | MINI STAR | 1411 0227 | 2012-05-30 | ACL | URGENTE
ST01498 | HUF01 - H. U. FUENLABRADA | CENTRIFUGA | EPPENDORF | MINISPIN | 5453el384703 | 2012-05-30 | ACL | URGENTE
ST01499 | HUF01 - H. U. FUENLABRADA | CENTRIFUGA | EPPENDORF | EPPENDORF AG | 5427EJ021780 | 2012-05-30 | ACL | URGENTE
ST01501 | HUF01 - H. U. FUENLABRADA | PIPETA | BRAND | TRANSFERPETTE | 11A9048 | 2008-08-26 | APA | NORMAL
ST01502 | HUF01 - H. U. FUENLABRADA | CENTRIFUGA | EPPENDORF | MINISPIN | 5452EQ088036 | 2012-05-30 | APA | URGENTE
ST01503 | HUF01 - H. U. FUENLABRADA | PIPETA | EPPENDORF | RESEARCH PLUS | J68441J | 2008-08-26 | APA | NORMAL
ST01504 | HUF01 - H. U. FUENLABRADA | PIPETA | EPPENDORF | RESEARCH PLUS | J20163J | 2008-08-26 | APA | NORMAL
ST01505 | HUF01 - H. U. FUENLABRADA | PIPETA | EPPENDORF | RESEARCH PLUS | k42991j | 2008-08-26 | APA | NORMAL
ST01506 | HUF01 - H. U. FUENLABRADA | PIPETA | EPPENDORF | RESEARCH PLUS | J68432J | 2008-08-26 | APA | NORMAL
ST01507 | HUF01 - H. U. FUENLABRADA | PIPETA | EPPENDORF | RESEARCH PLUS | G43952J | 2008-08-26 | APA | NORMAL
ST01508 | HUF01 - H. U. FUENLABRADA | TENSIOMETRO AUTOMATICO | OMRON | M3 COMFORT | 20191112210 | 2021-12-28 | MPR | NORMAL
ST01509 | HUF01 - H. U. FUENLABRADA | ELECTROCARDIOGRAFO | MORTARA | ELI 250 | 107098954163 | 2022-05-04 | HDDO | URGENTE
ST01510 | HUF01 - H. U. FUENLABRADA | AGITADOR | SELECTA | VORTEX-VIB | 641771 | 2022-05-04 | HDDO | URGENTE
ST01511-1 | HUF01 - H. U. FUENLABRADA | PIEZA MANO DE VITREOTOMO | ALCON | 8065752914 | 2301321606X | 2023-06-28 | QUI | NORMAL
ST01511-2 | HUF01 - H. U. FUENLABRADA | PIEZA MANO DE VITREOTOMO | ALCON | 8065752914 | 2101376808X | 2023-07-28 | QUI | NORMAL
ST01513 | HUF01 - H. U. FUENLABRADA | ASPIRADOR | STRYKER | 0703-045-000 | 20060534 | 2022-05-04 | QUI | NORMAL
ST01514 | HUF01 - H. U. FUENLABRADA | ELECTROBISTURI | COVIDIEN | FORCE TRIAD | T6K48521EX | 2022-05-04 | QUI | CRÍTICO
ST01516 | HUF01 - H. U. FUENLABRADA | EQUIPO DE ANESTESIA | DRAGER | PRIMUS INFINITY EMPOWERED | 106007902849 | 2022-05-04 | QUI | CRÍTICO
ST01517 | HUF01 - H. U. FUENLABRADA | MONITOR CEREBRAL | VISTA | BISPECTRAL INDEX | VT44369 | 2022-05-04 | QUI | URGENTE
ST01518 | HUF01 - H. U. FUENLABRADA | MANTA TERMICA | NELLCOR | WARM TOUCH | CI10065897 | 2022-05-04 | HDDM | NORMAL
ST01519 | HUF01 - H. U. FUENLABRADA | TENSIOMETRO AUTOMATICO | OMRON | M3-COMFORT | 20191119118VG | 2021-12-28 | REUC | NORMAL
ST01520 | HUF01 - H. U. FUENLABRADA | TENSIOMETRO AUTOMATICO | OMRON | M3-COMFORT | 20191119119VG | 2021-12-28 | NRLC | NORMAL
ST01521 | HUF01 - H. U. FUENLABRADA | BASCULA PESA PERSONAS | SECA | - | 857797 | 2022-05-04 | OBGO | NORMAL
ST01522 | HUF01 - H. U. FUENLABRADA | TENSIOMETRO AUTOMATICO | RIESTER | RI-CHAMPION N | 03000228 | 2021-12-28 | OBGO | URGENTE
ST01523 | HUF01 - H. U. FUENLABRADA | TENSIOMETRO AUTOMATICO | OMRON | M3-COMFORT | 20191119117VG | 2021-12-28 | FIS | NORMAL
ST01524 | HUF01 - H. U. FUENLABRADA | TENSIOMETRO AUTOMATICO | NEURO TRAC | - | 001582 | 2022-05-04 | REH | URGENTE
ST01525 | HUF01 - H. U. FUENLABRADA | TENSIOMETRO AUTOMATICO | NEURO TRAC | - | 001587 | 2022-05-04 | REH | URGENTE
ST01526 | HUF01 - H. U. FUENLABRADA | TENSIOMETRO AUTOMATICO | OMRON | M3-COMFORT | 20191102382VG | 2021-12-28 | CARC | NORMAL
ST01527 | HUF01 - H. U. FUENLABRADA | CABEZAL 6,5MM | JACOBS | PRO2041 | 4605 | 2022-12-01 | TRAQ | NORMAL
ST01528 | HUF01 - H. U. FUENLABRADA | CABEZAL | ZIMMER/HUDSON | PRO6047 | 1410 | 2022-12-01 | TRAQ | URGENTE
ST01529 | HUF01 - H. U. FUENLABRADA | CABEZAL FRESADO | AO/ASIF | PRO6040 | 2156 | 2022-12-01 | TRAQ | NORMAL
ST01530 | HUF01 - H. U. FUENLABRADA | CABEZAL JACOBS 6,5MM | LINVATEC | PRO2041 | 4586 | 2022-12-01 | TRAQ | NORMAL
ST01531 | HUF01 - H. U. FUENLABRADA | CABEZAL JACOBS KUNTCHER | LINVATEC | PRO2040 | 2180 | 2022-12-01 | TRAQ | NORMAL
ST01532 | HUF01 - H. U. FUENLABRADA | CABEZAL ZIMMER-HUDSON REDUCTOR | ZIMMER/HUDSON | PRO6047 | LAA07199 | 2012-11-13 | TRAQ | URGENTE
ST01533 | HUF01 - H. U. FUENLABRADA | PIEZA MANO, BROCAS | LINVATEC | PRO6100 | LAA02187 | 2022-05-04 | TRAQ | CRÍTICO
ST01534 | HUF01 - H. U. FUENLABRADA | CABEZAL ZIMMER-HUDSON DRILL | ZIMMER/HUDSON | PRO2046 | LAA04901 | 2012-11-13 | TRAQ | URGENTE
ST01536 | HUF01 - H. U. FUENLABRADA | CABLE MOTOR | CONMED LINVATEC | MC5057 | 1408084 | 2012-04-09 | TRAQ | NORMAL
ST01537 | HUF01 - H. U. FUENLABRADA | CABEZAL JACOBS 6,5MM | LINVATEC | PRO2041 | LAA22705 | 2022-12-01 | TRAQ | NORMAL
ST01538 | HUF01 - H. U. FUENLABRADA | CABEZAL ZIMMER-HUDSON REDUCTOR | ZIMMER | PRO6047 | LAA10726 | 2012-11-13 | TRAQ | URGENTE
ST01539 | HUF01 - H. U. FUENLABRADA | ELECTROCARDIOGRAFO | IVY BIOMEDICAL SYSTEMS | TRIGGER 3150 | 1007362 | 2022-05-04 | RCO | URGENTE
ST01540 | HUF01 - H. U. FUENLABRADA | ECOGRAFO | SONOSCAPE | S20 | 3010491 | 2022-05-04 | UROC | CRÍTICO
ST015401 | HUF01 - H. U. FUENLABRADA | ECOGRAFO, SONDA | SONOSCAPE | C362 | 54495178 | 2022-05-04 | UROC | CRÍTICO
ST015402 | HUF01 - H. U. FUENLABRADA | ECOGRAFO, SONDA | SONOSCAPE | L742 | 51629561 | 2022-05-04 | UROC | CRÍTICO
ST01541 | HUF01 - H. U. FUENLABRADA | ECOGRAFO, SONDA | CANON | 14L5 | FMB1825824 | 2022-05-04 | UROC | CRÍTICO
ST01542 | HUF01 - H. U. FUENLABRADA | ECOGRAFO, SONDA | CANON | 6C1 | fdb17z4381 | 2022-05-04 | UROC | CRÍTICO
ST01543 | HUF01 - H. U. FUENLABRADA | ECOGRAFO, SONDA | CANON | 11C3 | FMA1742434 | 2022-05-04 | UROC | CRÍTICO
ST01545 | HUF01 - H. U. FUENLABRADA | HOLTER DE ECG | GENERAL ELECTRIC | SEER 1000 | 391 18 12361 | 2022-05-04 | CAR | URGENTE
ST01546 | HUF01 - H. U. FUENLABRADA | ELECTROBISTURI | BOSTON | RF 3000 | 0727170133 | 2022-05-04 | RCO | CRÍTICO
ST01547 | HUF01 - H. U. FUENLABRADA | ELECTROCARDIOGRAFO | IVY BIOMEDICAL SYSTEMS | 7600 | 16040538 | 2022-05-04 | RCO | URGENTE
ST01548 | HUF01 - H. U. FUENLABRADA | ELECTROCARDIOGRAFO | MORTARA | ELI150 | 119110000638 | 2022-05-04 | DERC | URGENTE
ST01549 | HUF01 - H. U. FUENLABRADA | CENTRIFUGA | WOODLEY EQUIPMENT | 642E | 651106-26 | 2012-05-30 | DER | URGENTE
ST01550 | HUF01 - H. U. FUENLABRADA | ECOGRAFO, SONDA | GENERAL ELECTRIC | C1-6VN | 368782YP9 | 2022-05-04 | RCO | CRÍTICO
ST01551 | HUF01 - H. U. FUENLABRADA | ECOGRAFO, SONDA | GENERAL ELECTRIC | ML6-15-D | 253410WP5 | 2022-05-04 | RCO | CRÍTICO
ST01552 | HUF01 - H. U. FUENLABRADA | MEDIDOR DE MARCAPASOS INTERNO | ST JUDE MEDICAL | PATIENT CARE SYSTEM | 100045150 | 2022-05-04 | CARC | URGENTE
ST01553 | HUF01 - H. U. FUENLABRADA | MEDIDOR DE MARCAPASOS INTERNO | BIOTRONIK | RENAMIC | 61728014 | 2022-05-04 | CARC | URGENTE
ST01554 | HUF01 - H. U. FUENLABRADA | LECTOR DE MARCAPASOS INTERNO | BOSTON SCIENTIFIC | ZOOM LATITUDE | 054747 | 2022-05-04 | CARC | NORMAL
ST01555 | HUF01 - H. U. FUENLABRADA | LECTOR DE MARCAPASOS INTERNO | SORIN GROUP | ORCHESTRA PLUS | ND1511003K | 2022-05-04 | CARC | NORMAL
ST01559 | HUF01 - H. U. FUENLABRADA | MONITOR MULTIPARAMETRICO | PHILIPS | X 3 | DE694C8366 | 2022-05-04 | URG | CRÍTICO
ST01560 | HUF01 - H. U. FUENLABRADA | TENSIOMETRO AUTOMATICO | OMRON | M3 COMFORT | 20191114503VG | 2021-12-28 | NMLC | NORMAL
ST01561 | HUF01 - H. U. FUENLABRADA | TENSIOMETRO AUTOMATICO | RIESTER | RI-CHAMPION | 07000509 | 2021-12-28 | NML | URGENTE
ST01562 | HUF01 - H. U. FUENLABRADA | BOMBA DE IRRIGACION | MTW ENDOSKOPIE | - | 382 | 2022-05-04 | DIGP | URGENTE
ST01563 | HUF01 - H. U. FUENLABRADA | TENSIOMETRO AUTOMATICO | OMRON | M3 | 202012048208V | 2021-12-28 | NRL | NORMAL
ST01564 | HUF01 - H. U. FUENLABRADA | TENSIOMETRO AUTOMATICO | OMRON | M3 | 20191102322VG | 2021-12-28 | ENDC | NORMAL
ST01565 | HUF01 - H. U. FUENLABRADA | TENSIOMETRO AUTOMATICO | OMRON | M3-COMFORT | 202104031207V | 2021-12-28 | ENDC | NORMAL
ST01566 | HUF01 - H. U. FUENLABRADA | TENSIOMETRO AUTOMATICO | RIESTER | RI-CHAMPION | 07000132 | 2021-12-28 | MIRC | URGENTE
ST01567 | HUF01 - H. U. FUENLABRADA | TENSIOMETRO AUTOMATICO | RIESTER | RI-CHAMPION | 07000907 | 2021-12-28 | MIRC | URGENTE
ST01569 | HUF01 - H. U. FUENLABRADA | OTOSCOPIO / OFTALMOSCOPIO | HEINE | EN 100 | 1092172 | 2022-05-04 | NEFC | NORMAL
ST01570 | HUF01 - H. U. FUENLABRADA | TENSIOMETRO AUTOMATICO | OMRON | M3-COMFORT | 20191102328VG | 2021-12-28 | H0C | NORMAL
ST01571 | HUF01 - H. U. FUENLABRADA | BALANZA DE PRECISION | SARTORIUS | CUBIS | 0038501145 | 2022-05-04 | FAR | URGENTE
ST01572 | HUF01 - H. U. FUENLABRADA | BALANZA ELECTRONICA | SARTORIUS | MCE-H | 0038501146 | 2022-05-04 | FAR | URGENTE
ST01573 | HUF01 - H. U. FUENLABRADA | ANCLAJE MINI DENTAL | SYNTHES | 532011 | MA1044 | 2022-05-04 | TRAQ | NORMAL
ST01574 | HUF01 - H. U. FUENLABRADA | ANCLAJE RAPIDO DHS | SYNTHES | 532015 | 1013 | 2022-05-04 | TRAQ | NORMAL
ST01575 | HUF01 - H. U. FUENLABRADA | ADAPTADOR AGUJAS KISCHNER | SYNTHES | 532022 | 05304 | 2022-05-04 | TRAQ | NORMAL
ST01576 | HUF01 - H. U. FUENLABRADA | ADAPTADOR JACOBS | SYNTHES | 532016 | MA2033 | 2012-11-13 | TRAQ | NORMAL
ST01577 | HUF01 - H. U. FUENLABRADA | CARCASA PARA BATERIA | SYNTHES | 532.132 | 20908 | 2022-12-01 | TRAQ | NORMAL
ST01578 | HUF01 - H. U. FUENLABRADA | CUBIERTA ESTERIL | SYNTHES | 532.104 | 10092813 | 2022-05-04 | TRAQ | NORMAL
ST01579 | HUF01 - H. U. FUENLABRADA | CABEZAL JACOBS PARA PERFORACION Y FRESADO | SYNTHES | 05.001.253 | 100811 | 2022-12-01 | TRAQ | NORMAL
ST01580 | HUF01 - H. U. FUENLABRADA | CARCASA PARA BATERIA | LINVATEC | PRO3110 | 470069 | 2022-12-01 | TRAQ | NORMAL
ST01581 | HUF01 - H. U. FUENLABRADA | CABLE MICROMOTOR | LINVATEC | - | 1406164 | 2012-04-09 | TRAQ | NORMAL
ST01584 | HUF01 - H. U. FUENLABRADA | PIEZA DE MANO | LINVATEC | - | BBB4676 | 2022-05-04 | TRAQ | CRÍTICO
ST01585 | HUF01 - H. U. FUENLABRADA | CABLE MOTOR | LINVATEC | - | 1407184 | 2012-04-09 | TRAQ | NORMAL
ST01586 | HUF01 - H. U. FUENLABRADA | PIEZA DE MANO | LINVATEC | - | LAA01700 | 2022-05-04 | TRAQ | CRÍTICO
ST01587 | HUF01 - H. U. FUENLABRADA | CABLE MICROMOTOR | LINVATEC | - | 0641 | 2012-04-09 | TRAQ | NORMAL
ST01589 | HUF01 - H. U. FUENLABRADA | CABEZAL DRILL JACOBS 0-4.0MM | ARTHREX | - | 05163 | 2022-12-01 | TRAQ | NORMAL
ST01590 | HUF01 - H. U. FUENLABRADA | CABEZAL DRILL AO | ARTHREX | 1300RPM | 05193 | 2022-12-01 | TRAQ | NORMAL
ST01591 | HUF01 - H. U. FUENLABRADA | CABEZAL SIERRA SAGITAL | ARTHREX | - | 05228 | 2022-12-01 | TRAQ | NORMAL
ST01592 | HUF01 - H. U. FUENLABRADA | CARCASA PARA BATERIA | ARTHREX | - | 5538 | 2022-12-01 | TRAQ | NORMAL
ST01593 | HUF01 - H. U. FUENLABRADA | OPTICA RIGIDA | KARL STORZ | 26003AA | 120JNG | 2006-10-18 | GINQ | CRÍTICO
ST01594 | HUF01 - H. U. FUENLABRADA | OPTICA RIGIDA | OLYMPUS | - | WA53000A | 2006-10-18 | GINQ | CRÍTICO
ST01595 | HUF01 - H. U. FUENLABRADA | OPTICA RIGIDA | OLYMPUS | W2T43A | 088980 | 2006-10-18 | UROQ | CRÍTICO
ST01596 | HUF01 - H. U. FUENLABRADA | TENSIOMETRO AUTOMATICO | OMRON | M3 COMFORT | 20191104102VG | 2021-12-28 | UCI | NORMAL
ST01597 | HUF01 - H. U. FUENLABRADA | ANALIZADOR | ST JUDE MEDICAL | 3650 | 12056386 | 2022-05-04 | UCI | URGENTE
ST01598 | HUF01 - H. U. FUENLABRADA | ANALIZADOR | GUIDANT | 3120 | 053483 | 2022-05-04 | UCI | URGENTE
ST01599 | HUF01 - H. U. FUENLABRADA | ANALIZADOR | BIOTRONIK | RENAMIC | 61733184 | 2022-05-04 | UCI | URGENTE
ST01600 | HUF01 - H. U. FUENLABRADA | MODULO NMT | PHILIPS | 865383 | DE63718280 | 2022-05-04 | UCI | NORMAL
ST01601 | HUF01 - H. U. FUENLABRADA | MONITOR DE HEMODIALISIS | EDWARDS LIFESCIENCIES | UTC-W10B0 | TPAB692353 | 2022-05-04 | UCI | CRÍTICO
ST01602 | HUF01 - H. U. FUENLABRADA | MODULO BIS II | PHILIPS | BIS II | DE49705091 | 2022-05-04 | UCI | URGENTE
ST01603 | HUF01 - H. U. FUENLABRADA | MONITOR DE HEMODIALISIS | EDWARDS LIFESCIENCES | UTC-W10B0 | TPAB584532 | 2022-05-04 | UCI | CRÍTICO
ST01604 | HUF01 - H. U. FUENLABRADA | NEBULIZADOR | AEROGEN | PRO-X | AP-2102556 | 2022-05-04 | UCI | URGENTE
ST01605 | HUF01 - H. U. FUENLABRADA | TRANSMISOR DE TELEMETRIA | BLACK BOX | UVX-DP-TP-100M | 201903250545 | 2022-05-04 | H3B | NORMAL
ST01606 | HUF01 - H. U. FUENLABRADA | CARGADOR PULSIOXIMETRO | MASIMO | RDS-3 | 322545 | 2015-01-31 | H3C | URGENTE
ST01607 | HUF01 - H. U. FUENLABRADA | CARGADOR PULSIOXIMETRO | MASIMO | RDS-3 | 299880 | 2015-01-31 | H3C | URGENTE
ST01608 | HUF01 - H. U. FUENLABRADA | CARGADOR PULSIOXIMETRO | MASIMO | 0 | 1000122998 | 2015-01-31 | H3C | URGENTE
ST01609 | HUF01 - H. U. FUENLABRADA | BASE CARGADOR BILIRRUBINOMETRO | RESPIRONICS | BILICHECK | B29201 | 2022-05-04 | NEO | URGENTE
ST01610 | HUF01 - H. U. FUENLABRADA | BASE CARGADOR BILIRRUBINOMETRO | RESPIRONICS | BILICHECK | 053002 | 2022-05-04 | NEO | URGENTE
ST01612 | HUF01 - H. U. FUENLABRADA | PALA SISTEMA DE FOTOTERAPIA | GENERAL ELECTRIC | M1093118 | HFCT60148 | 2022-05-04 | NEO | NORMAL
ST01613 | HUF01 - H. U. FUENLABRADA | PALA SISTEMA DE FOTOTERAPIA | GENERAL ELECTRIC | M1093118 | HFCN50181 | 2022-05-04 | NEO | NORMAL
ST01616 | HUF01 - H. U. FUENLABRADA | TENSIOMETRO AUTOMATICO | OMRON | HEM-7134-E | 20191118860VG | 2022-05-04 | H3F | NORMAL
ST01617 | HUF01 - H. U. FUENLABRADA | TENSIOMETRO AUTOMATICO | OMRON | HEM-7134-E | 201911188551VG | 2022-05-04 | H3F | NORMAL
ST01618 | HUF01 - H. U. FUENLABRADA | VIDEOPROCESADOR | AESCULAP | EDDY DVD | 1010 | 2022-05-04 | QUI | URGENTE
ST01619 | HUF01 - H. U. FUENLABRADA | TENSIOMETRO AUTOMATICO | OMRON | M3 CONFORT | 20190526813VG | 2021-12-28 | URG | NORMAL
ST01620 | HUF01 - H. U. FUENLABRADA | CHASIS CR 15-X | AGFA | 15-X | 54148 | 2022-05-04 | RCO | NORMAL
ST01621 | HUF01 - H. U. FUENLABRADA | SENSOR NEONATAL SPO2 RM | INVIVO | 989803162491 | 989803161971-1X | 2022-05-04 | RAD | URGENTE
ST01622 | HUF01 - H. U. FUENLABRADA | ELECTROBISTURI POR ULTRASONIDOS | SMITH NEPHEW | 73000 | YA0H000CNN | 2022-05-04 | QUI | CRÍTICO
ST01625 | HUF01 - H. U. FUENLABRADA | MONITOR DE NERVIO FACIAL | MEDTRONIC | NIN | 2nr3-0195 | 2022-05-04 | QUI | URGENTE
ST01629 | HUF01 - H. U. FUENLABRADA | PEDAL ELECTROBISTURI | VALLEYLAB | LIGASURE | 591158 | 2022-12-01 | QUI | CRÍTICO
ST01630 | HUF01 - H. U. FUENLABRADA | MANDO MESA QUIROFANO | MAQUET | 1150.91C0 | 24226 | 2022-05-04 | QUI | NORMAL
ST01631 | HUF01 - H. U. FUENLABRADA | PEDAL ELECTROBISTURI | ETHICON | AQUILINE | 886327 | 2022-12-01 | QUI | CRÍTICO
ST01632 | HUF01 - H. U. FUENLABRADA | PEDAL MESA BETA | MAQUET | 1009.81B1 | 00027 | 2022-12-01 | QUI | NORMAL
ST01633 | HUF01 - H. U. FUENLABRADA | PEDAL | BERNSTEIN CLASSIC | F1-SUIZ | 616 | 2022-12-01 | QUI | NORMAL
ST01634 | HUF01 - H. U. FUENLABRADA | SIERRA ELECTRONICA | NOPA INSTRUMENTS | AM300/00 | 02.00257 | 2022-05-04 | QUI | URGENTE
ST01635 | HUF01 - H. U. FUENLABRADA | CENTRAL DE MONITORIZACION | DELL | OPTIPLEX 7040 | 73QNYJ2 | 2021-02-22 | URP | CRÍTICO
ST01636 | HUF01 - H. U. FUENLABRADA | CENTRAL DE MONITORIZACION, MONITOR 1 | HP | - | CNC7500CZP | 2021-02-22 | URP | CRÍTICO
ST01637 | HUF01 - H. U. FUENLABRADA | CENTRAL DE MONITORIZACION FETAL, MONITOR 2 | LENOVO | THINKVISION | VNAOLOKC | 2021-02-22 | URP | CRÍTICO
ST01638 | HUF01 - H. U. FUENLABRADA | CENTRAL DE MONITORIZACION FETAL, MONITOR 3 | LENOVO | THINKVISION | VNAOHDRP | 2021-02-22 | URP | CRÍTICO
ST01639 | HUF01 - H. U. FUENLABRADA | ECOGRAFO | MINDRAY | DP-50 | PP-74011397 | 2022-05-04 | URO | CRÍTICO
ST016391 | HUF01 - H. U. FUENLABRADA | ECOGRAFO, SONDA | MINDRAY | 35C50EA | agb74133096 | 2022-05-04 | URO | CRÍTICO
ST016392 | HUF01 - H. U. FUENLABRADA | CARRO ECOGRAFO | MINDRAY | UMT-150 | PTA71008309 | 2022-05-04 | URO | CRÍTICO
ST01640 | HUF01 - H. U. FUENLABRADA | PEDAL ELECTROBISTURI | VALLEYLAB | - | B6008 | 2022-12-01 | QUI | CRÍTICO
ST01641 | HUF01 - H. U. FUENLABRADA | PEDAL ELECTROBISTURI | COVIDIEN | FT6009 | 277217X | 2022-12-01 | QUI | CRÍTICO
ST01647 | HUF01 - H. U. FUENLABRADA | NAVEGADOR QUIRURGICO, STEALTHSATATION | MEDTRONIC | AXIEM SYSTEM | 02.0005.7411 | 2022-05-04 | ORLQ | CRÍTICO
ST01648 | HUF01 - H. U. FUENLABRADA | MANDO MESA QUIROFANO | MAQUET | - | 22960 | 2022-05-04 | QUI | NORMAL
ST01649 | HUF01 - H. U. FUENLABRADA | CARGADOR DE BATERIAS UNIVERSAL | STRYKER | 7110-120-000 | 19018905093 | 2004-04-05 | QUI | NORMAL
ST01651 | HUF01 - H. U. FUENLABRADA | TORRE DE CIRUGIA, CONSOLA | CONMED LINVATEC | IM4000 | 14315 | 2022-05-04 | QUI | CRÍTICO
ST01652 | HUF01 - H. U. FUENLABRADA | MANTA TERMICA | INDITHERM MEDICAL | GTM1 | 15/16216 | 2022-05-04 | QUI | NORMAL
ST01653 | HUF01 - H. U. FUENLABRADA | MONITOR RELAJACION NEUROMUSCULAR | EMPI | DIRECT TENS | 038914 | 2022-05-04 | UDO | URGENTE
ST01655 | HUF01 - H. U. FUENLABRADA | VENTILADOR MECANICO | ANZAI | RESPIRARORY GATING SYSTEM AZ-733V | c0801450 | 2022-05-04 | ONRT | CRÍTICO
ST01657 | HUF01 - H. U. FUENLABRADA | DOSIMETRO | PTW FREIBURG | T16039 | 000578 | 2022-05-04 | ONRT | NORMAL
ST01658 | HUF01 - H. U. FUENLABRADA | DOSIMETRO | PTW FREIBURG | T10043 | 000062 | 2022-05-04 | ONRT | NORMAL
ST01659 | HUF01 - H. U. FUENLABRADA | VENTILADOR MECANICO | ANZAI MEDICAL | WAVE DECK | c0810528 | 2022-05-04 | ONRT | CRÍTICO
ST01660 | HUF01 - H. U. FUENLABRADA | TOMOGRAFO OCT | TOPCON | DRIOCT TRITON | 981486 | 2022-05-04 | OFTC | NORMAL
ST016601 | HUF01 - H. U. FUENLABRADA | IMPRESORA | HP / HEWLETT PACKARD | ENVY 5540 | TH55N1PJ7 | 2022-05-04 | OFTC | NORMAL
ST016602 | HUF01 - H. U. FUENLABRADA | MESA ELEVADORA | TOPCON | ANCAR | 20080007600451 | 2022-05-04 | OFTC | NORMAL
ST016603 | HUF01 - H. U. FUENLABRADA | MONITOR | EIZO | OFTD2054 | 34130116 | 2022-05-04 | OFTC | NORMAL
ST01661 | HUF01 - H. U. FUENLABRADA | VENTILADOR MECANICO | VARIAN MEDICAL SYSTEM | INIZIO | A1526B11921 | 2022-05-04 | ONRT | CRÍTICO
ST01662 | HUF01 - H. U. FUENLABRADA | PLACA RETORNO ELECTROBISTURI | MEGADYNE | 0800 | 210121001 | 2022-05-04 | QUI | CRÍTICO
ST01664 | HUF01 - H. U. FUENLABRADA | MONITOR CARDIOTOCOGRAFO, SONDA | GENERAL ELECTRIC | SMI | 21081557174 | 2022-05-04 | PAR | URGENTE
ST01665 | HUF01 - H. U. FUENLABRADA | MARCADOR LASER MOVIL | CIVCO | 20CFHNSUB2 | 8354002 | 2022-12-01 | ONRT | NORMAL
ST01666 | HUF01 - H. U. FUENLABRADA | MARCADOR LASER MOVIL | CIVCO | TIPE S | 20080615-PSR | 2022-12-01 | ONRT | NORMAL
ST01667 | HUF01 - H. U. FUENLABRADA | MARCADOR LASER MOVIL | ENCOMPASS | QFIX | A18-03977 | 2022-12-01 | ONRT | NORMAL
ST01668 | HUF01 - H. U. FUENLABRADA | MARCADOR LASER MOVIL | CIVCO | BPL001 | M243460 | 2022-12-01 | ONRT | NORMAL
ST01670 | HUF01 - H. U. FUENLABRADA | MARCADOR LASER MOVIL | CIVCO | 109500 | 2008519 | 2022-12-01 | ONRT | NORMAL
ST01671 | HUF01 - H. U. FUENLABRADA | INSTALACIONES - CONTROL / MONITORIZACION / BMS - APLICACIONES | VARIAN | 886800172 TRUEBEAM | 10600145818 | 2022-05-04 | ONRT | NORMAL
ST01672 | HUF01 - H. U. FUENLABRADA | MARCADOR LASER MOVIL | CIVCO | 302065/2P | 20080409-87 | 2022-12-01 | ONRT | NORMAL
ST01673 | HUF01 - H. U. FUENLABRADA | MARCADOR LASER MOVIL | CIVCO | 302065 | 20080409-86 | 2022-12-01 | ONRT | NORMAL
ST01674 | HUF01 - H. U. FUENLABRADA | MARCADOR LASER MOVIL | CIVCO | 302065/2P | 2008409-88 | 2022-12-01 | ONRT | NORMAL
ST01675 | HUF01 - H. U. FUENLABRADA | MARCADOR LASER MOVIL | CIVCO | 302067 | M502610 | 2022-12-01 | ONRT | NORMAL
ST01676 | HUF01 - H. U. FUENLABRADA | MARCADOR LASER MOVIL | CIVCO | 151002/2P | 20080395-86 | 2022-12-01 | ONRT | NORMAL
ST01677 | HUF01 - H. U. FUENLABRADA | MARCADOR LASER MOVIL | CIVCO | 20CFHNSUB2 | 8352023 | 2022-12-01 | ONRT | NORMAL
ST01678 | HUF01 - H. U. FUENLABRADA | INFORMATICA | FRITZ! | WLAN | C441.360.00.116.329 | 2022-05-04 | REH | NORMAL
ST01679 | HUF01 - H. U. FUENLABRADA | CARGADOR DE BATERIAS UNIVERSAL | CUSTO MED | CUSTO CHARGER MULTI | em201100145 | 2011-11-14 | REH | NORMAL
ST01680 | HUF01 - H. U. FUENLABRADA | HOLTER DE ECG | CUSTO MED | CUSTO WARD 1 | 2EF2015A 0492 | 2022-05-04 | REH | URGENTE
ST01681 | HUF01 - H. U. FUENLABRADA | PIPETA | VWR | - | 742751884 | 2008-08-26 | ONC | NORMAL
ST01682 | HUF01 - H. U. FUENLABRADA | PIPETA | GILSON | PIPETMAN | PM24745 | 2008-08-26 | ONC | NORMAL
ST01686 | HUF01 - H. U. FUENLABRADA | DISPENSADOR LIQUIDOS | LABNET BIOTECNICA | FASTPETTE | 903070235 | 2022-05-04 | ONC | URGENTE
ST01687 | HUF01 - H. U. FUENLABRADA | MEDIDA Y CONTROL DE CALIDAD | XS INSTRUMENTS | PH60 BIOLAB | 195253024 | 2022-05-04 | ONC | NORMAL
ST01688 | HUF01 - H. U. FUENLABRADA | AGITADOR |  | - | 19290036 | 2022-05-04 | ONC | URGENTE
ST01689 | HUF01 - H. U. FUENLABRADA | PIPETA | VWR | 2-20UL | 859030407 | 2008-08-26 | ONC | NORMAL
ST01690 | HUF01 - H. U. FUENLABRADA | PIPETA | LABNET | BIOPETTE PLUS | 641920489 | 2008-08-26 | ONC | NORMAL
ST01691 | HUF01 - H. U. FUENLABRADA | PIPETA | LABNET | BIOPETTE PLUS | 741961557 | 2008-08-26 | ONC | NORMAL
ST01692 | HUF01 - H. U. FUENLABRADA | PIPETA | LABNET | BIOPETTE PLUS | 741931062 | 2008-08-26 | ONC | NORMAL
ST01693 | HUF01 - H. U. FUENLABRADA | PIPETA | LABNET | BIOPETTE PLUS | 741950566 | 2008-08-26 | ONC | NORMAL
ST01694 | HUF01 - H. U. FUENLABRADA | SELLADORA DE BOLSAS | COMECTA | IVYMEN | 223 | 2022-05-04 | ONC | URGENTE
ST01695 | HUF01 - H. U. FUENLABRADA | CENTRIFUGA | NAHITA | 2615 | E02141 | 2012-05-30 | ONC | URGENTE
ST01696 | HUF01 - H. U. FUENLABRADA | ANALIZADOR |  | - | 7200120848 | 2022-05-04 | ONC | URGENTE
ST01697 | HUF01 - H. U. FUENLABRADA | CENTRIFUGA | LYPOSMOL BIOTECH | ADSC | A071-01696 | 2012-05-30 | ONC | URGENTE
ST01698 | HUF01 - H. U. FUENLABRADA | INCUBADORA DE MUESTRAS | N-BIOTEK | NB-205L | 1503N205L101 | 2022-05-04 | ONC | URGENTE
ST01699 | HUF01 - H. U. FUENLABRADA | CABLE DE VIDEO | OLYMPUS | MAJ-1430 | 7515417 | 2022-05-04 | DIGC | URGENTE
ST01700 | HUF01 - H. U. FUENLABRADA | GAFAS OTORRINO | DEHAG | 503 | 37124 | 2022-05-04 | ORLC | URGENTE
ST01702 | HUF01 - H. U. FUENLABRADA | GAFAS OTORRINO | OTOMETRICS | ICS IMPULSE | 258299 | 2022-05-04 | ORLC | URGENTE
ST01704 | HUF01 - H. U. FUENLABRADA | VIDEOFIBROSCOPIO MONITOR | KARL STORZ | C-MAC | NP 21576 | 2022-05-04 | ORLC | CRÍTICO
ST01706 | HUF01 - H. U. FUENLABRADA | OPTICA RIGIDA | KARL STORZ | 7220 AA | 100EJ1 | 2006-10-18 | ORLC | CRÍTICO
ST01707 | HUF01 - H. U. FUENLABRADA | OPTICA RIGIDA | RICHARD WOLF | 8476.433 | 5000114906 | 2006-10-18 | ORLC | CRÍTICO
ST01708 | HUF01 - H. U. FUENLABRADA | TORRE DE CIRUGIA, MONITOR DE VIDEO | STRYKER | VISION PRO 26" | VPD269I0140 | 2022-05-04 | QUI | CRÍTICO
ST01709 | HUF01 - H. U. FUENLABRADA | TORRE DE CIRUGIA, CAMARA DE VIDEO | STRYKER | 1488HD | 19G544184 | 2016-06-20 | QUI | CRÍTICO
ST01711 | HUF01 - H. U. FUENLABRADA | PEDAL ELECTROBISTURI | COVIDIEN | E6008 | 371970CX | 2022-12-01 | QUI | CRÍTICO
ST01712 | HUF01 - H. U. FUENLABRADA | PEDAL ELECTROBISTURI | VALLEYLAB | E600E | 557530 | 2022-12-01 | QUI | CRÍTICO
ST01713 | HUF01 - H. U. FUENLABRADA | ESOFAGOMANOMETRIA | IOPI MEDICAL | 3.1 | 31000425 | 2022-05-04 | ORLC | URGENTE
ST01718 | HUF01 - H. U. FUENLABRADA | OPTICA 0º 4 MM | KARL STORZ | 7230AWA | 120AHQ | 2022-05-05 | OFTC | CRÍTICO
ST01719 | HUF01 - H. U. FUENLABRADA | MUESTREADOR DE AIRE | VWR | SUPER DUO 360 | 22-D-18018 | 2022-05-09 | MPR | URGENTE
ST017191 | HUF01 - H. U. FUENLABRADA | CABEZAL MUESTREADOR DE AIRE | VWR |  | 56273 | 2022-05-09 | MPR | NORMAL
ST017192 | HUF01 - H. U. FUENLABRADA | CABEZAL MUESTREADOR DE AIRE | VWR |  | 56293 | 2022-05-09 | MPR | NORMAL
ST01720 | HUF01 - H. U. FUENLABRADA | GENERADOR ELECTROQUIRURGICO | OLYMPUS | ESG-400 | B003477 | 2022-05-18 | GINQ | CRÍTICO
ST017201 | HUF01 - H. U. FUENLABRADA | PEDAL GENERADOR ELECTROQUIRURGICO | OLYMPUS | WB50402W | 1349-5495 | 2022-05-18 | GINQ | NORMAL
ST01722 | HUF01 - H. U. FUENLABRADA | OPTICA 30º 10 MM | STRYKER | 0502-103-030 | 1719943 | 2022-05-24 | CGDQ | CRÍTICO
ST01723 | CEP01 - C. E. P. EL ARROYO | GRABADORA P/HOLTER DE ECG | GE | SEER 1000 | 3911606620 | 2022-05-26 | CARC | URGENTE
ST01724 | HUF01 - H. U. FUENLABRADA | GRABADORA P/HOLTER DE ECG | GE | SEER 1000 | 3911504019 | 2022-05-25 | CARC | URGENTE
ST01726 | HUF01 - H. U. FUENLABRADA | CITOSCOPIO 30º 4 MM | OLYMPUS | A22002A | W18L | 2015-04-22 | UROQ | CRÍTICO
ST01728 | HUF01 - H. U. FUENLABRADA | MODEM SONDA TEMPERATURA | JRI | Gateway LoRa® SPY | 19992924 | 2022-07-01 | FAR | URGENTE
ST01729 | HUF01 - H. U. FUENLABRADA | MODEM SONDA TEMPERATURA | JRI | Gateway LoRa® SPY | 21251678 | 2022-07-01 | RAD | URGENTE
ST01730 | HUF01 - H. U. FUENLABRADA | MODEM SONDA TEMPERATURA | JRI | 10041 | A94928 | 2022-07-01 | FAR | URGENTE
ST01731 | HUF01 - H. U. FUENLABRADA | MODEM SONDA TEMPERATURA | JRI | 10041 | A94945 | 2022-07-01 | FAR | URGENTE
ST01732 | HUF01 - H. U. FUENLABRADA | MODEM SONDA TEMPERATURA | JRI | 10041 | A96830 | 2022-07-01 | FAR | URGENTE
ST01733 | HUF01 - H. U. FUENLABRADA | MODEM SONDA TEMPERATURA | JRI | 10041 | AB9085 | 2022-07-01 | QUI | URGENTE
ST01734 | HUF01 - H. U. FUENLABRADA | MODEM SONDA TEMPERATURA | JRI | 10041 | AB9095 | 2022-07-01 | HDDQ | URGENTE
ST01735 | HUF01 - H. U. FUENLABRADA | MODEM SONDA TEMPERATURA | JRI | NanoSpy | AD0367 | 2022-07-01 | APA | URGENTE
ST01736 | HUF01 - H. U. FUENLABRADA | MODEM SONDA TEMPERATURA | JRI | NanoSpy | AD0368 | 2022-07-01 | APA | URGENTE
ST01737 | HUF01 - H. U. FUENLABRADA | MODEM SONDA TEMPERATURA | JRI | NanoSpy | FC1411 | 2022-07-01 | INV | URGENTE
ST01745 | HUF01 - H. U. FUENLABRADA | PULSIOXIMETRO NEONATAL | MASIMO | RADICAL 7 | 1000276398 | 2022-09-07 | URP | URGENTE
ST017452 | HUF01 - H. U. FUENLABRADA | CARGADOR PULSIOXIMETRO NEONATAL | MASIMO | RDS-3 | 351526 | 2024-03-11 | URP | URGENTE
ST01746 | HUF01 - H. U. FUENLABRADA | PULSIOXIMETRO NEONATAL | MASIMO | RADICAL 7 | 1000276847 | 2022-09-07 | URP | URGENTE
ST01747 | HUF01 - H. U. FUENLABRADA | PULSIOXIMETRO NEONATAL | MASIMO | RADICAL 7 | 1000270442 | 2022-09-07 | H3C | URGENTE
ST01748 | HUF01 - H. U. FUENLABRADA | OPTICA 30º 4 MM | OLYMPUS | WA2T430A | 808980 | 2021-04-05 | UROQ | CRÍTICO
ST01749 | CEP01 - C. E. P. EL ARROYO | GRABADORA HOLTER | GE | SEER 1000 | 3912124891 | 2022-09-28 | CAR | URGENTE
ST01750 | HUF01 - H. U. FUENLABRADA | MODEM SONDA TEMPERATURA | JRI | MicroGateway LoRa® SPY | 21713616 | 2022-03-29 | BIOB | URGENTE
ST01751 | HUF01 - H. U. FUENLABRADA | MODEM SONDA TEMPERATURA | JRI | NanoSpy | AD2282 | 2022-06-15 | DIGP | URGENTE
ST01752 | HUF01 - H. U. FUENLABRADA | SONDA DE TEMPERATURA | JRI | LoRA SPY T2 | AD22158373 | 2022-03-25 | FAR | URGENTE
ST01753 | HUF01 - H. U. FUENLABRADA | SONDA DE TEMPERATURA | JRI | LoRA SPY T2 | AD22105252 | 2022-03-29 | ACL | URGENTE
ST01766 | HUF01 - H. U. FUENLABRADA | SONDA TEMPERATURA | JRI | LoRA SPY T3 | MS2124502295 | 2022-02-22 | APA | URGENTE
ST01769 | HUF01 - H. U. FUENLABRADA | PULSIOXIMETRO | MASIMO | RADICAL 7 | 1000113320 | 2022-11-28 | H3C | URGENTE
ST01770 | HUF01 - H. U. FUENLABRADA | CARGADOR PULSIOXIMETRO | MASIMO | RDS-3 | 314542 | 2019-03-25 | H3C | URGENTE
ST01771 | HUF01 - H. U. FUENLABRADA | PULSIOXIMETRO | MASIMO | RADICAL 7 | 1000142496 | 2022-11-28 | H3C | URGENTE
ST01772 | HUF01 - H. U. FUENLABRADA | CARGADOR PULSIOXIMETRO | MASIMO | RDS-1 | 303024 | 2019-03-25 | H3C | URGENTE
ST01777 | HUF01 - H. U. FUENLABRADA | MODULO BIS | PHILIPS | M1034B | DE49717434 | 2022-12-21 | UCI | URGENTE
ST01778 | HUF01 - H. U. FUENLABRADA | MODULO BIS | PHILIPS | M1034B | DE49717432 | 2022-12-21 | UCI | URGENTE
ST01779 | HUF01 - H. U. FUENLABRADA | TEÑIDOR AUTOMATICO | LEICA | ST5020 | 831 | 2022-09-29 | APA | URGENTE
ST017791 | HUF01 - H. U. FUENLABRADA | MONTADOR AUTOMATICO | LEICA | CV5030 | 1253 | 2022-09-29 | APA | CRÍTICO
ST01781 | HUF01 - H. U. FUENLABRADA | DETECTOR DE RADIACIÓN | GMRady |  | M190099 | 2019-06-28 | RDFH | URGENTE
ST017811 | HUF01 - H. U. FUENLABRADA | SONDA DETECTOR DE RADIACIÓN | GMRady | GSHZ2v2.1 | S190102 | 2019-06-28 | RDFH | CRÍTICO
ST01782 | HUF01 - H. U. FUENLABRADA | GENERADOR ELECTROQUIRURGICO | OLYMPUS | ESG-400 | 28280W13 | 2022-07-26 | UROQ | CRÍTICO
ST017821 | HUF01 - H. U. FUENLABRADA | PEDAL GENERADOR ELECTROQUIRURGICO | OLYMPUS | MKF 2 2S/2S-MED GP26 | 2148-8571 | 2022-07-26 | UROQ | NORMAL
ST01783 | HUF01 - H. U. FUENLABRADA | OPTICA 30º 10 MM | ST ENDOSCOPIA | 201030 | C8592 | 2023-01-20 | CGDQ | CRÍTICO
ST01785 | HUF01 - H. U. FUENLABRADA | OPTICA 30º 10 MM | STRYKER | 0502-937-030 | 410721 | 2022-11-28 | CGDQ | CRÍTICO
ST01789 | HUF01 - H. U. FUENLABRADA | OPTICA 30 4 MM | OLYMPUS | WA2T430A | 818730 | 2023-02-03 | 27UROXXQ41 | CRÍTICO
ST01791 | HUF01 - H. U. FUENLABRADA | CARGADOR DE PULSIOXIMETRO | DATASCOPE | RDS-3 | 366932 | 2023-02-10 | NEO | URGENTE
ST01792 | HUF01 - H. U. FUENLABRADA | CARGADOR PULSIOXIMETRO | MASIMO | RDS-3 | 366899 | 2023-02-09 | PEDH | URGENTE
ST01799 | HUF01 - H. U. FUENLABRADA | POWERPRO 5:1 ZIMMER HUDSON REAMER ATTACH | HALL | PRO6047 | LAA10727 | 2021-10-14 | TRAQ | CRÍTICO
ST01800 | HUF01 - H. U. FUENLABRADA | ADAPTADOR JACOBS | LINVATEC | PRO2041 | LAA22711 | 2012-11-13 | TRAQ | NORMAL
ST01801 | HUF01 - H. U. FUENLABRADA | PULSIOXIMETRO | MASIMO | RADICAL 7 | 1000122984 | 2023-05-08 | H3C | URGENTE
ST01802 | HUF01 - H. U. FUENLABRADA | CPU VIDEO ELECTROENCEFALÓGRAFO | DELL | OPTIPLEX 7000 | DVQLFV3 | 2023-05-04 | NRLC | URGENTE
ST01803 | HUF01 - H. U. FUENLABRADA | CPU VIDEO ELECTROENCEFALÓGRAFO | DELL | OPTIPLEX 7000 | 1WQLVF3 | 2023-05-04 | NRLC | URGENTE
ST01804 | HUF01 - H. U. FUENLABRADA | MONITOR VIDEO ELECTROENCEFALÓGRAFO | DELL | P2222H | G141YN3 | 2023-05-04 | NRLC | NORMAL
ST01805 | HUF01 - H. U. FUENLABRADA | MONITOR VIDEO ELECTROENCEFALÓGRAFO | DELL | P2422H | 35L5SM3 | 2023-05-04 | NRLC | NORMAL
ST01806 | CEP01 - C. E. P. EL ARROYO | ESTUFA BACTERIOLOGICA | SELECTA | 2000205 | 637653 | 2023-05-12 | REUC | URGENTE
ST01808 | HUF01 - H. U. FUENLABRADA | OPTICA 30º 4 MM | ST ENDOSCOPIA | 10.40.30 | 180555 | 2023-06-06 | TRAQ | URGENTE
ST01809 | HUF01 - H. U. FUENLABRADA | TENSIOMETRO AUTOMATICO | OMRON | M3 CONFORT | 202302001677L | 2023-06-06 | DERC | NORMAL
ST01810 | HUF01 - H. U. FUENLABRADA | PULSIOXIMETRO | MASIMO | RADICAL 7 | 1000304893 | 2023-06-12 | H3C | NORMAL
ST01811 | HUF01 - H. U. FUENLABRADA | SENSOR DE FRECUENCIA CARDIACA | POLAR | H10 NHR | M3161W0571702 | 2023-06-14 | CARC | NORMAL
ST01812 | HUF01 - H. U. FUENLABRADA | SENSOR DE FRECUENCIA CARDIACA | POLAR | H10 NHR | M3161W0571708 | 2023-06-14 | CARC | NORMAL
ST01813 | HUF01 - H. U. FUENLABRADA | SENSOR DE FRECUENCIA CARDIACA | POLAR | H10 NHR | M3161W0575021 | 2023-06-14 | CARC | NORMAL
ST01814 | HUF01 - H. U. FUENLABRADA | SENSOR DE FRECUENCIA CARDIACA | POLAR | H10 NHR | M3161W0574922 | 2023-06-14 | CARC | NORMAL
ST01815 | HUF01 - H. U. FUENLABRADA | SENSOR DE FRECUENCIA CARDIACA | POLAR | H10 NHR | M3161W0575027 | 2023-06-14 | CARC | NORMAL
ST01816 | HUF01 - H. U. FUENLABRADA | SENSOR DE FRECUENCIA CARDIACA | POLAR | H10 NHR | M1271W0484021 | 2023-06-14 | REH | NORMAL
ST01817 | HUF01 - H. U. FUENLABRADA | SENSOR DE FRECUENCIA CARDIACA | POLAR | H10 NHR | M1271W0484363 | 2023-06-14 | REH | NORMAL
ST01818 | HUF01 - H. U. FUENLABRADA | PULSIOXIMETRO NEONATAL | MASIMO | RADICAL 7 | 1000304467 | 2023-07-07 | H3C | NORMAL
ST01819 | HUF01 - H. U. FUENLABRADA | OPTICA 30º 10 MM | STRYKER | 0502-103-030 | 1862182 | 2023-08-28 | CGDQ | CRÍTICO
ST01822 | HUF01 - H. U. FUENLABRADA | OPTICA 30º 4 MM | STRYKER | 0502-104-030R | 1836917 | 2023-08-28 | TRAQ | CRÍTICO
ST01823 | HUF01 - H. U. FUENLABRADA | OPTICA 30º 5 MM | STRYKER | 0502-503-030 | 1766550 | 2022-10-20 | CGDQ | CRÍTICO
ST01828 | HUF01 - H. U. FUENLABRADA | OPTICA 30 4 MM | OLYMPUS | WA2T430A | 822128 | 2023-08-10 | 27UROXXQ41 | CRÍTICO
ST01829 | HUF01 - H. U. FUENLABRADA | COLUMNA GASES Qx.1 | DRAGER | MZ05174 | ARSM-0564 | 2004-01-01 | QUI | CRÍTICO
ST01830 | HUF01 - H. U. FUENLABRADA | COLUMNA GASES Qx.2 | DRAGER | MZ05174 |  | 2004-01-01 | QUI | CRÍTICO
ST01831 | HUF01 - H. U. FUENLABRADA | COLUMNA GASES Qx.3 | DRAGER | MZ05174 |  | 2004-01-01 | QUI | CRÍTICO
ST01832 | HUF01 - H. U. FUENLABRADA | COLUMNA GASES Qx.4 | DRAGER | MZ05174 | ARSM-0562 | 2004-01-01 | QUI | CRÍTICO
ST01833 | HUF01 - H. U. FUENLABRADA | COLUMNA GASES Qx.5 | DRAGER | MZ05174 |  | 2004-01-01 | QUI | CRÍTICO
ST01834 | HUF01 - H. U. FUENLABRADA | COLUMNA GASES Qx.6 | DRAGER | MZ05174 |  | 2004-01-01 | QUI | CRÍTICO
ST01835 | HUF01 - H. U. FUENLABRADA | COLUMNA GASES Qx.7 | DRAGER | MZ05174 | ARSM-2561 | 2004-01-01 | QUI | CRÍTICO
ST01836 | HUF01 - H. U. FUENLABRADA | COLUMNA GASES Qx.8 | DRAGER | MZ05174 | ARSM-0569 | 2004-01-01 | QUI | CRÍTICO
ST01837 | HUF01 - H. U. FUENLABRADA | COLUMNA GASES Qx.9 | DRAGER | MZ05174 |  | 2004-01-01 | QUI | CRÍTICO
ST01838 | HUF01 - H. U. FUENLABRADA | COLUMNA GASES Paritorio | DRAGER | MZ05174 |  | 2004-01-01 | PAR | CRÍTICO
ST01839 | HUF01 - H. U. FUENLABRADA | PULSIOXIMETRO | MASIMO | RADICAL 7 | 1000304470 | 2017-03-23 | URP | URGENTE
ST01840 | HUF01 - H. U. FUENLABRADA | CARGADOR DE PULSIOXIMETRO | DATASCOPE | RDS-2 | 368565 | 2023-10-11 | PEDH | URGENTE
ST01841 | HUF01 - H. U. FUENLABRADA | PULSIOXIMETRO | MASIMO | RADICAL 7 | 1000311154 | 2023-10-11 | H3C | URGENTE
ST01842 | HUF01 - H. U. FUENLABRADA | CONSOLA ELECTROBISTURI | VALLEYLAB | FT10 | T0J45014DX | 2023-03-29 | QUI | URGENTE
ST01843 | HUF01 - H. U. FUENLABRADA | CONSOLA ELECTROBISTURI | VALLEYLAB | FT10 | T0I44949DX | 2023-03-29 | QUI | URGENTE
ST01844 | HUF01 - H. U. FUENLABRADA | CONSOLA ELECTROBISTURI | VALLEYLAB | FT10 | T0I44950DX | 2023-03-29 | QUI | URGENTE
ST01845 | HUF01 - H. U. FUENLABRADA | CONSOLA ELECTROBISTURI | VALLEYLAB | FT10 | T0I44951DX | 2023-03-29 | QUI | URGENTE
ST01846 | HUF01 - H. U. FUENLABRADA | CONSOLA ELECTROBISTURI | VALLEYLAB | FT10 | T0H44023DX | 2023-03-29 | CGDQ | URGENTE
ST01848 | HUF01 - H. U. FUENLABRADA | CABLE LUZ FRIA | FIEGERT INDOTECH | 113.0248 | 04243 | 2023-10-24 | QUI | NORMAL
ST01849 | HUF01 - H. U. FUENLABRADA | DESFIBRILADOR DE ENTRENAMIENTO | LAERDAL | FR3 | 1823 | 2023-10-26 | UCI | NORMAL
ST01849-1 | HUF01 - H. U. FUENLABRADA | SIMULADOR PACIENTE | LAERDAL | 185-20050 | 2023-03 | 2023-10-26 | UCI | NORMAL
ST01849-2 | HUF01 - H. U. FUENLABRADA | MANDO A DISTANCIA DESFIBRILADOR ENTRENAMIENTO | LAERDAL | 198-00350 | 3523 | 2023-10-26 | UCI | NORMAL
ST01849-3 | HUF01 - H. U. FUENLABRADA | ADAPTADOR A SIMULADOR | LAERDAL | 185-50050 | 07-2022A | 2023-10-26 | UCI | NORMAL
ST01849-4 | HUF01 - H. U. FUENLABRADA | ADAPTADOR A SIMULADOR | LAERDAL | 185-50050 | 07-2022B | 2023-10-26 | UCI | NORMAL
ST01865 | CEP01 - C. E. P. EL ARROYO | TONOMETRO | PERKINS | MK3 | 4571T3 | 2021-11-04 | OFTC | NORMAL
ST01866 | HUF01 - H. U. FUENLABRADA | URETERORRENOSCOPIO | OLYMPUS | WA2UR14A | 800692 | 2023-11-20 | UROQ | CRÍTICO
ST01867 | HUF01 - H. U. FUENLABRADA | MONITOR TENSION ARTERIAL | RIESTER | RI-CHAMPION N | 10001936 | 2022-12-01 | DERC | NORMAL
ST01868 | HUF01 - H. U. FUENLABRADA | OBJETIVO CAMARA 18-55 MM | CANON | EFS 18-55 MM | 3269022526 | 2023-12-04 | DERC | NORMAL
ST01869 | HUF01 - H. U. FUENLABRADA | CARRO TORRE ENDOSCOPIA | OLYMPUS | WM-NP2 | 21411075 | 2015-10-29 | DIGP | NORMAL
ST01870 | HUF01 - H. U. FUENLABRADA | CARRO TORRE ENDOSCOPIA | OLYMPUS | WM-NP2 | 2516810 | 2015-10-29 | DIGP | NORMAL
ST01872 | HUF01 - H. U. FUENLABRADA | TENSIOMETRO AUTOMATICO | OMRON | M3 COMFORT | 20191118740VG | 2024-01-09 | BCS | NORMAL
ST01874 | HUF01 - H. U. FUENLABRADA | TABLERO CABEZA Y CUELLO | CIVCO | 30M065630 | 20090144006 | 2017-05-11 | ONRT | NORMAL
ST01875 | HUF01 - H. U. FUENLABRADA | SALA FARMACIA ONCOHEMATOLOGIA | IGUÑA |  |  | 2023-12-07 | FAR | CRÍTICO
ST01877 | CEP01 - C. E. P. EL ARROYO | SONDA DE TEMPERATURA | JRI | LoRA SPY T2 | AD23154182 | 2024-02-14 | SME | URGENTE
ST01878 | CEP01 - C. E. P. EL ARROYO | SONDA DE TEMPERATURA | JRI | LoRA SPY T2 | AD23154145 | 2024-02-14 | FAR | URGENTE
ST01879 | HUF01 - H. U. FUENLABRADA | MODEM SONDA TEMPERATURA | JRI | Gateway LoRa® SPY | 21713603 | 2024-02-26 | ACL | URGENTE
ST01880 | HUF01 - H. U. FUENLABRADA | OPTICA 30º 4 MM | OLYMPUS | WA2T430A | 824606 | 2024-02-29 | 27UROXXQ41 | CRÍTICO
ST01882 | HUF01 - H. U. FUENLABRADA | MONITOR TENSION ARTERIAL | RIESTER | RI-CHAMPION N | 07000277 | 2022-12-01 | DIGP | NORMAL
ST01884 | HUF01 - H. U. FUENLABRADA | OTOSCOPIO / OFTALMOSCOPIO | HEINE | EN 100 | 1105720704 | 2024-05-10 | OFTC | NORMAL
ST01885 | HUF01 - H. U. FUENLABRADA | PULSIOXIMETRO NEONATAL | MASIMO | RADICAL 7 | 1000335696 | 2024-05-22 | H3C | URGENTE
ST01886 | HUF01 - H. U. FUENLABRADA | SONDA TEMPERATURA | JRI | LORASPY | AD23261287 | 2024-05-24 | MPR | URGENTE
ST01889 | HUF01 - H. U. FUENLABRADA | SENSOR DE FRECUENCIA CARDIACA | POLAR | H10 NHR | M4161W0546292 | 2024-06-27 | REH | NORMAL
ST01890 | HUF01 - H. U. FUENLABRADA | SENSOR DE FRECUENCIA CARDIACA | POLAR | H10 NHR | M4161W0546341 | 2024-06-27 | REH | NORMAL
ST01891 | HUF01 - H. U. FUENLABRADA | SENSOR DE FRECUENCIA CARDIACA | POLAR | H10 NHR | M4161W0546761 | 2024-06-27 | REH | NORMAL
ST01892 | HUF01 - H. U. FUENLABRADA | SENSOR DE FRECUENCIA CARDIACA | POLAR | H10 NHR | M4161W0544555 | 2024-06-27 | REH | NORMAL
ST01893 | HUF01 - H. U. FUENLABRADA | SENSOR DE FRECUENCIA CARDIACA | POLAR | H10 NHR | M4161W0546301 | 2024-06-27 | REH | NORMAL
ST01894 | HUF01 - H. U. FUENLABRADA | TENS | EMPI | DIRECT TENS | 063293 | 2024-07-01 | UDO | NORMAL
ST01898 | HUF01 - H. U. FUENLABRADA | OPTICA 30º 4 MM | OLYMPUS | WA2T430A | 816045 | 2022-09-23 | 27UROXXQ41 | CRÍTICO
ST01899 | HUF01 - H. U. FUENLABRADA | MODEM SONDA TEMPERATURA | JRI | MicroGateway LoRa® SPY | 21280593 | 2021-06-08 | ACL | URGENTE
ST01900 | HUF01 - H. U. FUENLABRADA | ECG 1 CANAL INALAMBRICO | CUSTO MED | 511453 | 00:21:7E:A7:4B.B1 | 2024-10-11 | REH | CRÍTICO
ST01901 | HUF01 - H. U. FUENLABRADA | ECG 1 CANAL INALAMBRICO | CUSTO MED | 511453 | 00:80:25:D5:DF:15 | 2024-10-11 | REH | CRÍTICO
ST01902 | HUF01 - H. U. FUENLABRADA | OPTICA RIGIDA 30º 4 MM | OLYMPUS | WA2T430A | 828709 | 2024-10-18 | GINQ | CRÍTICO
ST01903 | HUF01 - H. U. FUENLABRADA | OPTICA RIGIDA 30º 4 MM | OLYMPUS | WA2T430A | 828710 | 2024-10-18 | 27UROXXQ41 | CRÍTICO
ST01904 | HUF01 - H. U. FUENLABRADA | OPTICA RIGIDA 0º 5,4 MM | OLYMPUS | WA50372B | 800622 | 2024-10-18 | 27CGDXXQ10 | CRÍTICO
ST01905 | HUF01 - H. U. FUENLABRADA | OPTICA 30º 4 MM | OLYMPUS | WA2T430A | 824056 | 2021-04-05 | GINQ | CRÍTICO
ST01907 | HUF01 - H. U. FUENLABRADA | OPTICA 30º 2,7 MM | ARTHREX | AR-3350-2730 | 1422665 | 2020-05-22 | TRAQ | CRÍTICO
ST01909 | HUF01 - H. U. FUENLABRADA | TRANSMISOR DE TELEMETRIA | GEMS IT | CARESCAPE Telemetry T4 | SFY24362377SA | 2024-11-07 | H3B | CRÍTICO
ST01910 | HUF01 - H. U. FUENLABRADA | SIERRA ELECTRICA | HEBU | HB8894GO | 2022-10.000108 | 2024-11-21 | H3E | URGENTE
ST01913 | CEP01 - C. E. P. EL ARROYO | TENS ANALGESICOS | FLEXISTIM | M-NC-EX-UR | 03/23/044495 | 2024-12-20 | REH | NORMAL
ST01914 | HUF01 - H. U. FUENLABRADA | PULSIOXIMETRO | MASIMO | RADICAL 7 | 100145775 | 2017-01-19 | H3C | URGENTE
ST01915 | HUF01 - H. U. FUENLABRADA | MOTOR MICROPOWER SAGITAL SAW | LINVATEC | PRO7200SE | 20240555 | 2024-12-26 | TRAQ | CRÍTICO
ST01916 | HUF01 - H. U. FUENLABRADA | OPTICA 30º 2,7 MM | ARTHREX | AR-3350-2730 | 1993647 | 2024-12-03 | TRAQ | CRÍTICO
ST01917 | HUF01 - H. U. FUENLABRADA | PULSIOXIMETRO SOBREMESA | MASIMO | RADICAL 7 | 100030433 | 2010-06-15 | H3C | URGENTE
ST01919 | HUF01 - H. U. FUENLABRADA | MODULO FLOTRAC | PHILIPS | FloTrac | DE76500083 | 2023-12-27 | 27ANRXXQ04 | NORMAL
ST01919-1 | HUF01 - H. U. FUENLABRADA | CABLE PRESION MODULO FLOTRAC | PHILIPS | PSCOEM100PH | 16200145 | 2025-05-19 | 27ANRXXQ04 | NORMAL
ST01920 | HUF01 - H. U. FUENLABRADA | MODULO FLOTRAC | PHILIPS | FloTrac | DE76500085 | 2023-12-27 | 27ANRXXQ04 | NORMAL
ST01920-1 | HUF01 - H. U. FUENLABRADA | CABLE PRESION MODULO FLOTRAC | PHILIPS | PSCOEM100PH | 16200177 | 2025-05-19 | 27ANRXXQ04 | NORMAL
ST01921 | HUF01 - H. U. FUENLABRADA | CONTROL REMOTO SIST. POSICIONAMIENTO LASER | CEMARLINE | MAXX RC PRO | C00237 | 2023-02-23 | RAD | URGENTE
ST01922 | HUF01 - H. U. FUENLABRADA | COLUMNA 1 SIST. POSICIONAMIENTO LASER | CEMARLINE | MAXX 606 CHR | K00336 | 2023-02-23 | RAD | URGENTE
ST01923 | HUF01 - H. U. FUENLABRADA | COLUMNA 2 SIST. POSICIONAMIENTO LASER | CEMARLINE | MAXX 606 CHR | K00337 | 2023-02-23 | RAD | URGENTE
ST01924 | HUF01 - H. U. FUENLABRADA | LASER TECHO SIST. POSICIONAMIENTO LASER | CEMARLINE | MAXX-1100-CRP002 | R00225 | 2023-02-23 | RAD | URGENTE
ST01925 | HUF01 - H. U. FUENLABRADA | PIPETA | NICHIRYO | NICHIPET EXII | L24303801 | 2025-02-03 | ACL | NORMAL
ST01926 | HUF01 - H. U. FUENLABRADA | CABLE LUZ FRIA |  |  | 188528 | 2025-02-26 | EST | NORMAL
ST01927 | HUF01 - H. U. FUENLABRADA | SONDA TEMPERATURA | JRI | LoRA SPY T3 | AD23331240 | 2025-03-03 | CARC | URGENTE
ST01928 | HUF01 - H. U. FUENLABRADA | CAMPANA EXTRACTORA | CASA ALVAREZ | VAE991 | VAE238 | 2025-03-06 | APA | NORMAL
ST01930 | CEP01 - C. E. P. EL ARROYO | TENS ANALGESICOS | FLEXISTIM | M-NC-EX-UR | 03/23/044494 | 2025-03-14 | REH | NORMAL
ST01931 | HUF01 - H. U. FUENLABRADA | SONDA DE TEMPERATURA | JRI | LoRA SPY T2 | AD20265375 | 2022-03-25 | FAR | URGENTE
ST01935 | HUF01 - H. U. FUENLABRADA | TENSIOMETRO AUTOMATICO | OMRON | M3 COMFORT | 20191104105VG | 2025-04-08 | URG | NORMAL
ST01936 | HUF01 - H. U. FUENLABRADA | TENSIOMETRO AUTOMATICO | OMRON | M3 COMFORT | 20191111529VG | 2025-04-08 | URG | NORMAL
ST01937 | HUF01 - H. U. FUENLABRADA | TENSIOMETRO AUTOMATICO | OMRON | M3 COMFORT | 20191119157VG | 2025-04-08 | URG | NORMAL
ST01938 | HUF01 - H. U. FUENLABRADA | TRANSMISOR DE TELEMETRIA | GEMS IT | CARESCAPE | SFY24252254SA | 2025-04-09 | H3B | CRÍTICO
ST01939 | HUF01 - H. U. FUENLABRADA | MODULO INTERCONEXION | PHILIPS | EC10 | DE769A9310 | 2025-04-23 | UCI | NORMAL
ST01940 | CEP01 - C. E. P. EL ARROYO | MONITOR DE PRESION ARTERIAL | OMRON | M3 CONFORT | 202201228988L | 2025-04-30 | REUC | NORMAL
ST01941 | CEP01 - C. E. P. EL ARROYO | CAMILLA ELECTRICA | BTL | 1300 | 0630772 | 2025-05-07 | CEPR | NORMAL
ST01942 | HUF01 - H. U. FUENLABRADA | MONITOR TENSION ARTERIAL | RIESTER | RI-CHAMPION N | 11000657 | 2022-12-01 | DIGP | NORMAL
ST01943 | HUF01 - H. U. FUENLABRADA | PIPETA | GRIFOLS | DG PIPETTE | A13302371 | 2025-05-14 | BCS | NORMAL
ST01945 | HUF01 - H. U. FUENLABRADA | MODULO BIS | PHILIPS | 865115 | DE70164644 | 2025-06-09 | UCI | NORMAL
ST01946 | HUF01 - H. U. FUENLABRADA | TENSIOMETRO AUTOMATICO | RIESTER | RI-CHAMPION | 11000203 | 2022-12-01 | H2D | URGENTE
ST01947 | HUF01 - H. U. FUENLABRADA | SILLON PACIENTE | BIONIC | PROFIL 3 | 03G16-047 | 2025-06-27 | ALGC | NORMAL
ST01948 | HUF01 - H. U. FUENLABRADA | SILLON PACIENTE | BIONIC | PROFIL 3 | 03G16-049 | 2025-06-27 | ALGC | NORMAL
ST01949 | HUF01 - H. U. FUENLABRADA | CAMARA FOTOGRAFICA DIGITAL 4K | CMOS | DC101 | DC101L-AF 4K 2025027190 | 2025-06-27 | ONRT | NORMAL
ST01950 | HUF01 - H. U. FUENLABRADA | RELOJ APGAR | MEDELA | APGAR TIMER | 1867444 | 2025-07-04 | PAR | NORMAL
ST01952 | HUF01 - H. U. FUENLABRADA | PIPETA | BRAND | TRANSFERPETTE | 11A1649 | 2008-08-26 | APA | NORMAL
ST01953 | HUF01 - H. U. FUENLABRADA | PIPETA | BRAND | TRANSFERPETTE | 12A4829 | 2008-08-26 | APA | NORMAL
ST01954 | HUF01 - H. U. FUENLABRADA | PIPETA | BRAND | TRANSFERPETTE | 03B4378 | 2008-08-26 | APA | NORMAL
ST01955 | CEP01 - C. E. P. EL ARROYO | PC COMUNICACION Y GESTION HOLTERS | LENOVO | 11JASN | PC2G0RH2 | 2012-08-09 | CARC | URGENTE
ST01958 | HUF01 - H. U. FUENLABRADA | MANDO CON CABLE PARA COLUMNA MÓVIL QUIR | MAQUET | 1150.91CE | 28911 | 2025-08-18 | QUI | NORMAL
ST01960 | HUF01 - H. U. FUENLABRADA | OPTICA 30º 10 MM | STRYKER | 0502-103-030 | 1943407 | 2024-08-30 | CGDQ | CRÍTICO
ST01961 | HUF01 - H. U. FUENLABRADA | CABLE DE LUZ FRIA TRANSPARENTE | INSANEX SL | 233-050-069-C | 19546 | 2025-09-26 | CGDQ | NORMAL
ST01962 | HUF01 - H. U. FUENLABRADA | ECG 1 CANAL INALAMBRICO | PRIM | 511453 | 00:16:A4:7A:C1:EF | 2025-10-03 | REH | CRÍTICO
ST01963 | HUF01 - H. U. FUENLABRADA | TRANSMISOR DE TELEMETRIA | GEMS IT | CARESCAPE Telemetry T4 | SFY25342717SA | 2025-10-16 | H3B | CRÍTICO
ST01964 | HUF01 - H. U. FUENLABRADA | SELLAD AUTOM SEGMENT BOL SANGR | LJUNGBERG & KÖGEL AB | BIOSEALER CR 4 | 03-09-1638 | 2004-04-28 | DSG | URGENTE
ST01965 | HUF01 - H. U. FUENLABRADA | CABLE DE LUZ FRIA TRANSPARENTE | INSANEX SL | 233-050-069-C | 195846 | 2025-10-13 | CGDQ | NORMAL
ST01966 | HUF01 - H. U. FUENLABRADA | OPTICA 30º 10 MM | STRYKER | 0502-103-030 | 2064579 | 2025-10-30 | CGDQ | CRÍTICO
ST01967 | HUF01 - H. U. FUENLABRADA | OPTICA 30º 10 MM | STRYKER | 0502-103-030 | 2072050 | 2025-10-30 | CGDQ | CRÍTICO
ST01970 | HUF01 - H. U. FUENLABRADA | CABLE DE LUZ FRIA | INSANEX SL | 233-050-069-C | 195846-A | 2025-11-04 | CGDQ | NORMAL
ST01971 | HUF01 - H. U. FUENLABRADA | PULSIOXIMETRO SOBREMESA | MASIMO | RADICAL 7 | 1000370489 | 2025-11-18 | URP | URGENTE
ST01972 | HUF01 - H. U. FUENLABRADA | OPTICA 30º 4 MM | STRYKER | 0502-104-030 | 2119510 | 2025-11-27 | TRAQ | CRÍTICO
ST01973 | HUF01 - H. U. FUENLABRADA | OPTICA 30º 10 MM | STRYKER | 0502-103-030 | 2139215 | 2025-12-03 | CGDQ | CRÍTICO
ST01975 | HUF01 - H. U. FUENLABRADA | PULSIOXIMETRO NEONATAL | MASIMO | RADICAL 7 | 1000375070 | 2026-01-15 | NEO | URGENTE
ST01975-1 | HUF01 - H. U. FUENLABRADA | CARGADOR PULSIOXIMETRO NEONATAL | MASIMO | RDS-3 | 315657 | 2026-01-15 | NEO | URGENTE
A5374931 | HUF01 - H. U. FUENLABRADA | CENTRIFUGA | ORTO ALRESA | CE234 | 251025/03 | 2026-01-31 | 27DEI2XO92 | URGENTE
A5374927 | HUF01 - H. U. FUENLABRADA | LUZ UV-A p/TRATAMIENTO CORNEA | CSO | C-EYE | 26010359 | 2026-02-02 | OFTC | URGENTE
A5554939 | HUF01 - H. U. FUENLABRADA | PROYECTOR DE OPTOTIPOS | TOPCON | ACP8 | AG1001409 | 2026-02-03 | OFTC | URGENTE
A5554940 | HUF01 - H. U. FUENLABRADA | PROYECTOR DE OPTOTIPOS | TOPCON | ACP8 | AG1001389 | 2026-02-03 | OFTC | URGENTE
A5554941 | HUF01 - H. U. FUENLABRADA | PROYECTOR DE OPTOTIPOS | TOPCON | ACP8 | AG1001387 | 2026-02-03 | OFTC | URGENTE
A5554942 | HUF01 - H. U. FUENLABRADA | PROYECTOR DE OPTOTIPOS | TOPCON | ACP8 | AG1001406 | 2026-02-03 | OFTC | URGENTE
A5554943 | HUF01 - H. U. FUENLABRADA | PROYECTOR DE OPTOTIPOS | TOPCON | ACP8 | AG1001392 | 2026-02-03 | OFTC | URGENTE
A5414207 | HUF01 - H. U. FUENLABRADA | IMPRESORA CASETES | LEICA | IPC | 9513 | 2026-02-09 | APA | URGENTE
A5414208 | HUF01 - H. U. FUENLABRADA | MICROTOMO | LEICA | HISTOCORE AUTOCUT | 6396 | 2026-02-09 | APA | URGENTE
A5414209 | HUF01 - H. U. FUENLABRADA | MICROTOMO | LEICA | HISTOCORE AUTOCUT | 6399 | 2026-02-09 | APA | URGENTE
A5414210 | HUF01 - H. U. FUENLABRADA | PROCESADOR DE TEJIDOS | LEICA | HISTOCORE PEGASUS PLUS | P0390 | 2026-02-09 | APA | CRÍTICO
A5390576 | HUF01 - H. U. FUENLABRADA | GRUA PACIENTE | LIKO | VIKING XL | 9603449 | 2026-02-04 | H3E | URGENTE
A5554939-1 | HUF01 - H. U. FUENLABRADA | MANDO PROYECTOR OPTOTIPOS | TOPCON | R6P/15C | 044806 | 2026-02-04 | OFTC | URGENTE
A5554940-1 | HUF01 - H. U. FUENLABRADA | MANDO PROYECTOR OPTOTIPOS | TOPCON | R6P/15C | 044776 | 2026-02-04 | OFTC | URGENTE
A5554941-1 | HUF01 - H. U. FUENLABRADA | MANDO PROYECTOR OPTOTIPOS | TOPCON | R6P/15C | 044774 | 2026-02-04 | OFTC | URGENTE
A5554942-1 | HUF01 - H. U. FUENLABRADA | MANDO PROYECTOR OPTOTIPOS | TOPCON | R6P/15C | 044803 | 2026-02-04 | OFTC | URGENTE
A5554943-1 | HUF01 - H. U. FUENLABRADA | MANDO PROYECTOR OPTOTIPOS | TOPCON | R6P/15C | 04479 | 2026-02-04 | OFTC | URGENTE
6002475 | HUF01 - H. U. FUENLABRADA | CAMILLA 2 ARTICULACIONES | MEDISA |  | LOTE F170327-0001 | 2018-03-05 | DERC | NORMAL
A5556325 | HUF01 - H. U. FUENLABRADA | CAMARA PARA MICROSCOPIO |  |  |  |  | APA | URGENTE
A5556326 | HUF01 - H. U. FUENLABRADA | MICROSCOPIO |  |  |  |  | APA | CRÍTICO
AF05879 | HUF01 - H. U. FUENLABRADA | CAMILLA HIDRAULICA/ELECTRICA | LINAK | CB9000AS1+N0000 | 117084-200-0088 | 2004-05-10 | CARC | URGENTE
ST01977 | HUF01 - H. U. FUENLABRADA | OPTICA 30º 10 MM | STRYKER | 0502-103-030 | 2153551 | 2026-02-16 | CGDQ | CRÍTICO
ST01978 | HUF01 - H. U. FUENLABRADA | MANDO MESA QUIRURGICA | MAQUET | 311029CE | 7510 | 2025-01-30 | QUI | NORMAL
ST01979 | HUF01 - H. U. FUENLABRADA | MANDO MESA QUIRURGICA | MAQUET | 311029CE | 7526 | 2025-01-30 | QUI | NORMAL
ST01980 | HUF01 - H. U. FUENLABRADA | MANDO MESA QUIRURGICA | MAQUET | 311029CE | 6991 | 2023-05-19 | QUI | NORMAL
ST01981 | HUF01 - H. U. FUENLABRADA | MANDO MESA QUIRURGICA | MAQUET | 116090AE | 1549 | 2023-10-18 | QUI | NORMAL
AF17013 | HUF01 - H. U. FUENLABRADA | GAMMATEKA |  |  |  | 2004-10-04 | RAD | NORMAL
ST01976 | HUF01 - H. U. FUENLABRADA | OPTICA 0º 5 MM p/MORCELADOR | OLYMPUS | WA31000A | 801732 | 2026-02-12 | UROQ | CRÍTICO

## Desplegables.NO TOCAR (hidden)
CRITICIDAD | SITUACIÓN OPERATIVA | ESTADO GENERAL DEL EQUIPO | FORMA ADQUISICIÓN | HORARIO NORMAL DE UTILIZACIÓN
NORMAL | ALTA | BUENO | COMPRA | MAÑANAS DE LUNES A VIERNES
URGENTE | BAJA | REGULAR | CESIÓN | MAÑANAS DE LUNES A DOMINGO
CRÍTICO |  | MALO | ARRENDAMIENTO | MAÑANAS Y TARDES DE LUNES A VIERNES
|  |  | BECAS | MAÑANAS Y TARDES DE LUNES A DOMINGO
|  |  | DONACIÓN | MAÑANAS, TARDES Y NOCHES DE LUNES A VIERNES
MAÑANAS, TARDES Y NOCHES DE LUNES A DOMINGO