## Sheet0
INVENT. HOSPITAL | DENOMINACIÓN | MARCA | MODELO | Nº SERIE | CENTRO ASISTENCIAL(HOSPITAL O CENTRO DEPENDIENTE) | PABELLÓN/ UBICACIÓN
C00002 | BASE BOMBA | FRESENIUS VIAL | DPS ORCHESTRA SP | 18724689 | HUF01 - H. U. FUENLABRADA | QUI
C00017 | BOMBA DE INFUSION | PRIM | OPTIMA MS | 18573955 | HUF01 - H. U. FUENLABRADA | PAR
C00018 | BOMBA DE INFUSION |  |  | 18817234 | HUF01 - H. U. FUENLABRADA | UCI
C00020 | BOMBA DE INFUSION |  |  | 18632682 | HUF01 - H. U. FUENLABRADA | UCI
C000283 | BOMBA COMPRESION VENOSA | AIRCAST | 30BI-B | E07502 | HUF01 - H. U. FUENLABRADA | QUI
C00130 | CABLE LUZ UNIVERSAL AUTOCLAVABLE | LINVATEC | C3278 | 915669 | HUF01 - H. U. FUENLABRADA | QUI
C00131 | ADAPTADOR OPTICA | LINVATEC | 7453 | 922647 | HUF01 - H. U. FUENLABRADA | QUI
C00132 | ADAPTADOR CABLE GUIA LUZ | LINVATEC | 7455 | 913532 | HUF01 - H. U. FUENLABRADA | QUI
C00133 | TURBO ADVANTAGE 2-BTN SHV | LINVATEC | D9924 | 5249 | HUF01 - H. U. FUENLABRADA | QUI
C00135 | TERMOMETRO AXILAR/ORAL/RECTAL | KENDALL | FILAC 3000 ADA | A0816983 | HUF01 - H. U. FUENLABRADA | H3F
C00137 | CENTRIFUGA | GRIFOLS | DG SPIN | 320-0000768 | HUF01 - H. U. FUENLABRADA | BCS
C00139 | CENTRIFUGA | GRIFOLS | DG SPIN | 3200580557 | HUF01 - H. U. FUENLABRADA | BCS
C00141 | FACOEMULSIFICADOR | BAUSCH & LOMB | STELLARIS | SYS01155 | HUF01 - H. U. FUENLABRADA | OFTQ
C00145 | PIEZA MANO US INFINITI | ALCON |  | 0902888903X | HUF01 - H. U. FUENLABRADA | OFTQ
C00152 | BOMBA DE NUTRICION | ABBOTT | 52034001030 | 9201740 | HUF01 - H. U. FUENLABRADA | MANE
C00153 | BOMBA DE NUTRICION | ABBOTT | 52034001030 | 9201741 | HUF01 - H. U. FUENLABRADA | MANE
C00154 | BOMBA DE NUTRICION | ABBOTT | 52034001030 | 9201742 | HUF01 - H. U. FUENLABRADA | UCI
C00156 | BOMBA DE NUTRICION | ABBOTT | 52034001030 | 9201829 | HUF01 - H. U. FUENLABRADA | UCI
C00158 | BOMBA DE NUTRICION | ABBOTT | 52034001030 | 9201831 | HUF01 - H. U. FUENLABRADA | MANE
C00159 | BOMBA DE NUTRICION | ABBOTT | 52034001030 | 9201849 | HUF01 - H. U. FUENLABRADA | UCI
C00162 | BOMBA DE NUTRICION | ABBOTT | 52034001030 | 9201855 | HUF01 - H. U. FUENLABRADA | MANE
C00163 | BOMBA DE NUTRICION | ABBOTT | 52034001030 | 9201856 | HUF01 - H. U. FUENLABRADA | MANE
C00164 | BOMBA DE NUTRICION | ABBOTT | 52034001030 | 9201857 | HUF01 - H. U. FUENLABRADA | MANE
C00165 | BOMBA DE NUTRICION | ABBOTT | 52034001030 | 9201858 | HUF01 - H. U. FUENLABRADA | UCI
C00167 | BOMBA DE NUTRICION | ABBOTT | 52034001030 | 9201860 | HUF01 - H. U. FUENLABRADA | MANE
C00169 | BOMBA DE NUTRICION | ABBOTT | 52034001030 | 9201880 | HUF01 - H. U. FUENLABRADA | MANE
C00170 | BOMBA DE NUTRICION | ABBOTT | 52034001030 | 9201881 | HUF01 - H. U. FUENLABRADA | UCI
C00171 | BOMBA DE NUTRICION | ABBOTT | 52034001030 | 9201882 | HUF01 - H. U. FUENLABRADA | MANE
C00173 | BOMBA DE NUTRICION | ABBOTT | 52034001030 | 9201994 | HUF01 - H. U. FUENLABRADA | MANE
C00174 | BOMBA DE NUTRICION | ABBOTT | 52034001030 | 9201995 | HUF01 - H. U. FUENLABRADA | MANE
C00175 | BOMBA DE NUTRICION | ABBOTT | 52034001030 | 9201996 | HUF01 - H. U. FUENLABRADA | REA
C00176 | BOMBA DE NUTRICION | ABBOTT | 52034001030 | 9202005 | HUF01 - H. U. FUENLABRADA | MANE
C00177 | BOMBA DE NUTRICION | ABBOTT | 52034001030 | 9202232 | HUF01 - H. U. FUENLABRADA | MANE
C00181 | EQUIPO DE HEMOFILTRACION | FRESENIUS | MULTIFILTRATE | 7MUG3077 | HUF01 - H. U. FUENLABRADA | UCI
C00182 | EQUIPO DE HEMOFILTRACION | FRESENIUS | MULTIFILTRATE | 7MUG3080 | HUF01 - H. U. FUENLABRADA | UCI
C00198 | BOMBA IRRIGACION | LINVATEC | 10K | 2010-0007 | HUF01 - H. U. FUENLABRADA | TRAQ
C001991 | MODULO/MONITOR ANALISIS PROFUN | BIS | MS14796E571 | BX00803 | HUF01 - H. U. FUENLABRADA | ANR
C00200 | Monitor BIS VISTA | BIS | VISTA 185-0151 | VT17628 | HUF01 - H. U. FUENLABRADA | QUI
C002002 | Modulo BISx | BIS | 185-1016-AMS | B423347 | HUF01 - H. U. FUENLABRADA | QUI
C00201 | BOMBA DE INFUSION | HOSPIRA | GEMSTAR | 991208969 | HUF01 - H. U. FUENLABRADA | ANR
C00202 | BOMBA DE INFUSION | HOSPIRA | GEMSTAR | 75520382 | HUF01 - H. U. FUENLABRADA | ANR
C00203 | BOMBA DE INFUSION | HOSPIRA | GEMSTAR | 75521724 | HUF01 - H. U. FUENLABRADA | ANR
C00204 | BOMBA DE INFUSION | HOSPIRA | GEMSTAR | 99120182 | HUF01 - H. U. FUENLABRADA | ANR
C00205 | BOMBA DE INFUSION | HOSPIRA | GEMSTAR | 75520288 | HUF01 - H. U. FUENLABRADA | ANR
C00206 | BOMBA DE INFUSION | HOSPIRA | GEMSTAR | 75521614 | HUF01 - H. U. FUENLABRADA | ANR
C00207 | BOMBA DE INFUSION | HOSPIRA | GEMSTAR | 75520662 | HUF01 - H. U. FUENLABRADA | ANR
C00208 | BOMBA DE INFUSION | HOSPIRA | GEMSTAR | 99874031 | HUF01 - H. U. FUENLABRADA | ANR
C00210 | BOMBA DE INFUSION | HOSPIRA | GEMSTAR | 75520689 | HUF01 - H. U. FUENLABRADA | ANR
C00211 | BOMBA DE INFUSION | HOSPIRA | GEMSTAR | 98121380 | HUF01 - H. U. FUENLABRADA | ANR
C00212 | BOMBA DE INFUSION | HOSPIRA | GEMSTAR | 75521391 | HUF01 - H. U. FUENLABRADA | ANR
C00213 | BOMBA DE INFUSION | HOSPIRA | GEMSTAR | 75520573 | HUF01 - H. U. FUENLABRADA | ANR
C00214 | BOMBA DE INFUSION | HOSPIRA | GEMSTAR | 98121376 | HUF01 - H. U. FUENLABRADA | ANR
C00215 | BOMBA DE INFUSION | HOSPIRA | GEMSTAR | 75520492 | HUF01 - H. U. FUENLABRADA | ANR
C00218 | BOMBA DE INFUSION | HOSPIRA | GEMSTAR | 75520334 | HUF01 - H. U. FUENLABRADA | ANR
C00219 | BOMBA DE INFUSION | HOSPIRA | GEMSTAR | 75520474 | HUF01 - H. U. FUENLABRADA | ANR
C00221 | BOMBA DE INFUSION | HOSPIRA | GEMSTAR | 75520644 | HUF01 - H. U. FUENLABRADA | ANR
C00222 | BOMBA DE INFUSION | HOSPIRA | GEMSTAR | 75520070 | HUF01 - H. U. FUENLABRADA | ANR
C00223 | BOMBA DE INFUSION | HOSPIRA | GEMSTAR | 75520505 | HUF01 - H. U. FUENLABRADA | ANR
C00224 | BOMBA DE INFUSION | HOSPIRA | GEMSTAR | 75520481 | HUF01 - H. U. FUENLABRADA | ANR
C00227 | BOMBA DE INFUSION | HOSPIRA | GEMSTAR | 75520503 | HUF01 - H. U. FUENLABRADA | ANR
C00228 | BOMBA DE INFUSION | HOSPIRA | GEMSTAR | 75520703 | HUF01 - H. U. FUENLABRADA | ANR
C00230 | Modulo BISx | BIS | 185-1014-DM | BX08738 | HUF01 - H. U. FUENLABRADA | UCI
C002321 | SONDA ECOGRAFO | SONOSITE | HFL38X/13-6 MHz | 03BNTY | HUF01 - H. U. FUENLABRADA | RAD
C00244 | SISTEMA DE CALENTAMIENTO | WARM TOUCH | WT5900 | CI0507J383 | HUF01 - H. U. FUENLABRADA | REA
C00251 | BOMBA DE NUTRICION | ABBOTT | 52034001030 | 9202533 | HUF01 - H. U. FUENLABRADA | UCI
C00252 | BOMBA DE NUTRICION | ABBOTT | 52034001030 | 9202711 | HUF01 - H. U. FUENLABRADA | UCI
C00261 | MONITOR MULTIPARAMETRICO | EDWARDS LIFESCIENCES | EV1000 | EV002597 | HUF01 - H. U. FUENLABRADA | UCI
C00262 | MONITOR MULTIPARAMETRICO | EDWARDS LIFESCIENCES | EV1000 | EV002194 | HUF01 - H. U. FUENLABRADA | UCI
C00264 | Modulo BISx | BIS | 185-1014-AMS | BX23456 | HUF01 - H. U. FUENLABRADA | QUI
C00273 | MODULO/MONITOR ANALISIS PROFUNDIDAD | BIS | DMBISX | BX06588-02 | HUF01 - H. U. FUENLABRADA | ANR
C00274 | BISTURI ARMONICO | ETHICON | G11 | 1111140277 | HUF01 - H. U. FUENLABRADA | QUI
C00275 | BOMBA NUTRICION | PATROL | FLEXIFLO | 9200820 | HUF01 - H. U. FUENLABRADA | H3F
C00278 | BOMBA JERINGA | FRESENIUS KABI | INJECTOMAT AGILIA | 19773262 | HUF01 - H. U. FUENLABRADA | NEO
C00279 | BOMBA JERINGA | FRESENIUS KABI | INJECTOMAT AGILIA | 20763673 | HUF01 - H. U. FUENLABRADA | NEO
C00282 | BOMBA COMPRESION VENOSA | AIRCAST | 30BI-B | E013943 | HUF01 - H. U. FUENLABRADA | REA
C00291 | BOMBA DE INFUSION | HOSPIRA | GEMSTAR | 75520139 | HUF01 - H. U. FUENLABRADA | ANR
C00292 | BOMBA DE INFUSION | HOSPIRA | GEMSTAR | 75520118 | HUF01 - H. U. FUENLABRADA | REA
C00295 | BOMBA JERINGA | FRESENIUS KABI | INJECTOMAT AGILIA | 20796759 | HUF01 - H. U. FUENLABRADA | NEO
C00296 | BOMBA JERINGA | FRESENIUS KABI | INJECTOMAT AGILIA | 20796756 | HUF01 - H. U. FUENLABRADA | NEO
C00349 | PIPETA | EPPENDORF | RESEARCH PLUS | 3658449 | HUF01 - H. U. FUENLABRADA | APA
C00350 | PIPETA | EPPENDORF | RESEARCH PLUS | 3575929 | HUF01 - H. U. FUENLABRADA | APA
C00351 | PIPETA | EPPENDORF | RESEARCH PLUS | 2532769 | HUF01 - H. U. FUENLABRADA | APA
C00354 | BOMBA DE INFUSION | HOSPIRA | GEMSTAR | 75521966 | HUF01 - H. U. FUENLABRADA | PAR
C00355 | BOMBA DE INFUSION | HOSPIRA | GEMSTAR | 75522000 | HUF01 - H. U. FUENLABRADA | REA
C00362 | DRUG SCREEN SCANER | NAL VON MINDEN | C1 READER | LM-BTRC1026 | HUF01 - H. U. FUENLABRADA | ACL
C00363 | BOMBA DE INFUSION | HOSPIRA | GEMSTAR | 75522089 | HUF01 - H. U. FUENLABRADA | ANR
C00367 | GASOMETRO | SIEMENS | RL1240 | 15612 | HUF01 - H. U. FUENLABRADA | ACL
C00372 | VAPORIZADOR DE GASES ANESTESICOS | SPACELABS | 00M163001030 | VAP-116556 | HUF01 - H. U. FUENLABRADA | QUI
C00377 | BOMBA DE INFUSION | HOSPIRA | GEMSTAR | 75521469 | HUF01 - H. U. FUENLABRADA | ANR
C00379 | EQUIPO AUTOMATICO DE PREPARACION DE EXTENSIONES | HOLOGIC | THINPREP 5000 PROCESOR | 90524H12D0 | HUF01 - H. U. FUENLABRADA | APA
C003792 | EQUIPO AUTOMATICO DE PREPARACION DE EXTENSIONES | HOLOGIC | TP-2000 | 02934B04A0 | HUF01 - H. U. FUENLABRADA | APA
C00383 | BOMBA DE INFUSION | HOSPIRA | GEMSTAR | 75521791 | HUF01 - H. U. FUENLABRADA | ANR
C00385 | NEUROESTIMULADOR | PAJUNK | MULTISTIM SENSOR | 6351 | HUF01 - H. U. FUENLABRADA | QUI
C00401 | VAPORIZADOR DE GASES ANESTESICOS | DRAGER | VAPOR 2000 | ARXC-1524 | HUF01 - H. U. FUENLABRADA | QUI
C00407 | BISTURI ARMONICO | ETHICON | G11 | 1111309022 | HUF01 - H. U. FUENLABRADA | QUI
C004071 | PEDAL BISTURI ARMONICO | ETHICON | FSW11 | 241563-090 | HUF01 - H. U. FUENLABRADA | QUI
C00408 | BISTURI ARMONICO | ETHICON | G11 | 1111309061 | HUF01 - H. U. FUENLABRADA | QUI
C004081 | PEDAL BISTURI ARMONICO | ETHICON | FSW11 | 241563-105 | HUF01 - H. U. FUENLABRADA | QUI
C00409 | PROCESADOR DIGITAL DE VIDEO | SONY | DXC-C33P | 410502 | HUF01 - H. U. FUENLABRADA | OFTQ
C00410 | CAMARA DE VIDEO | SONY | 3CCD | 410502 | HUF01 - H. U. FUENLABRADA | OFTQ
C00412 | GENERADOR DE RADIOFRECUENCIA | BOSTON SCIENTIFIC | RF3000 | 062608-020 | HUF01 - H. U. FUENLABRADA | RAD
C00416 | BOMBA DE NUTRICION | ABBOTT | PATROL | 9200926 | HUF01 - H. U. FUENLABRADA | H3F
C004172 | PIEZA MANO FACOEMULSIFICADOR | BAUSCH & LOMB | BL3170 | 110341 | HUF01 - H. U. FUENLABRADA | HDDQ
C004173 | PIEZA MANO FACOEMULSIFICADOR | BAUSCH & LOMB | BL3170 | USH110770 | HUF01 - H. U. FUENLABRADA | HDDQ
C004174 | PIEZA MANO FACOEMULSIFICADOR | BAUSCH & LOMB | BL3170 | USH112111 | HUF01 - H. U. FUENLABRADA | HDDQ
C00418 | PIPETA | GRIFOLS | DG PIPETTE | A13710081 | HUF01 - H. U. FUENLABRADA | BCS
C00419 | INCUBADOR Tarjetas | DG-THERM | DG-THERM | 319-0001253 | HUF01 - H. U. FUENLABRADA | BCS
C00420 | INCUBADOR Tarjetas | DG-THERM | DG-THERM | 319-0001252 | HUF01 - H. U. FUENLABRADA | BCS
C00421 | INCUBADOR Seco 37ºC | DIAMED | 3751 | 875808005 | HUF01 - H. U. FUENLABRADA | BCS
C00423 | BOMBA COMPRESION VENOSA | AIRCAST | 30BI-B | E14679 | HUF01 - H. U. FUENLABRADA | UCI
C00429 | ANALIZADOR PFA100 | DIASORIN | PFA100 | 2212 | HUF01 - H. U. FUENLABRADA | ACL
C00458 | BOMBA JERINGA | FRESENIUS VIAL | PILOTE ENTERAL | 20735550 | HUF01 - H. U. FUENLABRADA | NEO
C00478 | BOMBA DE NUTRICION | ABBOTT | FREEGO | AF12366064 | HUF01 - H. U. FUENLABRADA | MANE
C00479 | BOMBA DE NUTRICION | ABBOTT | FREEGO | AF12366065 | HUF01 - H. U. FUENLABRADA | MANE
C00483 | BOMBA DE NUTRICION | ABBOTT | FREEGO | AF12366069 | HUF01 - H. U. FUENLABRADA | MANE
C00493 | BOMBA DE NUTRICION | ABBOTT | FREEGO | AF12366079 | HUF01 - H. U. FUENLABRADA | MANE
C00494 | BOMBA DE NUTRICION | ABBOTT | FREEGO | AF12366080 | HUF01 - H. U. FUENLABRADA | MANE
C00499 | BOMBA DE NUTRICION | ABBOTT | FREEGO | AF12366085 | HUF01 - H. U. FUENLABRADA | MANE
C00504 | BOMBA DE NUTRICION | ABBOTT | FREEGO | AF12366090 | HUF01 - H. U. FUENLABRADA | MANE
C00511 | PEDAL BOMBA ARTROSCOPIA | STRYKER | CROSSFIRE | 14A061994 | HUF01 - H. U. FUENLABRADA | TRAQ
C00512 | PEDAL BOMBA ARTROSCOPIA | STRYKER | CROSSFIRE | 14B003044 | HUF01 - H. U. FUENLABRADA | TRAQ
C00514 | PIEZA MANO ARTROSCOPIA | STRYKER | FORMULA 180 | 14A058294 | HUF01 - H. U. FUENLABRADA | TRAQ
C00515 | PIEZA MANO ARTROSCOPIA | STRYKER | FORMULA 180 | 14A058314 | HUF01 - H. U. FUENLABRADA | TRAQ
C00516 | PIEZA MANO ARTROSCOPIA | STRYKER | FORMULA 180 | 14A062194 | HUF01 - H. U. FUENLABRADA | TRAQ
C00517 | BOMBA DE NUTRICION | ABBOTT | FREEGO | AF11265187 | HUF01 - H. U. FUENLABRADA | H2B
C00534 | ANALIZADOR ESPECTROFOTOMETRO DE INFRARROJOS | OTSUKA PHARMACEUTICAL | POCONE | 200141 /200140 | HUF01 - H. U. FUENLABRADA | ACL
C00536 | VITREOTOMO | ALCON | CONSTELLATION VISION SYSTEM | 1401977901X | HUF01 - H. U. FUENLABRADA | HDDQ
C005361 | SISTEMA DE VISUALIZACIÓN NGENUITY | ALCON | NGENUITY | 007-4610345 | HUF01 - H. U. FUENLABRADA | HDDQ
C00537 | BOMBA DE INFUSION | HOSPIRA | GEMSTAR | 75521713 | HUF01 - H. U. FUENLABRADA | ANR
C00539 | BOMBA PCA | HOSPIRA | GEMSTAR | 75522071 | HUF01 - H. U. FUENLABRADA | REA
C00540 | BOMBA PCA | HOSPIRA | GEMSTAR | 75520281 | HUF01 - H. U. FUENLABRADA | REA
C00541 | BOMBA PCA | HOSPIRA | GEMSTAR | 75520545 | HUF01 - H. U. FUENLABRADA | REA
C00552 | SCANNER LECTOR DE DROGAS DE ABUSO | MENARINI | SKANFLEXI X100 | 14040022 | HUF01 - H. U. FUENLABRADA | ACL
C00553 | MEDIDOR DE SINTRON | ALERE | INRATIO-2 | 111344094 | HUF01 - H. U. FUENLABRADA | ANR
C005551 | PEDAL CONSOLA ELECTROBISTURI | COVIDIEN | E6008 | 366899CX | HUF01 - H. U. FUENLABRADA | UROQ
C00557 | Modulo BISx | BIS | 185-0145-DM | BX32477 | HUF01 - H. U. FUENLABRADA | QUI
C00559 | ASPIRADOR DE HUMOS | WALKER FILTRATION | LASERVAC 850 | 850/230/373 | HUF01 - H. U. FUENLABRADA | ORLQ
C00566 | BOMBA DE INFUSION | QCORE MEDICAL | SAPPHIRE MULTITERAPIA | 30016-7168 | HUF01 - H. U. FUENLABRADA | REA
C00570 | BOMBA DE INFUSION | QCORE MEDICAL | SAPPHIRE MULTITERAPIA | 30016-6803 | HUF01 - H. U. FUENLABRADA | REA
C00571 | BOMBA DE INFUSION | QCORE MEDICAL | SAPPHIRE MULTITERAPIA | 30016-7589 | HUF01 - H. U. FUENLABRADA | REA
C00573 | BOMBA DE INFUSION | QCORE MEDICAL | SAPPHIRE MULTITERAPIA | 30016-6780 | HUF01 - H. U. FUENLABRADA | H3D
C00574 | BOMBA DE INFUSION | QCORE MEDICAL | SAPPHIRE MULTITERAPIA | 30016-7232 | HUF01 - H. U. FUENLABRADA | REA
C00587 | PIPETA | TRIVOLUMEN | 10-25-50 | A13302381 | HUF01 - H. U. FUENLABRADA | BCS
C00592-1 | HOMOGENEIZADOR POLYTRON | KINEMATICA AG | PT 1300 D | 11010097 | HUF01 - H. U. FUENLABRADA | APA
C00592-5 | MEZCLADOR VORTEX | VWR | VORTEX | 444-0007 | HUF01 - H. U. FUENLABRADA | APA
C0059210 | SAI | SCHNEIDER ELECTRIC | APC SMART UPS 2200VA | SUAI2200I | HUF01 - H. U. FUENLABRADA | APA
C00593 | ANALIZADOR | BENCHMARK | XT | 512186/713889 | HUF01 - H. U. FUENLABRADA | APA
C00594 | ANALIZADOR | DAKO | AUTOSTAINER LINK 48 | AS2108D1108 | HUF01 - H. U. FUENLABRADA | APA
C00595 | ANALIZADORES | ROCHE | COBAS x480 | 6831 | HUF01 - H. U. FUENLABRADA | APA
C00596 | ANALIZADORES | ROCHE | COBAS z480 | 50868 | HUF01 - H. U. FUENLABRADA | APA
C00599 | ANALIZADOR | GRIFOLS | ERYTRA | 059-0000547 | HUF01 - H. U. FUENLABRADA | ACL
C00601 | BOMBA VOLUMETRICA | FRESENIUS KABI | VOLUMAT MC AGILIA | 22418311 | HUF01 - H. U. FUENLABRADA | HDDO
C00602 | BOMBA VOLUMETRICA | FRESENIUS KABI | VOLUMAT MC AGILIA | 22418355 | HUF01 - H. U. FUENLABRADA | HDDM
C00603 | BOMBA VOLUMETRICA | FRESENIUS KABI | VOLUMAT MC AGILIA | 22418326 | HUF01 - H. U. FUENLABRADA | HDDO
C00604 | BOMBA VOLUMETRICA | FRESENIUS KABI | VOLUMAT MC AGILIA | 22418335 | HUF01 - H. U. FUENLABRADA | HDDO
C00605 | BOMBA VOLUMETRICA | FRESENIUS KABI | VOLUMAT MC AGILIA | 22418352 | HUF01 - H. U. FUENLABRADA | HDDM
C00606 | BOMBA VOLUMETRICA | FRESENIUS KABI | VOLUMAT MC AGILIA | 22418332 | HUF01 - H. U. FUENLABRADA | HDDM
C00607 | BOMBA VOLUMETRICA | FRESENIUS KABI | VOLUMAT MC AGILIA | 22418338 | HUF01 - H. U. FUENLABRADA | HDDO
C00608 | BOMBA VOLUMETRICA | FRESENIUS KABI | VOLUMAT MC AGILIA | 22418290 | HUF01 - H. U. FUENLABRADA | HDDO
C00609 | BOMBA VOLUMETRICA | FRESENIUS KABI | VOLUMAT MC AGILIA | 22418361 | HUF01 - H. U. FUENLABRADA | HDDO
C00610 | BOMBA VOLUMETRICA | FRESENIUS KABI | VOLUMAT MC AGILIA | 22418325 | HUF01 - H. U. FUENLABRADA | HDDO
C00611 | BOMBA VOLUMETRICA | FRESENIUS KABI | VOLUMAT MC AGILIA | 22418341 | HUF01 - H. U. FUENLABRADA | HDDO
C00612 | BOMBA VOLUMETRICA | FRESENIUS KABI | VOLUMAT MC AGILIA | 22418320 | HUF01 - H. U. FUENLABRADA | HDDO
C00613 | BOMBA VOLUMETRICA | FRESENIUS KABI | VOLUMAT MC AGILIA | 22418347 | HUF01 - H. U. FUENLABRADA | HDDO
C00614 | BOMBA VOLUMETRICA | FRESENIUS KABI | VOLUMAT MC AGILIA | 22418336 | HUF01 - H. U. FUENLABRADA | HDDO
C00615 | BOMBA VOLUMETRICA | FRESENIUS KABI | VOLUMAT MC AGILIA | 22418919 | HUF01 - H. U. FUENLABRADA | URG
C00616 | BOMBA VOLUMETRICA | FRESENIUS KABI | VOLUMAT MC AGILIA | 22418911 | HUF01 - H. U. FUENLABRADA | HDDO
C00617 | BOMBA VOLUMETRICA | FRESENIUS KABI | VOLUMAT MC AGILIA | 22418364 | HUF01 - H. U. FUENLABRADA | HDDO
C00618 | BOMBA VOLUMETRICA | FRESENIUS KABI | VOLUMAT MC AGILIA | 22418151 | HUF01 - H. U. FUENLABRADA | HDDO
C00619 | BOMBA VOLUMETRICA | FRESENIUS KABI | VOLUMAT MC AGILIA | 22418343 | HUF01 - H. U. FUENLABRADA | HDDO
C00620 | BOMBA VOLUMETRICA | FRESENIUS KABI | VOLUMAT MC AGILIA | 22418351 | HUF01 - H. U. FUENLABRADA | HDDO
C00621 | BOMBA VOLUMETRICA | FRESENIUS KABI | VOLUMAT MC AGILIA | 22418312 | HUF01 - H. U. FUENLABRADA | HDDO
C00622 | BOMBA VOLUMETRICA | FRESENIUS KABI | VOLUMAT MC AGILIA | 22418348 | HUF01 - H. U. FUENLABRADA | HDDO
C00623 | BOMBA VOLUMETRICA | FRESENIUS KABI | VOLUMAT MC AGILIA | 22418324 | HUF01 - H. U. FUENLABRADA | HDDO
C00624 | BOMBA VOLUMETRICA | FRESENIUS KABI | VOLUMAT MC AGILIA | 22418138 | HUF01 - H. U. FUENLABRADA | HDDM
C00625 | BOMBA VOLUMETRICA | FRESENIUS KABI | VOLUMAT MC AGILIA | 22418899 | HUF01 - H. U. FUENLABRADA | HDDO
C00626 | BOMBA VOLUMETRICA | FRESENIUS KABI | VOLUMAT MC AGILIA | 22418913 | HUF01 - H. U. FUENLABRADA | HDDM
C00627 | BOMBA VOLUMETRICA | FRESENIUS KABI | VOLUMAT MC AGILIA | 22418331 | HUF01 - H. U. FUENLABRADA | HDDO
C00628 | BOMBA VOLUMETRICA | FRESENIUS KABI | VOLUMAT MC AGILIA | 22418334 | HUF01 - H. U. FUENLABRADA | HDDO
C00629 | BOMBA VOLUMETRICA | FRESENIUS KABI | VOLUMAT MC AGILIA | 22418291 | HUF01 - H. U. FUENLABRADA | HDDM
C00630 | BOMBA VOLUMETRICA | FRESENIUS KABI | VOLUMAT MC AGILIA | 22418356 | HUF01 - H. U. FUENLABRADA | HDDO
C00631 | BOMBA VOLUMETRICA | FRESENIUS KABI | VOLUMAT MC AGILIA | 22418353 | HUF01 - H. U. FUENLABRADA | HDDO
C00632 | BOMBA VOLUMETRICA | FRESENIUS KABI | VOLUMAT MC AGILIA | 22418330 | HUF01 - H. U. FUENLABRADA | HDDO
C00633 | BOMBA VOLUMETRICA | FRESENIUS KABI | VOLUMAT MC AGILIA | 22418905 | HUF01 - H. U. FUENLABRADA | HDDO
C00634 | BOMBA VOLUMETRICA | FRESENIUS KABI | VOLUMAT MC AGILIA | 22418322 | HUF01 - H. U. FUENLABRADA | HDDO
C00635 | BOMBA VOLUMETRICA | FRESENIUS KABI | VOLUMAT MC AGILIA | 22418369 | HUF01 - H. U. FUENLABRADA | HDDO
C00636 | BOMBA VOLUMETRICA | FRESENIUS KABI | VOLUMAT MC AGILIA | 22418912 | HUF01 - H. U. FUENLABRADA | HDDO
C00637 | BOMBA VOLUMETRICA | FRESENIUS KABI | VOLUMAT MC AGILIA | 22418340 | HUF01 - H. U. FUENLABRADA | HDDO
C00638 | BOMBA VOLUMETRICA | FRESENIUS KABI | VOLUMAT MC AGILIA | 22418131 | HUF01 - H. U. FUENLABRADA | HDDO
C00639 | BOMBA VOLUMETRICA | FRESENIUS KABI | VOLUMAT MC AGILIA | 22418149 | HUF01 - H. U. FUENLABRADA | HDDO
C00640 | BOMBA VOLUMETRICA | FRESENIUS KABI | VOLUMAT MC AGILIA | 22418319 | HUF01 - H. U. FUENLABRADA | HDDO
C00641 | BOMBA VOLUMETRICA | FRESENIUS KABI | VOLUMAT MC AGILIA | 22418302 | HUF01 - H. U. FUENLABRADA | HDDO
C00642 | BOMBA VOLUMETRICA | FRESENIUS KABI | VOLUMAT MC AGILIA | 22418370 | HUF01 - H. U. FUENLABRADA | HDDO
C00643 | BOMBA VOLUMETRICA | FRESENIUS KABI | VOLUMAT MC AGILIA | 22418137 | HUF01 - H. U. FUENLABRADA | HDDO
C00644 | BOMBA VOLUMETRICA | FRESENIUS KABI | VOLUMAT MC AGILIA | 22418910 | HUF01 - H. U. FUENLABRADA | HDDO
C00645 | BOMBA VOLUMETRICA | FRESENIUS KABI | VOLUMAT MC AGILIA | 22418362 | HUF01 - H. U. FUENLABRADA | HDDO
C00646 | BOMBA VOLUMETRICA | FRESENIUS KABI | VOLUMAT MC AGILIA | 22418284 | HUF01 - H. U. FUENLABRADA | HDDO
C00647 | BOMBA VOLUMETRICA | FRESENIUS KABI | VOLUMAT MC AGILIA | 22418359 | HUF01 - H. U. FUENLABRADA | HDDO
C00648 | BOMBA VOLUMETRICA | FRESENIUS KABI | VOLUMAT MC AGILIA | 22418345 | HUF01 - H. U. FUENLABRADA | HDDO
C00649 | BOMBA VOLUMETRICA | FRESENIUS KABI | VOLUMAT MC AGILIA | 22418134 | HUF01 - H. U. FUENLABRADA | HDDO
C00650 | BOMBA VOLUMETRICA | FRESENIUS KABI | VOLUMAT MC AGILIA | 22418363 | HUF01 - H. U. FUENLABRADA | HDDO
C00651 | BOMBA VOLUMETRICA | FRESENIUS KABI | VOLUMAT MC AGILIA | 22418344 | HUF01 - H. U. FUENLABRADA | PAR
C00652 | BOMBA VOLUMETRICA | FRESENIUS KABI | VOLUMAT MC AGILIA | 22418358 | HUF01 - H. U. FUENLABRADA | PAR
C00653 | BOMBA VOLUMETRICA | FRESENIUS KABI | VOLUMAT MC AGILIA | 22418313 | HUF01 - H. U. FUENLABRADA | URG
C00654 | BOMBA VOLUMETRICA | FRESENIUS KABI | VOLUMAT MC AGILIA | 22418303 | HUF01 - H. U. FUENLABRADA | PAR
C00655 | BOMBA VOLUMETRICA | FRESENIUS KABI | VOLUMAT MC AGILIA | 22418366 | HUF01 - H. U. FUENLABRADA | PAR
C00656 | BOMBA VOLUMETRICA | FRESENIUS KABI | VOLUMAT MC AGILIA | 22418323 | HUF01 - H. U. FUENLABRADA | PAR
C00657 | BOMBA VOLUMETRICA | FRESENIUS KABI | VOLUMAT MC AGILIA | 22418354 | HUF01 - H. U. FUENLABRADA | PAR
C00658 | BOMBA VOLUMETRICA | FRESENIUS KABI | VOLUMAT MC AGILIA | 22418337 | HUF01 - H. U. FUENLABRADA | PAR
C00659 | BOMBA VOLUMETRICA | FRESENIUS KABI | VOLUMAT MC AGILIA | 22418314 | HUF01 - H. U. FUENLABRADA | PAR
C00660 | BOMBA VOLUMETRICA | FRESENIUS KABI | VOLUMAT MC AGILIA | 22418327 | HUF01 - H. U. FUENLABRADA | PAR
C00661 | BOMBA VOLUMETRICA | FRESENIUS KABI | VOLUMAT MC AGILIA | 22418321 | HUF01 - H. U. FUENLABRADA | PAR
C00662 | BOMBA VOLUMETRICA | FRESENIUS KABI | VOLUMAT MC AGILIA | 22418350 | HUF01 - H. U. FUENLABRADA | PAR
C00663 | BOMBA VOLUMETRICA | FRESENIUS KABI | VOLUMAT MC AGILIA | 22418289 | HUF01 - H. U. FUENLABRADA | URG
C00664 | BOMBA VOLUMETRICA | FRESENIUS KABI | VOLUMAT MC AGILIA | 22418909 | HUF01 - H. U. FUENLABRADA | URG
C00665 | BOMBA VOLUMETRICA | FRESENIUS KABI | VOLUMAT MC AGILIA | 22418922 | HUF01 - H. U. FUENLABRADA | URG
C00666 | BOMBA VOLUMETRICA | FRESENIUS KABI | VOLUMAT MC AGILIA | 22418306 | HUF01 - H. U. FUENLABRADA | URG
C00667 | BOMBA VOLUMETRICA | FRESENIUS KABI | VOLUMAT MC AGILIA | 22418152 | HUF01 - H. U. FUENLABRADA | URG
C00668 | BOMBA VOLUMETRICA | FRESENIUS KABI | VOLUMAT MC AGILIA | 22418907 | HUF01 - H. U. FUENLABRADA | URG
C00669 | BOMBA VOLUMETRICA | FRESENIUS KABI | VOLUMAT MC AGILIA | 22418897 | HUF01 - H. U. FUENLABRADA | URG
C00670 | BOMBA VOLUMETRICA | FRESENIUS KABI | VOLUMAT MC AGILIA | 22418915 | HUF01 - H. U. FUENLABRADA | URG
C00671 | BOMBA VOLUMETRICA | FRESENIUS KABI | VOLUMAT MC AGILIA | 22418921 | HUF01 - H. U. FUENLABRADA | URG
C00672 | BOMBA VOLUMETRICA | FRESENIUS KABI | VOLUMAT MC AGILIA | 22418292 | HUF01 - H. U. FUENLABRADA | URG
C00673 | BOMBA VOLUMETRICA | FRESENIUS KABI | VOLUMAT MC AGILIA | 22418293 | HUF01 - H. U. FUENLABRADA | URG
C00674 | BOMBA VOLUMETRICA | FRESENIUS KABI | VOLUMAT MC AGILIA | 22418903 | HUF01 - H. U. FUENLABRADA | URG
C00675 | BOMBA VOLUMETRICA | FRESENIUS KABI | VOLUMAT MC AGILIA | 22418132 | HUF01 - H. U. FUENLABRADA | URG
C00676 | BOMBA VOLUMETRICA | FRESENIUS KABI | VOLUMAT MC AGILIA | 22418342 | HUF01 - H. U. FUENLABRADA | URG
C00677 | BOMBA VOLUMETRICA | FRESENIUS KABI | VOLUMAT MC AGILIA | 22418357 | HUF01 - H. U. FUENLABRADA | URG
C00678 | BOMBA VOLUMETRICA | FRESENIUS KABI | VOLUMAT MC AGILIA | 22418146 | HUF01 - H. U. FUENLABRADA | URG
C00679 | BOMBA VOLUMETRICA | FRESENIUS KABI | VOLUMAT MC AGILIA | 22418346 | HUF01 - H. U. FUENLABRADA | URG
C00680 | BOMBA VOLUMETRICA | FRESENIUS KABI | VOLUMAT MC AGILIA | 22418360 | HUF01 - H. U. FUENLABRADA | URG
C00681 | BOMBA VOLUMETRICA | FRESENIUS KABI | VOLUMAT MC AGILIA | 22418307 | HUF01 - H. U. FUENLABRADA | URG
C00682 | BOMBA VOLUMETRICA | FRESENIUS KABI | VOLUMAT MC AGILIA | 22418139 | HUF01 - H. U. FUENLABRADA | URG
C00683 | BOMBA VOLUMETRICA | FRESENIUS KABI | VOLUMAT MC AGILIA | 22418349 | HUF01 - H. U. FUENLABRADA | URP
C00684 | BOMBA VOLUMETRICA | FRESENIUS KABI | VOLUMAT MC AGILIA | 22418333 | HUF01 - H. U. FUENLABRADA | URP
C00685 | BOMBA VOLUMETRICA | FRESENIUS KABI | VOLUMAT MC AGILIA | 22418294 | HUF01 - H. U. FUENLABRADA | URP
C00686 | BOMBA VOLUMETRICA | FRESENIUS KABI | VOLUMAT MC AGILIA | 22418365 | HUF01 - H. U. FUENLABRADA | URP
C00687 | BOMBA VOLUMETRICA | FRESENIUS KABI | VOLUMAT MC AGILIA | 22418145 | HUF01 - H. U. FUENLABRADA | URP
C00688 | BOMBA VOLUMETRICA | FRESENIUS KABI | VOLUMAT MC AGILIA | 22418315 | HUF01 - H. U. FUENLABRADA | URP
C00689 | BOMBA VOLUMETRICA | FRESENIUS KABI | VOLUMAT MC AGILIA | 22418900 | HUF01 - H. U. FUENLABRADA | URP
C00690 | BOMBA VOLUMETRICA | FRESENIUS KABI | VOLUMAT MC AGILIA | 22418286 | HUF01 - H. U. FUENLABRADA | URP
C00691 | BOMBA VOLUMETRICA | FRESENIUS KABI | VOLUMAT MC AGILIA | 22418150 | HUF01 - H. U. FUENLABRADA | H2D
C00692 | BOMBA VOLUMETRICA | FRESENIUS KABI | VOLUMAT MC AGILIA | 22418902 | HUF01 - H. U. FUENLABRADA | H2D
C00693 | BOMBA VOLUMETRICA | FRESENIUS KABI | VOLUMAT MC AGILIA | 22418130 | HUF01 - H. U. FUENLABRADA | URG
C00694 | BOMBA VOLUMETRICA | FRESENIUS KABI | VOLUMAT MC AGILIA | 22418918 | HUF01 - H. U. FUENLABRADA | H2D
C00695 | BOMBA VOLUMETRICA | FRESENIUS KABI | VOLUMAT MC AGILIA | 22418142 | HUF01 - H. U. FUENLABRADA | H2D
C00696 | BOMBA VOLUMETRICA | FRESENIUS KABI | VOLUMAT MC AGILIA | 22418144 | HUF01 - H. U. FUENLABRADA | H2D
C00697 | BOMBA VOLUMETRICA | FRESENIUS KABI | VOLUMAT MC AGILIA | 22418916 | HUF01 - H. U. FUENLABRADA | H2D
C00698 | BOMBA VOLUMETRICA | FRESENIUS KABI | VOLUMAT MC AGILIA | 22418128 | HUF01 - H. U. FUENLABRADA | CARC
C00699 | BOMBA VOLUMETRICA | FRESENIUS KABI | VOLUMAT MC AGILIA | 22418318 | HUF01 - H. U. FUENLABRADA | H3B
C00700 | BOMBA VOLUMETRICA | FRESENIUS KABI | VOLUMAT MC AGILIA | 22418906 | HUF01 - H. U. FUENLABRADA | H3B
C00701 | BOMBA VOLUMETRICA | FRESENIUS KABI | VOLUMAT MC AGILIA | 22418864 | HUF01 - H. U. FUENLABRADA | H3B
C00702 | BOMBA VOLUMETRICA | FRESENIUS KABI | VOLUMAT MC AGILIA | 22418868 | HUF01 - H. U. FUENLABRADA | H3B
C00703 | BOMBA VOLUMETRICA | FRESENIUS KABI | VOLUMAT MC AGILIA | 22418299 | HUF01 - H. U. FUENLABRADA | H3B
C00704 | BOMBA VOLUMETRICA | FRESENIUS KABI | VOLUMAT MC AGILIA | 22418135 | HUF01 - H. U. FUENLABRADA | H3B
C00705 | BOMBA VOLUMETRICA | FRESENIUS KABI | VOLUMAT MC AGILIA | 22418869 | HUF01 - H. U. FUENLABRADA | H3B
C00706 | BOMBA VOLUMETRICA | FRESENIUS KABI | VOLUMAT MC AGILIA | 22418901 | HUF01 - H. U. FUENLABRADA | H3B
C00707 | BOMBA VOLUMETRICA | FRESENIUS KABI | VOLUMAT MC AGILIA | 22418884 | HUF01 - H. U. FUENLABRADA | H3B
C00708 | BOMBA VOLUMETRICA | FRESENIUS KABI | VOLUMAT MC AGILIA | 22418143 | HUF01 - H. U. FUENLABRADA | H3B
C00709 | BOMBA VOLUMETRICA | FRESENIUS KABI | VOLUMAT MC AGILIA | 22418862 | HUF01 - H. U. FUENLABRADA | H3B
C00710 | BOMBA VOLUMETRICA | FRESENIUS KABI | VOLUMAT MC AGILIA | 22418153 | HUF01 - H. U. FUENLABRADA | H3B
C00711 | BOMBA VOLUMETRICA | FRESENIUS KABI | VOLUMAT MC AGILIA | 22418304 | HUF01 - H. U. FUENLABRADA | H3B
C00712 | BOMBA VOLUMETRICA | FRESENIUS KABI | VOLUMAT MC AGILIA | 22418129 | HUF01 - H. U. FUENLABRADA | H3B
C00713 | BOMBA VOLUMETRICA | FRESENIUS KABI | VOLUMAT MC AGILIA | 22418310 | HUF01 - H. U. FUENLABRADA | H3B
C00714 | BOMBA VOLUMETRICA | FRESENIUS KABI | VOLUMAT MC AGILIA | 22418886 | HUF01 - H. U. FUENLABRADA | H3B
C00715 | BOMBA VOLUMETRICA | FRESENIUS KABI | VOLUMAT MC AGILIA | 22418136 | HUF01 - H. U. FUENLABRADA | H3B
C00716 | BOMBA VOLUMETRICA | FRESENIUS KABI | VOLUMAT MC AGILIA | 22418863 | HUF01 - H. U. FUENLABRADA | H3B
C00717 | BOMBA VOLUMETRICA | FRESENIUS KABI | VOLUMAT MC AGILIA | 22418917 | HUF01 - H. U. FUENLABRADA | H3B
C00718 | BOMBA VOLUMETRICA | FRESENIUS KABI | VOLUMAT MC AGILIA | 22418842 | HUF01 - H. U. FUENLABRADA | RAD
C00719 | BOMBA VOLUMETRICA | FRESENIUS KABI | VOLUMAT MC AGILIA | 22418605 | HUF01 - H. U. FUENLABRADA | RAD
C00720 | BOMBA VOLUMETRICA | FRESENIUS KABI | VOLUMAT MC AGILIA | 22418857 | HUF01 - H. U. FUENLABRADA | RAD
C00721 | BOMBA VOLUMETRICA | FRESENIUS KABI | VOLUMAT MC AGILIA | 22418856 | HUF01 - H. U. FUENLABRADA | RAD
C00722 | BOMBA VOLUMETRICA | FRESENIUS KABI | VOLUMAT MC AGILIA | 22418558 | HUF01 - H. U. FUENLABRADA | ALM
C00723 | BOMBA VOLUMETRICA | FRESENIUS KABI | VOLUMAT MC AGILIA | 22418871 | HUF01 - H. U. FUENLABRADA | URG
C00724 | BOMBA VOLUMETRICA | FRESENIUS KABI | VOLUMAT MC AGILIA | 22418872 | HUF01 - H. U. FUENLABRADA | OBGU
C00725 | BOMBA VOLUMETRICA | FRESENIUS KABI | VOLUMAT MC AGILIA | 22418557 | HUF01 - H. U. FUENLABRADA | CARC
C00726 | BOMBA VOLUMETRICA | FRESENIUS KABI | VOLUMAT MC AGILIA | 22418849 | HUF01 - H. U. FUENLABRADA | REA
C00727 | BOMBA VOLUMETRICA | FRESENIUS KABI | VOLUMAT MC AGILIA | 22418882 | HUF01 - H. U. FUENLABRADA | REA
C00728 | BOMBA VOLUMETRICA | FRESENIUS KABI | VOLUMAT MC AGILIA | 22418848 | HUF01 - H. U. FUENLABRADA | REA
C00729 | BOMBA VOLUMETRICA | FRESENIUS KABI | VOLUMAT MC AGILIA | 22418861 | HUF01 - H. U. FUENLABRADA | REA
C00730 | BOMBA VOLUMETRICA | FRESENIUS KABI | VOLUMAT MC AGILIA | 22418847 | HUF01 - H. U. FUENLABRADA | REA
C00731 | BOMBA VOLUMETRICA | FRESENIUS KABI | VOLUMAT MC AGILIA | 22418858 | HUF01 - H. U. FUENLABRADA | REA
C00732 | BOMBA VOLUMETRICA | FRESENIUS KABI | VOLUMAT MC AGILIA | 22418598 | HUF01 - H. U. FUENLABRADA | REA
C00733 | BOMBA VOLUMETRICA | FRESENIUS KABI | VOLUMAT MC AGILIA | 22418597 | HUF01 - H. U. FUENLABRADA | REA
C00734 | BOMBA VOLUMETRICA | FRESENIUS KABI | VOLUMAT MC AGILIA | 019180-22418371 | HUF01 - H. U. FUENLABRADA | UCI
C00735 | BOMBA VOLUMETRICA | FRESENIUS KABI | VOLUMAT MC AGILIA | 019180-22418539 | HUF01 - H. U. FUENLABRADA | UCI
C00736 | BOMBA VOLUMETRICA | FRESENIUS KABI | VOLUMAT MC AGILIA | 019180-22418529 | HUF01 - H. U. FUENLABRADA | UCI
C00737 | BOMBA VOLUMETRICA | FRESENIUS KABI | VOLUMAT MC AGILIA | 019180-22418569 | HUF01 - H. U. FUENLABRADA | UCI
C00738 | BOMBA VOLUMETRICA | FRESENIUS KABI | VOLUMAT MC AGILIA | 019180-22418528 | HUF01 - H. U. FUENLABRADA | UCI
C00739 | BOMBA VOLUMETRICA | FRESENIUS KABI | VOLUMAT MC AGILIA | 019180-22418538 | HUF01 - H. U. FUENLABRADA | UCI
C00740 | BOMBA VOLUMETRICA | FRESENIUS KABI | VOLUMAT MC AGILIA | 019180-22418549 | HUF01 - H. U. FUENLABRADA | UCI
C00741 | BOMBA VOLUMETRICA | FRESENIUS KABI | VOLUMAT MC AGILIA | 019180-22418570 | HUF01 - H. U. FUENLABRADA | UCI
C00742 | BOMBA VOLUMETRICA | FRESENIUS KABI | VOLUMAT MC AGILIA | 019180-22418533 | HUF01 - H. U. FUENLABRADA | UCI
C00743 | BOMBA VOLUMETRICA | FRESENIUS KABI | VOLUMAT MC AGILIA | 019180-22418567 | HUF01 - H. U. FUENLABRADA | URG
C00744 | BOMBA VOLUMETRICA | FRESENIUS KABI | VOLUMAT MC AGILIA | 22418870 | HUF01 - H. U. FUENLABRADA | HDDO
C00745 | BOMBA VOLUMETRICA | FRESENIUS KABI | VOLUMAT MC AGILIA | 22418873 | HUF01 - H. U. FUENLABRADA | HDDO
C00746 | BOMBA VOLUMETRICA | FRESENIUS KABI | VOLUMAT MC AGILIA | 22418875 | HUF01 - H. U. FUENLABRADA | HDDO
C00747 | BOMBA VOLUMETRICA | FRESENIUS KABI | VOLUMAT MC AGILIA | 22418851 | HUF01 - H. U. FUENLABRADA | ANR
C00748 | BOMBA VOLUMETRICA | FRESENIUS KABI | VOLUMAT MC AGILIA | 22418860 | HUF01 - H. U. FUENLABRADA | ANR
C00749 | BOMBA VOLUMETRICA | FRESENIUS KABI | VOLUMAT MC AGILIA | 22418852 | HUF01 - H. U. FUENLABRADA | ANR
C00750 | BOMBA VOLUMETRICA | FRESENIUS KABI | VOLUMAT MC AGILIA | 22418859 | HUF01 - H. U. FUENLABRADA | URG
C00751 | BOMBA VOLUMETRICA | FRESENIUS KABI | VOLUMAT MC AGILIA | 22418850 | HUF01 - H. U. FUENLABRADA | HDDO
C00752 | BOMBA VOLUMETRICA | FRESENIUS KABI | VOLUMAT MC AGILIA | 22418874 | HUF01 - H. U. FUENLABRADA | HDDO
C00753 | BOMBA VOLUMETRICA | FRESENIUS KABI | VOLUMAT MC AGILIA | 22418888 | HUF01 - H. U. FUENLABRADA | HDDO
C00754 | BOMBA VOLUMETRICA | FRESENIUS KABI | VOLUMAT MC AGILIA | 22418890 | HUF01 - H. U. FUENLABRADA | H3D
C00755 | BOMBA VOLUMETRICA | FRESENIUS KABI | VOLUMAT MC AGILIA | 22418889 | HUF01 - H. U. FUENLABRADA | H3D
C00756 | BOMBA VOLUMETRICA | FRESENIUS KABI | VOLUMAT MC AGILIA | 22418891 | HUF01 - H. U. FUENLABRADA | H3F
C00757 | BOMBA VOLUMETRICA | FRESENIUS KABI | VOLUMAT MC AGILIA | 22418854 | HUF01 - H. U. FUENLABRADA | H3F
C00758 | BOMBA VOLUMETRICA | FRESENIUS KABI | VOLUMAT MC AGILIA | 22418877 | HUF01 - H. U. FUENLABRADA | H3F
C00759 | BOMBA VOLUMETRICA | FRESENIUS KABI | VOLUMAT MC AGILIA | 22418892 | HUF01 - H. U. FUENLABRADA | H3F
C00760 | BOMBA VOLUMETRICA | FRESENIUS KABI | VOLUMAT MC AGILIA | 22418876 | HUF01 - H. U. FUENLABRADA | H3F
C00761 | BOMBA VOLUMETRICA | FRESENIUS KABI | VOLUMAT MC AGILIA | 22418885 | HUF01 - H. U. FUENLABRADA | H3F
C00762 | BOMBA VOLUMETRICA | FRESENIUS KABI | VOLUMAT MC AGILIA | 22418881 | HUF01 - H. U. FUENLABRADA | H3E
C00763 | BOMBA VOLUMETRICA | FRESENIUS KABI | VOLUMAT MC AGILIA | 22418879 | HUF01 - H. U. FUENLABRADA | H3E
C00764 | BOMBA VOLUMETRICA | FRESENIUS KABI | VOLUMAT MC AGILIA | 22418894 | HUF01 - H. U. FUENLABRADA | H3E
C00765 | BOMBA VOLUMETRICA | FRESENIUS KABI | VOLUMAT MC AGILIA | 22418880 | HUF01 - H. U. FUENLABRADA | H3E
C00766 | BOMBA VOLUMETRICA | FRESENIUS KABI | VOLUMAT MC AGILIA | 22418883 | HUF01 - H. U. FUENLABRADA | H3E
C00767 | BOMBA VOLUMETRICA | FRESENIUS KABI | VOLUMAT MC AGILIA | 22418893 | HUF01 - H. U. FUENLABRADA | SME
C00768 | BOMBA VOLUMETRICA | FRESENIUS KABI | VOLUMAT MC AGILIA | 22418844 | HUF01 - H. U. FUENLABRADA | H2A
C00769 | BOMBA VOLUMETRICA | FRESENIUS KABI | VOLUMAT MC AGILIA | 22418843 | HUF01 - H. U. FUENLABRADA | H2A
C00770 | BOMBA VOLUMETRICA | FRESENIUS KABI | VOLUMAT MC AGILIA | 22418845 | HUF01 - H. U. FUENLABRADA | H2A
C00771 | BOMBA VOLUMETRICA | FRESENIUS KABI | VOLUMAT MC AGILIA | 22418866 | HUF01 - H. U. FUENLABRADA | HDDO
C00772 | BOMBA VOLUMETRICA | FRESENIUS KABI | VOLUMAT MC AGILIA | 22418867 | HUF01 - H. U. FUENLABRADA | H2C
C00773 | BOMBA VOLUMETRICA | FRESENIUS KABI | VOLUMAT MC AGILIA | 22418853 | HUF01 - H. U. FUENLABRADA | H2C
C00774 | BOMBA VOLUMETRICA | FRESENIUS KABI | VOLUMAT MC AGILIA | 22418147 | HUF01 - H. U. FUENLABRADA | H2C
C00775 | BOMBA VOLUMETRICA | FRESENIUS KABI | VOLUMAT MC AGILIA | 22418855 | HUF01 - H. U. FUENLABRADA | H2C
C00776 | BOMBA VOLUMETRICA | FRESENIUS KABI | VOLUMAT MC AGILIA | 22418297 | HUF01 - H. U. FUENLABRADA | H2B
C00777 | BOMBA VOLUMETRICA | FRESENIUS KABI | VOLUMAT MC AGILIA | 22418865 | HUF01 - H. U. FUENLABRADA | H2C
C00778 | BOMBA VOLUMETRICA | FRESENIUS KABI | VOLUMAT MC AGILIA | 22418878 | HUF01 - H. U. FUENLABRADA | H2C
C00779 | BOMBA VOLUMETRICA | FRESENIUS KABI | VOLUMAT MC AGILIA | 22418296 | HUF01 - H. U. FUENLABRADA | H2B
C00780 | BOMBA VOLUMETRICA | FRESENIUS KABI | VOLUMAT MC AGILIA | 22418309 | HUF01 - H. U. FUENLABRADA | H2B
C00781 | BOMBA VOLUMETRICA | FRESENIUS KABI | VOLUMAT MC AGILIA | 22418287 | HUF01 - H. U. FUENLABRADA | H2B
C00782 | BOMBA VOLUMETRICA | FRESENIUS KABI | VOLUMAT MC AGILIA | 22418295 | HUF01 - H. U. FUENLABRADA | H2B
C00783 | BOMBA VOLUMETRICA | FRESENIUS KABI | VOLUMAT MC AGILIA | 22418148 | HUF01 - H. U. FUENLABRADA | H2B
C00784 | BOMBA VOLUMETRICA | FRESENIUS KABI | VOLUMAT MC AGILIA | 22418298 | HUF01 - H. U. FUENLABRADA | H2B
C00785 | BOMBA VOLUMETRICA | FRESENIUS KABI | VOLUMAT MC AGILIA | 22418140 | HUF01 - H. U. FUENLABRADA | NEO
C00786 | BOMBA VOLUMETRICA | FRESENIUS KABI | VOLUMAT MC AGILIA | 22418300 | HUF01 - H. U. FUENLABRADA | NEO
C00787 | BOMBA VOLUMETRICA | FRESENIUS KABI | VOLUMAT MC AGILIA | 22418283 | HUF01 - H. U. FUENLABRADA | NEO
C00788 | BOMBA VOLUMETRICA | FRESENIUS KABI | VOLUMAT MC AGILIA | 22418301 | HUF01 - H. U. FUENLABRADA | NEO
C00789 | BOMBA VOLUMETRICA | FRESENIUS KABI | VOLUMAT MC AGILIA | 22418308 | HUF01 - H. U. FUENLABRADA | NEO
C00790 | BOMBA VOLUMETRICA | FRESENIUS KABI | VOLUMAT MC AGILIA | 22418317 | HUF01 - H. U. FUENLABRADA | NEO
C00791 | BOMBA VOLUMETRICA | FRESENIUS KABI | VOLUMAT MC AGILIA | 22418914 | HUF01 - H. U. FUENLABRADA | PEDH
C00792 | BOMBA VOLUMETRICA | FRESENIUS KABI | VOLUMAT MC AGILIA | 22418908 | HUF01 - H. U. FUENLABRADA | PEDH
C00793 | BOMBA VOLUMETRICA | FRESENIUS KABI | VOLUMAT MC AGILIA | 22418904 | HUF01 - H. U. FUENLABRADA | PEDH
C00794 | BOMBA VOLUMETRICA | FRESENIUS KABI | VOLUMAT MC AGILIA | 22418141 | HUF01 - H. U. FUENLABRADA | PEDH
C00795 | BOMBA VOLUMETRICA | FRESENIUS KABI | VOLUMAT MC AGILIA | 22418305 | HUF01 - H. U. FUENLABRADA | PEDH
C00796 | BOMBA VOLUMETRICA | FRESENIUS KABI | VOLUMAT MC AGILIA | 22418288 | HUF01 - H. U. FUENLABRADA | PEDH
C00797 | BOMBA VOLUMETRICA | FRESENIUS KABI | VOLUMAT MC AGILIA | 22418127 | HUF01 - H. U. FUENLABRADA | PEDH
C00798 | BOMBA VOLUMETRICA | FRESENIUS KABI | VOLUMAT MC AGILIA | 22418285 | HUF01 - H. U. FUENLABRADA | PEDH
C00799 | BOMBA VOLUMETRICA | FRESENIUS KABI | VOLUMAT MC AGILIA | 22418329 | HUF01 - H. U. FUENLABRADA | PEDH
C00800 | BOMBA VOLUMETRICA | FRESENIUS KABI | VOLUMAT MC AGILIA | 22418898 | HUF01 - H. U. FUENLABRADA | PEDH
C00801 | BOMBA VOLUMETRICA | FRESENIUS KABI | VOLUMAT MC AGILIA | 22418339 | HUF01 - H. U. FUENLABRADA | PEDH
C00802 | BOMBA VOLUMETRICA | FRESENIUS KABI | VOLUMAT MC AGILIA | 22418896 | HUF01 - H. U. FUENLABRADA | PEDH
C00803 | BOMBA VOLUMETRICA | FRESENIUS KABI | VOLUMAT MC AGILIA | 22418126 | HUF01 - H. U. FUENLABRADA | PEDH
C00804 | BOMBA VOLUMETRICA | FRESENIUS KABI | VOLUMAT MC AGILIA | 22418328 | HUF01 - H. U. FUENLABRADA | PEDH
C00805 | BOMBA VOLUMETRICA | FRESENIUS KABI | VOLUMAT MC AGILIA | 22418316 | HUF01 - H. U. FUENLABRADA | PEDH
C00806 | BOMBA VOLUMETRICA | FRESENIUS KABI | VOLUMAT MC AGILIA | 22418133 | HUF01 - H. U. FUENLABRADA | PEDH
C00807 | BOMBA VOLUMETRICA | FRESENIUS KABI | VOLUMAT MC AGILIA | 22418920 | HUF01 - H. U. FUENLABRADA | PEDH
C00808 | BOMBA VOLUMETRICA | FRESENIUS KABI | VOLUMAT MC AGILIA | 22418282 | HUF01 - H. U. FUENLABRADA | PEDH
C00809 | BOMBA VOLUMETRICA | FRESENIUS KABI | VOLUMAT MC AGILIA | 019180-22418547 | HUF01 - H. U. FUENLABRADA | UCI
C00810 | BOMBA VOLUMETRICA | FRESENIUS KABI | VOLUMAT MC AGILIA | 019180-22418582 | HUF01 - H. U. FUENLABRADA | UCI
C00811 | BOMBA VOLUMETRICA | FRESENIUS KABI | VOLUMAT MC AGILIA | 019180-22418578 | HUF01 - H. U. FUENLABRADA | URG
C00812 | BOMBA VOLUMETRICA | FRESENIUS KABI | VOLUMAT MC AGILIA | 019180-22418534 | HUF01 - H. U. FUENLABRADA | UCI
C00813 | BOMBA VOLUMETRICA | FRESENIUS KABI | VOLUMAT MC AGILIA | 019180-22418846 | HUF01 - H. U. FUENLABRADA | UCI
C00814 | BOMBA VOLUMETRICA | FRESENIUS KABI | VOLUMAT MC AGILIA | 019180-22418367 | HUF01 - H. U. FUENLABRADA | UCI
C00815 | BOMBA VOLUMETRICA | FRESENIUS KABI | VOLUMAT MC AGILIA | 019180-22418554 | HUF01 - H. U. FUENLABRADA | UCI
C00816 | BOMBA VOLUMETRICA | FRESENIUS KABI | VOLUMAT MC AGILIA | 019180-22418555 | HUF01 - H. U. FUENLABRADA | UCI
C00817 | BOMBA VOLUMETRICA | FRESENIUS KABI | VOLUMAT MC AGILIA | 019180-22418581 | HUF01 - H. U. FUENLABRADA | UCI
C00818 | BOMBA VOLUMETRICA | FRESENIUS KABI | VOLUMAT MC AGILIA | 019180-22418568 | HUF01 - H. U. FUENLABRADA | UCI
C00819 | BOMBA VOLUMETRICA | FRESENIUS KABI | VOLUMAT MC AGILIA | 019180-22418585 | HUF01 - H. U. FUENLABRADA | UCI
C00820 | BOMBA VOLUMETRICA | FRESENIUS KABI | VOLUMAT MC AGILIA | 019180-22418577 | HUF01 - H. U. FUENLABRADA | UCI
C00821 | BOMBA VOLUMETRICA | FRESENIUS KABI | VOLUMAT MC AGILIA | 019180-22418565 | HUF01 - H. U. FUENLABRADA | UCI
C00822 | BOMBA VOLUMETRICA | FRESENIUS KABI | VOLUMAT MC AGILIA | 019180-22418563 | HUF01 - H. U. FUENLABRADA | UCI
C00823 | BOMBA VOLUMETRICA | FRESENIUS KABI | VOLUMAT MC AGILIA | 019180-22418562 | HUF01 - H. U. FUENLABRADA | UCI
C00824 | BOMBA VOLUMETRICA | FRESENIUS KABI | VOLUMAT MC AGILIA | 019180-22418550 | HUF01 - H. U. FUENLABRADA | UCI
C00825 | BOMBA VOLUMETRICA | FRESENIUS KABI | VOLUMAT MC AGILIA | 019180-22418551 | HUF01 - H. U. FUENLABRADA | UCI
C00826 | BOMBA VOLUMETRICA | FRESENIUS KABI | VOLUMAT MC AGILIA | 019180-22418574 | HUF01 - H. U. FUENLABRADA | UCI
C00827 | BOMBA VOLUMETRICA | FRESENIUS KABI | VOLUMAT MC AGILIA | 019180-22418590 | HUF01 - H. U. FUENLABRADA | UCI
C00828 | BOMBA VOLUMETRICA | FRESENIUS KABI | VOLUMAT MC AGILIA | 019180-22418596 | HUF01 - H. U. FUENLABRADA | UCI
C00829 | BOMBA VOLUMETRICA | FRESENIUS KABI | VOLUMAT MC AGILIA | 019180-22418592 | HUF01 - H. U. FUENLABRADA | UCI
C00830 | BOMBA VOLUMETRICA | FRESENIUS KABI | VOLUMAT MC AGILIA | 019180-22418575 | HUF01 - H. U. FUENLABRADA | UCI
C00831 | BOMBA VOLUMETRICA | FRESENIUS KABI | VOLUMAT MC AGILIA | 019180-22418566 | HUF01 - H. U. FUENLABRADA | UCI
C00832 | BOMBA VOLUMETRICA | FRESENIUS KABI | VOLUMAT MC AGILIA | 019180-22418552 | HUF01 - H. U. FUENLABRADA | UCI
C00833 | BOMBA VOLUMETRICA | FRESENIUS KABI | VOLUMAT MC AGILIA | 019180-22418560 | HUF01 - H. U. FUENLABRADA | UCI
C00834 | BOMBA VOLUMETRICA | FRESENIUS KABI | VOLUMAT MC AGILIA | 019180-22418559 | HUF01 - H. U. FUENLABRADA | UCI
C00835 | BOMBA VOLUMETRICA | FRESENIUS KABI | VOLUMAT MC AGILIA | 019180-22418586 | HUF01 - H. U. FUENLABRADA | UCI
C00836 | BOMBA VOLUMETRICA | FRESENIUS KABI | VOLUMAT MC AGILIA | 019180-22418546 | HUF01 - H. U. FUENLABRADA | URG
C00837 | BOMBA VOLUMETRICA | FRESENIUS KABI | VOLUMAT MC AGILIA | 019180-22418556 | HUF01 - H. U. FUENLABRADA | UCI
C00838 | BOMBA VOLUMETRICA | FRESENIUS KABI | VOLUMAT MC AGILIA | 019180-22418553 | HUF01 - H. U. FUENLABRADA | UCI
C00839 | BOMBA VOLUMETRICA | FRESENIUS KABI | VOLUMAT MC AGILIA | 019180-22418584 | HUF01 - H. U. FUENLABRADA | UCI
C00840 | BOMBA VOLUMETRICA | FRESENIUS KABI | VOLUMAT MC AGILIA | 019180-22418535 | HUF01 - H. U. FUENLABRADA | UCI
C00841 | BOMBA VOLUMETRICA | FRESENIUS KABI | VOLUMAT MC AGILIA | 019180-22418583 | HUF01 - H. U. FUENLABRADA | UCI
C00842 | BOMBA VOLUMETRICA | FRESENIUS KABI | VOLUMAT MC AGILIA | 019180-22418589 | HUF01 - H. U. FUENLABRADA | UCI
C00843 | BOMBA VOLUMETRICA | FRESENIUS KABI | VOLUMAT MC AGILIA | 019180-22418887 | HUF01 - H. U. FUENLABRADA | UCI
C00844 | BOMBA VOLUMETRICA | FRESENIUS KABI | VOLUMAT MC AGILIA | 019180-22418593 | HUF01 - H. U. FUENLABRADA | UCI
C00845 | BOMBA VOLUMETRICA | FRESENIUS KABI | VOLUMAT MC AGILIA | 019180-22418594 | HUF01 - H. U. FUENLABRADA | URG
C00846 | BOMBA VOLUMETRICA | FRESENIUS KABI | VOLUMAT MC AGILIA | 019180-22418595 | HUF01 - H. U. FUENLABRADA | UCI
C00847 | BOMBA VOLUMETRICA | FRESENIUS KABI | VOLUMAT MC AGILIA | 019180-22418579 | HUF01 - H. U. FUENLABRADA | UCI
C00848 | BOMBA VOLUMETRICA | FRESENIUS KABI | VOLUMAT MC AGILIA | 019180-22418599 | HUF01 - H. U. FUENLABRADA | UCI
C00849 | BOMBA VOLUMETRICA | FRESENIUS KABI | VOLUMAT MC AGILIA | 019180-22418587 | HUF01 - H. U. FUENLABRADA | UCI
C00850 | BOMBA VOLUMETRICA | FRESENIUS KABI | VOLUMAT MC AGILIA | 019180-22418580 | HUF01 - H. U. FUENLABRADA | UCI
C00851 | BOMBA VOLUMETRICA | FRESENIUS KABI | VOLUMAT MC AGILIA | 019180-22418602 | HUF01 - H. U. FUENLABRADA | UCI
C00852 | BOMBA VOLUMETRICA | FRESENIUS KABI | VOLUMAT MC AGILIA | 019180-22418603 | HUF01 - H. U. FUENLABRADA | UCI
C00853 | BOMBA VOLUMETRICA | FRESENIUS KABI | VOLUMAT MC AGILIA | 019180-22418604 | HUF01 - H. U. FUENLABRADA | UCI
C00854 | BOMBA VOLUMETRICA | FRESENIUS KABI | VOLUMAT MC AGILIA | 019180-22418537 | HUF01 - H. U. FUENLABRADA | URG
C00855 | BOMBA VOLUMETRICA | FRESENIUS KABI | VOLUMAT MC AGILIA | 019180-22418530 | HUF01 - H. U. FUENLABRADA | URG
C00856 | BOMBA VOLUMETRICA | FRESENIUS KABI | VOLUMAT MC AGILIA | 019180-22418543 | HUF01 - H. U. FUENLABRADA | UCI
C00857 | BOMBA VOLUMETRICA | FRESENIUS KABI | VOLUMAT MC AGILIA | 019180-22418544 | HUF01 - H. U. FUENLABRADA | UCI
C00858 | BOMBA VOLUMETRICA | FRESENIUS KABI | VOLUMAT MC AGILIA | 019180-22418545 | HUF01 - H. U. FUENLABRADA | UCI
C00859 | BOMBA VOLUMETRICA | FRESENIUS KABI | VOLUMAT MC AGILIA | 019180-22418368 | HUF01 - H. U. FUENLABRADA | UCI
C00860 | BOMBA VOLUMETRICA | FRESENIUS KABI | VOLUMAT MC AGILIA | 019180-22418540 | HUF01 - H. U. FUENLABRADA | UCI
C00861 | BOMBA VOLUMETRICA | FRESENIUS KABI | VOLUMAT MC AGILIA | 019180-22418536 | HUF01 - H. U. FUENLABRADA | UCI
C00862 | BOMBA VOLUMETRICA | FRESENIUS KABI | VOLUMAT MC AGILIA | 019180-22418548 | HUF01 - H. U. FUENLABRADA | URG
C00863 | BOMBA VOLUMETRICA | FRESENIUS KABI | VOLUMAT MC AGILIA | 019180-22418600 | HUF01 - H. U. FUENLABRADA | UCI
C00864 | BOMBA VOLUMETRICA | FRESENIUS KABI | VOLUMAT MC AGILIA | 019180-22418591 | HUF01 - H. U. FUENLABRADA | UCI
C00865 | BOMBA VOLUMETRICA | FRESENIUS KABI | VOLUMAT MC AGILIA | 019180-22418601 | HUF01 - H. U. FUENLABRADA | UCI
C00866 | BOMBA VOLUMETRICA | FRESENIUS KABI | VOLUMAT MC AGILIA | 019180-22418542 | HUF01 - H. U. FUENLABRADA | UCI
C00867 | BOMBA VOLUMETRICA | FRESENIUS KABI | VOLUMAT MC AGILIA | 019180-22418571 | HUF01 - H. U. FUENLABRADA | UCI
C00868 | BOMBA VOLUMETRICA | FRESENIUS KABI | VOLUMAT MC AGILIA | 019180-22418572 | HUF01 - H. U. FUENLABRADA | UCI
C00869 | BOMBA VOLUMETRICA | FRESENIUS KABI | VOLUMAT MC AGILIA | 019180-22418561 | HUF01 - H. U. FUENLABRADA | UCI
C00870 | BOMBA VOLUMETRICA | FRESENIUS KABI | VOLUMAT MC AGILIA | 019180-22418576 | HUF01 - H. U. FUENLABRADA | UCI
C00871 | BOMBA VOLUMETRICA | FRESENIUS KABI | VOLUMAT MC AGILIA | 019180-22418541 | HUF01 - H. U. FUENLABRADA | UCI
C00872 | BOMBA VOLUMETRICA | FRESENIUS KABI | VOLUMAT MC AGILIA | 019180-22418531 | HUF01 - H. U. FUENLABRADA | UCI
C00873 | BOMBA VOLUMETRICA | FRESENIUS KABI | VOLUMAT MC AGILIA | 019180-22418532 | HUF01 - H. U. FUENLABRADA | UCI
C00874 | BOMBA VOLUMETRICA | FRESENIUS KABI | VOLUMAT MC AGILIA | 019180-22418573 | HUF01 - H. U. FUENLABRADA | UCI
C00875 | BOMBA VOLUMETRICA | FRESENIUS KABI | VOLUMAT MC AGILIA | 019180-22418527 | HUF01 - H. U. FUENLABRADA | UCI
C00877 | BOMBA JERINGA | FRESENIUS KABI | INJECTOMAT MC AGILIA E | 22441525 | HUF01 - H. U. FUENLABRADA | UCI
C00878 | BOMBA JERINGA | FRESENIUS KABI | INJECTOMAT MC AGILIA E | 22441529 | HUF01 - H. U. FUENLABRADA | UCI
C00879 | BOMBA JERINGA | FRESENIUS KABI | INJECTOMAT MC AGILIA E | 22441532 | HUF01 - H. U. FUENLABRADA | UCI
C00880 | BOMBA JERINGA | FRESENIUS KABI | INJECTOMAT MC AGILIA E | 22441526 | HUF01 - H. U. FUENLABRADA | UCI
C00881 | BOMBA JERINGA | FRESENIUS KABI | INJECTOMAT MC AGILIA E | 22441527 | HUF01 - H. U. FUENLABRADA | UCI
C00882 | BOMBA JERINGA | FRESENIUS KABI | INJECTOMAT MC AGILIA E | 22441519 | HUF01 - H. U. FUENLABRADA | UCI
C00883 | BOMBA JERINGA | FRESENIUS KABI | INJECTOMAT MC AGILIA E | 22441528 | HUF01 - H. U. FUENLABRADA | UCI
C00884 | BOMBA JERINGA | FRESENIUS KABI | INJECTOMAT MC AGILIA E | 22441520 | HUF01 - H. U. FUENLABRADA | UCI
C00885 | BOMBA JERINGA | FRESENIUS KABI | INJECTOMAT MC AGILIA E | 22441531 | HUF01 - H. U. FUENLABRADA | UCI
C00886 | BOMBA JERINGA | FRESENIUS KABI | INJECTOMAT MC AGILIA E | 22441536 | HUF01 - H. U. FUENLABRADA | UCI
C00887 | BOMBA JERINGA | FRESENIUS KABI | INJECTOMAT MC AGILIA E | 22441537 | HUF01 - H. U. FUENLABRADA | UCI
C00888 | BOMBA JERINGA | FRESENIUS KABI | INJECTOMAT MC AGILIA E | 22441530 | HUF01 - H. U. FUENLABRADA | UCI
C00889 | BOMBA JERINGA | FRESENIUS KABI | INJECTOMAT MC AGILIA E | 22441539 | HUF01 - H. U. FUENLABRADA | UCI
C00890 | BOMBA JERINGA | FRESENIUS KABI | INJECTOMAT MC AGILIA E | 22441533 | HUF01 - H. U. FUENLABRADA | UCI
C00891 | BOMBA JERINGA | FRESENIUS KABI | INJECTOMAT MC AGILIA E | 22441522 | HUF01 - H. U. FUENLABRADA | NEO
C00892 | BOMBA JERINGA | FRESENIUS KABI | INJECTOMAT MC AGILIA E | 22441541 | HUF01 - H. U. FUENLABRADA | NEO
C00893 | BOMBA JERINGA | FRESENIUS KABI | INJECTOMAT MC AGILIA E | 22441534 | HUF01 - H. U. FUENLABRADA | NEO
C00894 | BOMBA JERINGA | FRESENIUS KABI | INJECTOMAT MC AGILIA E | 22441538 | HUF01 - H. U. FUENLABRADA | NEO
C00895 | BOMBA JERINGA | FRESENIUS KABI | INJECTOMAT MC AGILIA E | 22441521 | HUF01 - H. U. FUENLABRADA | NEO
C00896 | BOMBA JERINGA | FRESENIUS KABI | INJECTOMAT MC AGILIA E | 22441523 | HUF01 - H. U. FUENLABRADA | NEO
C00897 | BOMBA JERINGA | FRESENIUS KABI | INJECTOMAT MC AGILIA E | 22441535 | HUF01 - H. U. FUENLABRADA | NEO
C00898 | BOMBA JERINGA | FRESENIUS KABI | INJECTOMAT MC AGILIA E | 22441540 | HUF01 - H. U. FUENLABRADA | NEO
C00899 | BOMBA JERINGA | FRESENIUS KABI | INJECTOMAT MC AGILIA E | 22441524 | HUF01 - H. U. FUENLABRADA | NEO
C00900 | BOMBA JERINGA | FRESENIUS KABI | INJECTOMAT MC AGILIA E | 22441542 | HUF01 - H. U. FUENLABRADA | NEO
C00902 | Modulo BISx | BIS | 185-1016-AMS | B417132 | HUF01 - H. U. FUENLABRADA | QUI
C00913 | BOMBA IRRIGACION | CONMED LINVATEC | 270165 | 100012 | HUF01 - H. U. FUENLABRADA | QUI
C00914 | BOMBA IRRIGACION | CONMED LINVATEC | 270165 | 100015 | HUF01 - H. U. FUENLABRADA | QUI
C00916 | MODULO DE CITRATO CALCIO | FRESENIUS | M50849 | 4SNG7475 | HUF01 - H. U. FUENLABRADA | UCI
C00929 | BOMBA VOLUMETRICA | FRESENIUS KABI | VOLUMAT MC AGILIA | 22569328 | HUF01 - H. U. FUENLABRADA | ALGC
C00932 | MONITOR VIGILEO | VIGILEO | MHM1E | VL014755 | HUF01 - H. U. FUENLABRADA | ANR
C00933 | BOMBA DE INFUSION | QCORE MEDICAL | SAPPHIRE EPIDURAL | 30017-9256 | HUF01 - H. U. FUENLABRADA | PAR
C00934 | Modulo BISx | BIS | 185-0145-DM | BX09236 | HUF01 - H. U. FUENLABRADA | QUI
C00935 | MONITOR BIS (Petaca) | BIS | DSC-XP | DX13507 | HUF01 - H. U. FUENLABRADA | QUI
C00936 | BOMBA INFUSION/PERFUSION | FRESENIUS VIAL | DPS ORCHESTRA SP | 18817457 | HUF01 - H. U. FUENLABRADA | QUI
C00938 | MONITOR BIS | BIS | 185-0145-DM | BX26658 | HUF01 - H. U. FUENLABRADA | QUI
C00941 | LAMPARA DE LUZ LED ROJA PARA TERAPIA FOTODINAMICA | BIOFRONTERA | BF-RHODOLED | LEDFV-006-035 | HUF01 - H. U. FUENLABRADA | DERC
C00949 | EQUIPO DE HEMOFILTRACION | FRESENIUS | MULTIFILTRATE | 4MUG9059 | HUF01 - H. U. FUENLABRADA | UCI
C00950 | MODULO CITRATO DE EQUIPO DE HEMOFILTRACION | FRESENIUS | MULTIFILTRATE | 5SNG8037 | HUF01 - H. U. FUENLABRADA | UCI
C00952 | BOMBA VOLUMETRICA | FRESENIUS KABI | VOLUMAT MC AGILIA | 22593506 | HUF01 - H. U. FUENLABRADA | HDDO
C00953 | BOMBA VOLUMETRICA | FRESENIUS KABI | VOLUMAT MC AGILIA | 22593507 | HUF01 - H. U. FUENLABRADA | HDDO
C00954 | BOMBA VOLUMETRICA | FRESENIUS KABI | VOLUMAT MC AGILIA | 22593508 | HUF01 - H. U. FUENLABRADA | HDDO
C00955 | BOMBA VOLUMETRICA | FRESENIUS KABI | VOLUMAT MC AGILIA | 22593509 | HUF01 - H. U. FUENLABRADA | HDDO
C00956 | BOMBA VOLUMETRICA | FRESENIUS KABI | VOLUMAT MC AGILIA | 22593510 | HUF01 - H. U. FUENLABRADA | HDDO
C00957 | BOMBA VOLUMETRICA | FRESENIUS KABI | VOLUMAT MC AGILIA | 22593511 | HUF01 - H. U. FUENLABRADA | HDDO
C00958 | BOMBA VOLUMETRICA | FRESENIUS KABI | VOLUMAT MC AGILIA | 22593512 | HUF01 - H. U. FUENLABRADA | HDDO
C00959 | BOMBA VOLUMETRICA | FRESENIUS KABI | VOLUMAT MC AGILIA | 22593513 | HUF01 - H. U. FUENLABRADA | HDDO
C00963 | BOMBA DE NUTRICION | ABBOTT | FREEGO | AF12258080 | HUF01 - H. U. FUENLABRADA | H2C
C00966 | ANALIZADOR | BECKMAN COULTER | NAVIOS 10cl | AN45196 | HUF01 - H. U. FUENLABRADA | ACL
C00967 | LAMPARA TERAPIA FOTODINAMICA | AKTILITE | CL 128 | 3712 | HUF01 - H. U. FUENLABRADA | DERC
C00970 | TORRE DE LAPAROSCOPIA | STRYKER | KD8687800 | 001-074177 | HUF01 - H. U. FUENLABRADA | TRAQ
C009701 | BRAZO ARTICULADO TORRE DE LAPAROSCOPIA | STRYKER | KD8956991 | 001-071512 | HUF01 - H. U. FUENLABRADA | TRAQ
C009703 | MONITOR | STRYKER | VISION PRO 26 | VPD265L0944 | HUF01 - H. U. FUENLABRADA | TRAQ
C009706 | ADAPTADOR FOCAL | STRYKER | 1288 HD | 15H146634 | HUF01 - H. U. FUENLABRADA | TRAQ
C009707 | CABEZAL CAMARA HD | STRYKER | 1288 HD | 15G035754 | HUF01 - H. U. FUENLABRADA | TRAQ
C009708 | PIEZA MANO ARTROSCOPIA | STRYKER | FORMULA 180 | 15L043234 | HUF01 - H. U. FUENLABRADA | TRAQ
C00971 | TORRE DE ARTROSCOPIA | STRYKER | KD8687800 | 001-69303 | HUF01 - H. U. FUENLABRADA | TRAQ
C009711 | BRAZO ARTICULADO TORRE DE LAPAROSCOPIA | STRYKER | KD8956991 | 001-071511 | HUF01 - H. U. FUENLABRADA | TRAQ
C0097111 | BOMBA DE ARTROSCOPIA | STRYKER | CROSSFLOW | 20A501604 | HUF01 - H. U. FUENLABRADA | TRAQ
C0097112 | CAPTURADORA DE VIDEO | STRYKER | 1488 | 16E026124 | HUF01 - H. U. FUENLABRADA | TRAQ
C0097113 | MOTOR ARTROSCOPIA | STRYKER | CROSSFIRE 2 | 19H563084 | HUF01 - H. U. FUENLABRADA | TRAQ
C0097114 | FUENTE DE LUZ | STRYKER | PRECISION | 23B507894 | HUF01 - H. U. FUENLABRADA | TRAQ
C009713 | MONITOR | STRYKER | VISION PRO 26 | VPD265L0943 | HUF01 - H. U. FUENLABRADA | TRAQ
C009714 | CAPTURADORA DE VIDEO | STRYKER | SDC3 | 16B002174 | HUF01 - H. U. FUENLABRADA | TRAQ
C009716 | ADAPTADOR FOCAL | STRYKER | 1288 HD | 15C113034 | HUF01 - H. U. FUENLABRADA | TRAQ
C009718 | PIEZA MANO ARTROSCOPIA | STRYKER | FORMULA 180 | 15L044654 | HUF01 - H. U. FUENLABRADA | TRAQ
C00972 | ANALIZADOR MOLECULAR POR PCR | LIFE TECHNOLOGIES | XCELL SURE LOCK | 007897731 | HUF01 - H. U. FUENLABRADA | APA
C009721 | FUENTE DE ENERGIA | LIFE TECHNOLOGIES | PS0091 | 91072592 | HUF01 - H. U. FUENLABRADA | APA
C009723 | PIPETA | EPPENDORF | 2 - 20 ul | I10160E | HUF01 - H. U. FUENLABRADA | APA
C009791 | BOMBA DE INSUFLACION | MOLLER | LIPOSAT | 14070206 | HUF01 - H. U. FUENLABRADA | CGDQ
C00982 | VAPORIZADOR DE GASES ANESTESICOS | SPACELABS | DATUM VAPORIZER | 00120899L | HUF01 - H. U. FUENLABRADA | ONRT
C00986 | ANALIZADOR | AXIS-SHIELD | AFINION AS 100 | AS0012086 | CEP01 - C. E. P. EL ARROYO | PEDC
C00991 | BOMBA DE NUTRICION | ABBOTT | FREEGO | AF12205060 | HUF01 - H. U. FUENLABRADA | ENDC
C00993 | ANALIZADOR | DAS | AP16 IF ELITE BLOT READY | 1940 | HUF01 - H. U. FUENLABRADA | ACL
C00996 | TORRE LAPARASCOPIA 3D | OLYMPUS | EXERA 3D | E11EXERA3D304 | HUF01 - H. U. FUENLABRADA | CGDQ
C00997 | TORRE LAPARASCOPIA 4K | OLYMPUS | 4K | E11TORRE4K006 | HUF01 - H. U. FUENLABRADA | CGDQ
C00998 | GENERADOR ELECTROQUIRURGICO | OLYMPUS | THUNDERBEAT | TB827 | HUF01 - H. U. FUENLABRADA | CGDQ
C00999 | RESECTOSCOPIO | ENDOVIEW | 10.0030.00 | 47564 | HUF01 - H. U. FUENLABRADA | UROQ
C01000 | PIPETA | GRIFOLS | DG PIPETTE | A16201471 | HUF01 - H. U. FUENLABRADA | BCS
C01014 | BOMBA DE INFUSION | QCORE MEDICAL | SAPPHIRE MULTITERAPIA | 30017-8789 | HUF01 - H. U. FUENLABRADA | PEDH
C01019 | BOMBA DE INFUSION | QCORE MEDICAL | SAPPHIRE MULTITERAPIA | 30017-8165 | HUF01 - H. U. FUENLABRADA | REA
C01022 | BOMBA JERINGA | FRESENIUS KABI | INJECTOMAT AGILIA | 22232968 | HUF01 - H. U. FUENLABRADA | FAR
C01025 | BOMBA INFUSION/PERFUSION | FRESENIUS VIAL | DPS ORCHESTRA SP | 18786277 | HUF01 - H. U. FUENLABRADA | QUI
C01026 | MONITOR 27" LED | HP | HOME27UD | 3CM63816Z3 | HUF01 - H. U. FUENLABRADA | ACL
C01027 | MONITOR 27" LED | HP | HOME27UD | 3CM63816L1 | HUF01 - H. U. FUENLABRADA | ACL
C01028 | MONITOR 27" LED | HP | HOME27UD | 3CM63816NS | HUF01 - H. U. FUENLABRADA | ACL
C01029 | MONITOR 27" LED | HP | HOME27UD | 3CM63816R6 | HUF01 - H. U. FUENLABRADA | ACL
C01030 | MONITOR 27" LED | HP | HOME27UD | 3CM63816SB | HUF01 - H. U. FUENLABRADA | ACL
C01031 | MONITOR 27" LED | HP | HOME27UD | 3CM63816SY | HUF01 - H. U. FUENLABRADA | ACL
C01032 | MONITOR 27" LED | HP | HOME27UD | 3CM63816T7 | HUF01 - H. U. FUENLABRADA | ACL
C01033 | MONITOR 27" LED | HP | HOME27UD | 3CM63816T8 | HUF01 - H. U. FUENLABRADA | ACL
C01037 | BOMBA DE INFUSION | QCORE MEDICAL | SAPPHIRE MULTITERAPIA | 30017-8340 | HUF01 - H. U. FUENLABRADA | REA
C01038 | BOMBA DE NUTRICION | ABBOTT | FREEGO | AF14119034 | HUF01 - H. U. FUENLABRADA | UCI
C02648 | Modulo BISx | BIS | 185-0145-DM | B263776 | HUF01 - H. U. FUENLABRADA | ANR
C01048 | BOMBA INFUSION/PERFUSION | FRESENIUS VIAL | DPS ORCHESTRA SP | 18724680 | HUF01 - H. U. FUENLABRADA | QUI
C01050 | BOMBA INFUSION/PERFUSION | FRESENIUS VIAL | DPS ORCHESTRA SP | 18724682 | HUF01 - H. U. FUENLABRADA | QUI
C01052 | OPTICA 30º HD | LINVATEC | HD4300 | 897578 | HUF01 - H. U. FUENLABRADA | QUI
C01054 | SISTEMA DE PURIFICACION AMBIENTAL | FREEZER-CRIOGES | B20 | B2020172227 | HUF01 - H. U. FUENLABRADA | APA
C01058 | BOMBA INFUSION/PERFUSION | FRESENIUS VIAL | DPS ORCHESTRA SP | 19959221 | HUF01 - H. U. FUENLABRADA | QUI
C01062 | BOMBA DE NUTRICION | ABBOTT | FREEGO | AF17037039 | HUF01 - H. U. FUENLABRADA | H3C
C01066 | SISTEMA DE BIOPSIA Y EXTIRPACION DE LA MAMA | ATEC | SAPPHIRE 200 | 900157 | HUF01 - H. U. FUENLABRADA | MAM
C01067 | Modulo BISx | BIS | 185-1014-DM | B222404 | HUF01 - H. U. FUENLABRADA | UCI
C01077 | ANALIZADOR | HELENA | HELENA V8 | 58-27-12-8-049 | HUF01 - H. U. FUENLABRADA | ACL
C01081 | BOMBA DE NUTRICION | ABBOTT | FREEGO | AF11318001 | HUF01 - H. U. FUENLABRADA | UCI
C01084 | Extractor leche electrónico | SPECTRA | S1 | ESS117060195 | HUF01 - H. U. FUENLABRADA | NEO
C01086 | MANOMETRIA ESOFAGICA Y ANORECTAL | MMS | SOLAR COMPACT HRM | 17710271 | HUF01 - H. U. FUENLABRADA | DIGP
C010861 | PHMETROS | MMS | OHMEGA R PH | 17881686 | HUF01 - H. U. FUENLABRADA | DIGP
C010862 | PHMETROS | MMS | OHMEGA R PH | 17881693 | HUF01 - H. U. FUENLABRADA | DIGP
C010863 | PHMETROS | MMS | OHMEGA R PH | 20882618 | HUF01 - H. U. FUENLABRADA | DIGP
C01096 | VAPORIZADOR DE GASES ANESTESICOS | DRAGER | VAPOR 2000 | ASAD-0016 | HUF01 - H. U. FUENLABRADA | PAR
C01097 | VAPORIZADOR DE GASES ANESTESICOS | DRAGER | VAPOR 2000 | ARZN-0017 | HUF01 - H. U. FUENLABRADA | UCI
C01099 | MONITOR PARA TERAPIA ANTICOAGULANTE | HEMOCHRON | SIGNATURE PLUS | SP0456 | HUF01 - H. U. FUENLABRADA | CAR
C01100 | MODULO/MONITOR ANALISIS PROFUN | BIS | DMBISX | BX37019 | HUF01 - H. U. FUENLABRADA | QUI
C01101 | BOMBA JERINGA | FRESENIUS KABI | INJECTOMAT MC AGILIA E | 22565388 | HUF01 - H. U. FUENLABRADA | UCI
C01104 | CONSOLA ILUMIEN | ST. JUDE MEDICAL | ILUMIEN | 13829822 | HUF01 - H. U. FUENLABRADA | HEMO
C01105 | INYECTOR | ACIST | CVI | 30006498 | HUF01 - H. U. FUENLABRADA | HEMO
C01107 | SISTEMA CERRADO GESTION RESIDUOS CLINICOS (DOCKING) | STRYKER | NEPTUNE 2 ULTRA | 1713501073 | HUF01 - H. U. FUENLABRADA | UROQ
C01109 | SISTEMA CERRADO GESTION RESIDUOS CLINICOS (DOCKING) | STRYKER | NEPTUNE 2 ULTRA | 1112909743 | HUF01 - H. U. FUENLABRADA | TRAQ
C01110 | Modulo BISx | BIS | 185-1016-AMS | B420902 | HUF01 - H. U. FUENLABRADA | ANR
C01112 | BOMBA DE NUTRICION | ABBOTT | FREEGO | AF12261044 | HUF01 - H. U. FUENLABRADA | UCI
C01116 | ELECTRONEUROESTIMULADOR PARA BLOQUEOS DE PLEXOS | VYGON | 7501.31 | 1740PC003 | HUF01 - H. U. FUENLABRADA | ANR
C01117 | HEMOGLOBINOMETRO PORTATIL | DIASPECT TM |  | 15TM1938 | HUF01 - H. U. FUENLABRADA | BCS
C01118 | HEMOGLOBINOMETRO PORTATIL | DIASPECT TM |  | 15TM1881 | HUF01 - H. U. FUENLABRADA | BCS
C01119 | ANALIZADOR | VITEK | VITEK2 XL BLUE | 564415 / VTK2XL4526 | HUF01 - H. U. FUENLABRADA | ACL
C01126 | BOMBA INFUSION/PERFUSION | FRESENIUS VIAL | DPS ORCHESTRA SP | 20850818 | HUF01 - H. U. FUENLABRADA | QUI
C01128 | BOMBA JERINGA | FRESENIUS VIAL | INJECTOMAT TIVA AGILIA E | 22531529 | HUF01 - H. U. FUENLABRADA | ANR
C01129 | BOMBA JERINGA | FRESENIUS VIAL | INJECTOMAT TIVA AGILIA E | 22531530 | HUF01 - H. U. FUENLABRADA | ANR
C01130 | BOMBA JERINGA | FRESENIUS VIAL | INJECTOMAT TIVA AGILIA E | 22531531 | HUF01 - H. U. FUENLABRADA | URG
C01131 | BOMBA JERINGA | FRESENIUS VIAL | INJECTOMAT TIVA AGILIA E | 22531533 | HUF01 - H. U. FUENLABRADA | URG
C01132 | BOMBA JERINGA | FRESENIUS VIAL | INJECTOMAT TIVA AGILIA E | 22531535 | HUF01 - H. U. FUENLABRADA | ANR
C01133 | BOMBA JERINGA | FRESENIUS VIAL | INJECTOMAT TIVA AGILIA E | 22531536 | HUF01 - H. U. FUENLABRADA | ANR
C01135 | INYECTOR | MEDTRON | Accutron HP a Red | 832015028 | HUF01 - H. U. FUENLABRADA | RAD
C01140 | ANALIZADOR | BECKMAN COULTER | AutoMate 2550 | ODL25255-4633 | HUF01 - H. U. FUENLABRADA | ACL
C01141 | PULSIOXIMETRO | MASIMO | RADICAL 7 | 1000119813 | HUF01 - H. U. FUENLABRADA | QUI
C011411 | CARGADOR PULSIOXIMETRO | MASIMO |  | 303881 | HUF01 - H. U. FUENLABRADA | QUI
C01142 | INYECTOR DE CONTRASTE PARA TAC | ULRICH | CT MOTION (XD8000) | CTM1821791 | HUF01 - H. U. FUENLABRADA | RAD
C011421 | EQUIPO BASE CON TERMINAL TACTIL | ULRICH | XD 8006 | 0833AG00056 | HUF01 - H. U. FUENLABRADA | RAD
C01144 | Monitor BIS VISTA | BIS | VISTA 185-0151 | VT48934 | HUF01 - H. U. FUENLABRADA | ANR
C011441 | Modulo BISx | BIS | 185-1014-AMS | B227052 | HUF01 - H. U. FUENLABRADA | ANR
C01145 | CAPNOGRAFO | MEDTRONIC | C35 | SF18051050 | HUF01 - H. U. FUENLABRADA | ANR
C01148 | MOTORES PARA MEDIAS NEUMATICAS | DAESUNG MAREF | DVT-2600 | DVT-1800335 | HUF01 - H. U. FUENLABRADA | UCI
C01149 | MOTORES PARA MEDIAS NEUMATICAS | DAESUNG MAREF | DVT-2600 | DVT-1800336 | HUF01 - H. U. FUENLABRADA | UCI
C01150 | MOTORES PARA MEDIAS NEUMATICAS | DAESUNG MAREF | DVT-2600 | DVT-1800354 | HUF01 - H. U. FUENLABRADA | UCI
C01151 | MOTORES PARA MEDIAS NEUMATICAS | DAESUNG MAREF | DVT-2600 | DVT-1800353 | HUF01 - H. U. FUENLABRADA | UCI
C01152 | MOTORES PARA MEDIAS NEUMATICAS | DAESUNG MAREF | DVT-2600 | DVT-1800362 | HUF01 - H. U. FUENLABRADA | UCI
C01153 | MOTORES PARA MEDIAS NEUMATICAS | DAESUNG MAREF | DVT-2600 | DVT-1800361 | HUF01 - H. U. FUENLABRADA | QUI
C01154 | MOTORES PARA MEDIAS NEUMATICAS | DAESUNG MAREF | DVT-2600 | DVT-1800345 | HUF01 - H. U. FUENLABRADA | QUI
C01155 | MOTORES PARA MEDIAS NEUMATICAS | DAESUNG MAREF | DVT-2600 | DVT-1800346 | HUF01 - H. U. FUENLABRADA | QUI
C01156 | MOTORES PARA MEDIAS NEUMATICAS | DAESUNG MAREF | DVT-2600 | DVT-1800344 | HUF01 - H. U. FUENLABRADA | QUI
C01157 | MOTORES PARA MEDIAS NEUMATICAS | DAESUNG MAREF | DVT-2600 | DVT-1800360 | HUF01 - H. U. FUENLABRADA | QUI
C01158 | MOTORES PARA MEDIAS NEUMATICAS | DAESUNG MAREF | DVT-2600 | DVT-1800359 | HUF01 - H. U. FUENLABRADA | REA
C01159 | MOTORES PARA MEDIAS NEUMATICAS | DAESUNG MAREF | DVT-2600 | DVT-1800333 | HUF01 - H. U. FUENLABRADA | REA
C01160 | MOTORES PARA MEDIAS NEUMATICAS | DAESUNG MAREF | DVT-2600 | DVT-1800334 | HUF01 - H. U. FUENLABRADA | REA
C01161 | MOTORES PARA MEDIAS NEUMATICAS | DAESUNG MAREF | DVT-2600 | DVT-1800342 | HUF01 - H. U. FUENLABRADA | REA
C01162 | MOTORES PARA MEDIAS NEUMATICAS | DAESUNG MAREF | DVT-2600 | DVT-1800341 | HUF01 - H. U. FUENLABRADA | REA
C01168 | Extractor leche elect. c/micro | MEDELA | SYMPHONY | 1122737 | HUF01 - H. U. FUENLABRADA | H3D
C01169 | Extractor leche elect. c/micro | MEDELA | SYMPHONY | 1666403 | HUF01 - H. U. FUENLABRADA | UROG
C01173 | BOMBA DE INSUFLACION | FRESENIUS VIAL | DPS ORCHESTRA SP | 20041902 | HUF01 - H. U. FUENLABRADA | QUI
C01175 | BOMBA DE INSUFLACION | FRESENIUS VIAL | DPS ORCHESTRA SP | 18786262 | HUF01 - H. U. FUENLABRADA | QUI
C01176 | BOMBA DE NUTRICION | ABBOTT | FREEGO | AF11332004 | HUF01 - H. U. FUENLABRADA | H2D
C01177 | CENTRIFUGA | EPPENDORF | MINISPIN | 1Z30X3366851338087 | HUF01 - H. U. FUENLABRADA | APA
C01180 | Extractor leche electrónico | MEDELA | SWING | G20170315413 | HUF01 - H. U. FUENLABRADA | NEO
C01181 | Extractor leche electrónico | MEDELA | SWING | G20180703072 | HUF01 - H. U. FUENLABRADA | NEO
C01182 | Extractor leche electrónico | MEDELA | SWING | G20180703056 | HUF01 - H. U. FUENLABRADA | NEO
C01183 | Extractor leche electrónico | MEDELA | SWING | G20180703055 | HUF01 - H. U. FUENLABRADA | NEO
C01184 | Extractor leche electrónico | MEDELA | SWING | G20180703073 | HUF01 - H. U. FUENLABRADA | NEO
C01187 | ANALIZADOR | BECKMAN COULTER | DxA Storage-13k | 1808CHE10940 | HUF01 - H. U. FUENLABRADA | ACL
C01188 | ANALIZADOR | BECKMAN COULTER | DxA Output-Rec-Storage | OC000004 | HUF01 - H. U. FUENLABRADA | ACL
C011881 | ANALIZADOR | BECKMAN COULTER | DxA Output-Rec-Storage | T17000005 | HUF01 - H. U. FUENLABRADA | ACL
C011883 | ANALIZADOR | BECKMAN COULTER | DxA Output-Rec-Storage | DC000004 | HUF01 - H. U. FUENLABRADA | ACL
C011884 | ANALIZADOR | BECKMAN COULTER | DxA Output-Rec-Storage | RA000005 | HUF01 - H. U. FUENLABRADA | ACL
C011885 | ANALIZADOR | BECKMAN COULTER | DxA Output-Rec-Storage | RA000004 | HUF01 - H. U. FUENLABRADA | ACL
C011886 | ANALIZADOR | BECKMAN COULTER | DxA CENTRIFUGE ROTOR | 18/1002 | HUF01 - H. U. FUENLABRADA | ACL
C01189 | Modulo BISx | BIS | 185-0145-AMS | BX15187 | HUF01 - H. U. FUENLABRADA | ANR
C01190 | ANALIZADOR | OPTILITE | OPTIPLEX XE2 | 864000292036 | HUF01 - H. U. FUENLABRADA | ACL
C01193 | BOMBA DE NUTRICION | ABBOTT | FREEGO | AF16077052 | HUF01 - H. U. FUENLABRADA | H3D
C01196 | ANALIZADOR | BIORAD | BPX2200 | 2200-0591 | HUF01 - H. U. FUENLABRADA | ACL
C01198 | HIBRIDADOR SEMIAUTOMATICO | LEICA | THERMOBRITE ELITE | 1904S50021123 | HUF01 - H. U. FUENLABRADA | APA
C01199 | VISUALIZADOR MUESTRAS FISH | LEICA | CYTOVISION | 202412 | HUF01 - H. U. FUENLABRADA | APA
C011991 | MICROSCOPIO DE CYTOVISION | LEICA | DM6B | 447921 | HUF01 - H. U. FUENLABRADA | APA
C011992 | FUENTE LUZ DE CYTOVISION | EXCELITAS Technologics | X-CITE 120-PC Q | 434957A | HUF01 - H. U. FUENLABRADA | APA
C011993 | FUENTE ALIMENTACION DE CYTOVISION | LEICA | CTR6 LED | 434957B | HUF01 - H. U. FUENLABRADA | APA
C01205 | BOMBA SISTEMA DE IRRIGACION | UNIMAX MEDICAL SYSTEMS INC | FPP110000 V3 | 1441811227-001 | HUF01 - H. U. FUENLABRADA | QUI
C01206 | BOMBA SISTEMA DE IRRIGACION | UNIMAX MEDICAL SYSTEMS INC | FPP110000 V3 | 1441811227-002 | HUF01 - H. U. FUENLABRADA | CGDQ
C01207 | BOMBA SISTEMA DE IRRIGACION | UNIMAX MEDICAL SYSTEMS INC | FPP110000 V3 | 1441811227-003 | HUF01 - H. U. FUENLABRADA | CGDQ
C01208 | BOMBA SISTEMA DE IRRIGACION | UNIMAX MEDICAL SYSTEMS INC | FPP110000 V3 | 1441811227-006 | HUF01 - H. U. FUENLABRADA | CGDQ
C01209 | BOMBA VOLUMETRICA | FRESENIUS KABI | VOLUMAT MC AGILIA | 22507534 | HUF01 - H. U. FUENLABRADA | UCI
C01210 | BOMBA DE INSUFLACION | FRESENIUS VIAL | DPS ORCHESTRA SP | 20850815 | HUF01 - H. U. FUENLABRADA | QUI
C01215 | CALENTADOR MANTAS TERMICAS | EQUATOR | EQ 5000 | 11004547 | HUF01 - H. U. FUENLABRADA | QUI
C01223 | CALENTADOR MANTAS TERMICAS | EQUATOR | EQ 5000 | 11004538 | HUF01 - H. U. FUENLABRADA | QUI
C01235 | CALENTADOR DE SANGRE Y FLUIDOS | HOTLINE | HL-90 | 22004508 | HUF01 - H. U. FUENLABRADA | QUI
C01241 | CALENTADOR DE SANGRE Y FLUIDOS | HOTLINE | HL-90 | 22004504 | HUF01 - H. U. FUENLABRADA | QUI
C01242 | ANALIZADOR | BECKMAN COULTER | DxA Input | IN000004 | HUF01 - H. U. FUENLABRADA | ACL
C01243 | ANALIZADOR | GSO | VIRCLIA | 181253-1056 | HUF01 - H. U. FUENLABRADA | ACL
C01246 | BOMBA DE NUTRICION | ABBOTT | FREEGO | AF12215077 | HUF01 - H. U. FUENLABRADA | H3F
C01248 | ANALIZADOR BIO-FLASH | INSTRUMENTATION LABORATORY | BIO-FLASH | 00156 | HUF01 - H. U. FUENLABRADA | ACL
C01256 | BOMBA JERINGA | FRESENIUS KABI | INJECTOMAT TIVA AGILIA E | 22323505 | HUF01 - H. U. FUENLABRADA | REA
C01257 | BOMBA JERINGA | FRESENIUS KABI | INJECTOMAT TIVA AGILIA E | 22385233 | HUF01 - H. U. FUENLABRADA | REA
C01258 | BOMBA JERINGA | FRESENIUS KABI | INJECTOMAT TIVA AGILIA E | 22323502 | HUF01 - H. U. FUENLABRADA | QUI
C01259 | BOMBA JERINGA | FRESENIUS KABI | INJECTOMAT TIVA AGILIA E | 22323503 | HUF01 - H. U. FUENLABRADA | REA
C01260 | BOMBA JERINGA | FRESENIUS KABI | INJECTOMAT TIVA AGILIA E | 22385228 | HUF01 - H. U. FUENLABRADA | REA
C01264 | ANALIZADOR | BIOMERIEUX | VC FILMARRAY 2.0 IVD | 2FA06436 | HUF01 - H. U. FUENLABRADA | ACL
C01265 | MONITOR MULTIPARAMETRICO | EDWARDS LIFESCIENCES | EV1000 | EVD71169 | HUF01 - H. U. FUENLABRADA | QUI
C01266 | MONITOR MULTIPARAMETRICO | EDWARDS LIFESCIENCES | EV1000 | VL002409 | HUF01 - H. U. FUENLABRADA | QUI
C01270 | Extractor leche elect. c/micro | MEDELA | SYMPHONY | 1754155 | HUF01 - H. U. FUENLABRADA | H3D
C01273 | BOMBA DE NUTRICION | ABBOTT | FREEGO | AF12214027 | HUF01 - H. U. FUENLABRADA | H3B
C01274 | TERMOCICLADOR | BIOSYSTEM APPLIED | GENE AMP PCR SYSTEM 9700 | 805S7022209 | HUF01 - H. U. FUENLABRADA | APA
C01275 | BOMBA INFUSION/PERFUSION | FRESENIUS VIAL | DPS ORCHESTRA SP | 18786258 | HUF01 - H. U. FUENLABRADA | QUI
C01278 | CUBETA DE ELECTROFORESIS | LIFE TECHNOLOGIES | NOVEX | 007897731 | HUF01 - H. U. FUENLABRADA | APA
C01279 | BOMBA JERINGA | FRESENIUS KABI | INJECTOMAT AGILIA | 22658831 | HUF01 - H. U. FUENLABRADA | HDDO
C01280 | BOMBA JERINGA | FRESENIUS KABI | INJECTOMAT AGILIA | 22658832 | HUF01 - H. U. FUENLABRADA | HDDO
C01281 | BOMBA JERINGA | FRESENIUS KABI | INJECTOMAT AGILIA | 22658833 | HUF01 - H. U. FUENLABRADA | HDDO
C01282 | BOMBA JERINGA | FRESENIUS KABI | INJECTOMAT AGILIA | 22658834 | HUF01 - H. U. FUENLABRADA | HDDO
C01283 | BOMBA JERINGA | FRESENIUS KABI | INJECTOMAT AGILIA | 22658835 | HUF01 - H. U. FUENLABRADA | HDDO
C01284 | BOMBA JERINGA | FRESENIUS KABI | INJECTOMAT AGILIA | 22658836 | HUF01 - H. U. FUENLABRADA | HDDO
C01285 | BOMBA JERINGA | FRESENIUS KABI | INJECTOMAT AGILIA | 22658837 | HUF01 - H. U. FUENLABRADA | URG
C01286 | BOMBA JERINGA | FRESENIUS KABI | INJECTOMAT AGILIA | 22658838 | HUF01 - H. U. FUENLABRADA | HDDO
C01287 | BOMBA JERINGA | FRESENIUS KABI | INJECTOMAT AGILIA | 22658839 | HUF01 - H. U. FUENLABRADA | HDDO
C01288 | BOMBA JERINGA | FRESENIUS KABI | INJECTOMAT AGILIA | 22658840 | HUF01 - H. U. FUENLABRADA | HDDO
C01289 | INCUBADORA | ALMEDICA | CULTURA M | 168507/20161014 | CEP01 - C. E. P. EL ARROYO | REUC
C01292 | PIPETA | EPPENDORF | 20 - 200 ul | G19399F | HUF01 - H. U. FUENLABRADA | APA
C01293 | PIPETA | EPPENDORF | 2 - 20 ul | 4308498 | HUF01 - H. U. FUENLABRADA | APA
C01294 | PIPETA | EPPENDORF | 50 - 1000 ul | 135437F | HUF01 - H. U. FUENLABRADA | APA
C01295 | PIPETA | EPPENDORF | RESEARCH PLUS | 496579Z | HUF01 - H. U. FUENLABRADA | APA
C01296 | PIPETA | EPPENDORF | RESEARCH PLUS | 4915189 | HUF01 - H. U. FUENLABRADA | APA
C01297 | BALANZAS | OHAUS | SCOUT PRO | B802281772 | HUF01 - H. U. FUENLABRADA | APA
C01298 | CENTRIFUGA | EPPENDORF | AG | 5452FJ090716 | HUF01 - H. U. FUENLABRADA | APA
C01299 | SISTEMA PERFUSION HIPEC (COMPRS03) | BIOSURGICAL | COMBAT PRS SYSTEM | PRS30002 | HUF01 - H. U. FUENLABRADA | CGDQ
C01301 | UNIDAD DE REFRACCION (MESA) | TOPCON | IS-100 | 2019002730000433 | HUF01 - H. U. FUENLABRADA | OFT
C013011 | SILLON UNIDAD DE REFRACCION | LINAK | OC-8 | 2019002730000280 | HUF01 - H. U. FUENLABRADA | OFT
C013012 | LAMPARA DE HENDIDURA | TOPCON | SL-D701 | Z161728 | HUF01 - H. U. FUENLABRADA | OFT
C013013 | CAMARA LAMPARA HENDIDURA | TOPCON | DC-4 | 9714034 | HUF01 - H. U. FUENLABRADA | OFT
C013014 | CPU LAMPARA HENDIDURA |  |  | 2TGZZS2 | HUF01 - H. U. FUENLABRADA | OFT
C013015 | MONITOR LAMPARA HENDIDURA |  |  | HR64HN2 | HUF01 - H. U. FUENLABRADA | OFT
C013016 | PROYECTOR DE OPTOTIPOS | TOPCON | CC100 | 111181160 | HUF01 - H. U. FUENLABRADA | OFTC
C013017 | LAMPARA DE HENDIDURA | TOPCON | SL-D701 | Z161718 | HUF01 - H. U. FUENLABRADA | OFT
C01302 | OFTALMOSCOPIO INDIRECTO | KEELER | SL44AA | 79098 | HUF01 - H. U. FUENLABRADA | OFTC
C01316 | ANALIZADOR | BIORAD | GEENIUS READER | DP9C37211816 | HUF01 - H. U. FUENLABRADA | ACL
C01317 | BOMBA INFUSION/PERFUSION | FRESENIUS VIAL | DPS ORCHESTRA SP | 18786263 | HUF01 - H. U. FUENLABRADA | QUI
C01318 | BOMBA DE NUTRICION | ABBOTT | FREEGO | AF11315148 | HUF01 - H. U. FUENLABRADA | UCI
C01319 | BOMBA DE NUTRICION | ABBOTT | FREEGO | AF11318015 | HUF01 - H. U. FUENLABRADA | UCI
C01325 | BOMBA DE INFUSION | QCORE MEDICAL | SAPPHIRE EPIDURAL | 300159061 | HUF01 - H. U. FUENLABRADA | PAR
C01328 | CALENTADOR MANTAS TERMICAS | EQUATOR | EQ 5000 | 11004611 | HUF01 - H. U. FUENLABRADA | QUI
C01329 | SONDA LOCALIZACION | FAXITRON - HOLOGIC | LOCALIZER HB 100-EU | 011954418 | HUF01 - H. U. FUENLABRADA | RAD
C01330 | SONDA LOCALIZACION | FAXITRON - HOLOGIC | LOCALIZER HB 100-EU | 011954442 | HUF01 - H. U. FUENLABRADA | RAD
C01331 | ANALIZADOR | BIOMERIEUX | BTA/VIRTUO | VRTA-00915 | HUF01 - H. U. FUENLABRADA | ACL
C01334 | GRABADORA HOLTER | MICROPORT CRM | SPIDERFLASH-T | SP1407048A | HUF01 - H. U. FUENLABRADA | CAR
C01335 | EQUIPO DE MEDICION DE OXIDO NITROSO | NIOX | VERO | 090690063 | HUF01 - H. U. FUENLABRADA | NMLC
C01337 | PIEZA DE MANO GIRATORIA DOBLE GATILLO | STRYKER | SYSTEM 8 8205000000E | 1919311763 | HUF01 - H. U. FUENLABRADA | TRAQ
C01338 | PIEZA DE MANO SIERRA | STRYKER | SYSTEM 8 8208000000E | 1927005923 | HUF01 - H. U. FUENLABRADA | TRAQ
C01340 | PHMETROS | MMS | OHMEGA R PH | 19882191 | HUF01 - H. U. FUENLABRADA | DIGP
C01341 | PULSIOXIMETRO | MASIMO | RADICAL 7 | 1000153766 | HUF01 - H. U. FUENLABRADA | PEDC
C013411 | CARGADOR PULSIOXIMETRO | MASIMO |  | 321653 | HUF01 - H. U. FUENLABRADA | PEDC
C01343 | Modulo BISx | BIS | 185-1014-AMS | B247782 | HUF01 - H. U. FUENLABRADA | QUI
C01346 | GENERADOR ELECTROQUIRURGICO | APPLIED MEDICAL | EA020 | 200006747 | HUF01 - H. U. FUENLABRADA | CGDQ
C01349 | SISTEMA DE TRATAMIENTO DE AGUA | FRESENIUS | AQUABPLUS 500 | 9BPS2742 | HUF01 - H. U. FUENLABRADA | UCI
C01355 | CENTRIFUGA | BECKMAN COULTER | DxA Centrifuge-Double | AUT18G002 | HUF01 - H. U. FUENLABRADA | BCS
C01377 | VIDEOCULOGRAFO | BCN INNOVA TECHNOLOGICAL EVOLUTION S.L. | GAZELAB DIAGNOSYS | GL-2019-181 | HUF01 - H. U. FUENLABRADA | OFT
C01378 | MONITOR MULTIPARAMETRICO | EDWARDS LIFESCIENCES | EV1000 | 600153001676 | HUF01 - H. U. FUENLABRADA | QUI
C01379 | HUMIFICADOR CON GENERADOR DE ALTO FLUJO | FISHER & PAYKEL | AIRVO 2 | 190911101671 | HUF01 - H. U. FUENLABRADA | H3C
C01382 | BOMBA DE NUTRICION | ABBOT | FREEGO | AF15056025 | HUF01 - H. U. FUENLABRADA | MANE
C01387 | BOMBA DE NUTRICION | ABBOT | FREEGO | AF15058011 | HUF01 - H. U. FUENLABRADA | H3F
C01393 | BOMBA DE NUTRICION | ABBOT | FREEGO | AF15069032 | HUF01 - H. U. FUENLABRADA | MANE
C01394 | BOMBA DE NUTRICION | ABBOT | FREEGO | AF15070045 | HUF01 - H. U. FUENLABRADA | MANE
C01399 | BOMBA DE NUTRICION | ABBOT | FREEGO | AF15075011 | HUF01 - H. U. FUENLABRADA | MANE
C01400 | BOMBA DE NUTRICION | ABBOT | FREEGO | AF15075015 | HUF01 - H. U. FUENLABRADA | MANE
C01401 | BOMBA DE NUTRICION | ABBOT | FREEGO | AF15076006 | HUF01 - H. U. FUENLABRADA | MANE
C01403 | CALENTADOR MANTAS TERMICAS | EQUATOR | EQ 5000 | 11004532 | HUF01 - H. U. FUENLABRADA | QUI
C01404 | CALENTADOR DE SANGRE Y FLUIDOS | HOTLINE | HL-90 | 22004505 | HUF01 - H. U. FUENLABRADA | QUI
C01406 | CALENTADOR DE SANGRE Y FLUIDOS | HOTLINE | HL-90 | 22004680 | HUF01 - H. U. FUENLABRADA | UCI
C01407 | HEMOFILTRO | FRESENIUS | MULTIFILTRATE | 9MUGH962 | HUF01 - H. U. FUENLABRADA | UCI
C01408 | HEMOFILTRO | FRESENIUS | MULTIFILTRATE | 9MUGH963 | HUF01 - H. U. FUENLABRADA | UCI
C01410 | BOMBA DE NUTRICION | ABBOTT | FREEGO | AF12154128 | HUF01 - H. U. FUENLABRADA | H2B
C01422 | BOMBA DE INSUFLACION | FRESENIUS VIAL | DPS ORCHESTRA SP | 18755493 | HUF01 - H. U. FUENLABRADA | QUI
C01423 | BOMBA DE INSUFLACION | FRESENIUS VIAL | DPS ORCHESTRA SP | 18786271 | HUF01 - H. U. FUENLABRADA | QUI
C01424 | BOMBA INFUSION/PERFUSION | FRESENIUS VIAL | DPS ORCHESTRA SP | 20041901 | HUF01 - H. U. FUENLABRADA | QUI
C01425 | BOMBA DE INSUFLACION | FRESENIUS VIAL | DPS ORCHESTRA SP | 20850816 | HUF01 - H. U. FUENLABRADA | QUI
C01427 | BOMBA DE INSUFLACION | FRESENIUS VIAL | DPS ORCHESTRA SP | 20850821 | HUF01 - H. U. FUENLABRADA | QUI
C01433 | ANALIZADOR | GRIFOLS | ERYTRA | 511-0000692 | HUF01 - H. U. FUENLABRADA | ACL
C01434 | CENTRIFUGA | BECKMAN COULTER | DxA Centrifuge-Double | AUT18G003 | HUF01 - H. U. FUENLABRADA | BCS
C01438 | MONITOR VISUALIZACION ENDOSCOPIA AMBU | AMBU | 405002000 | AM20300421 | HUF01 - H. U. FUENLABRADA | NMLP
C01445-7 | CAPTURADORA DE VIDEO | STRYKER | SDC3 | 13G052034 | HUF01 - H. U. FUENLABRADA | TRAQ
C014451 | MONITOR | STRYKER | VISION PRO 26 | VPD296A0132 | HUF01 - H. U. FUENLABRADA | TRAQ
C014452 | BOMBA DE ARTROSCOPIA | STRYKER | CROSSFLOW | 19E575734 | HUF01 - H. U. FUENLABRADA | TRAQ
C014454 | FUENTE DE LUZ | STRYKER | PRECISION | 20B508064 | HUF01 - H. U. FUENLABRADA | TRAQ
C014455 | CAPTURADORA DE VIDEO | STRYKER | 1488 | 15J019614 | HUF01 - H. U. FUENLABRADA | TRAQ
C014456 | MOTOR ARTROSCOPIA | STRYKER | CROSSFIRE 2 | 19I520834 | HUF01 - H. U. FUENLABRADA | TRAQ
C01447 | BOMBA IRRIGACION | CONMED LINVATEC | 270165 | 100644 | HUF01 - H. U. FUENLABRADA | QUI
C01448 | BOMBA IRRIGACION | CONMED LINVATEC | 270165 | 100676 | HUF01 - H. U. FUENLABRADA | QUI
C01449 | BOMBA IRRIGACION | CONMED LINVATEC | 270165 | 100686 | HUF01 - H. U. FUENLABRADA | QUI
C01452 | Modulo BIS Kappa | BIS | 186-0195-DM | B246232 | HUF01 - H. U. FUENLABRADA | QUI
C01453 | Modulo BIS Kappa | BIS | 186-0195-DM | B246234 | HUF01 - H. U. FUENLABRADA | QUI
C02649 | Modulo BIS Kappa | BIS | 186-0195-DM | BX39021 | HUF01 - H. U. FUENLABRADA | QUI
C01455 | Modulo BIS Kappa | BIS | 186-0195-DM | B254297 | HUF01 - H. U. FUENLABRADA | QUI
C01457 | Modulo BISx | BIS | VISTA 185-0151 | VT44639 | HUF01 - H. U. FUENLABRADA | QUI
C01461 | Modulo BISx | BIS | 185-1014-DM | B223487 | HUF01 - H. U. FUENLABRADA | UCI
C01462 | BOMBA INFUSION/PERFUSION | FRESENIUS VIAL | DPS ORCHESTRA SP | 187755500 | HUF01 - H. U. FUENLABRADA | QUI
C01463 | PREAMPLIFICADOR BISx | BIS | 186-0195-AMS | B261329 | HUF01 - H. U. FUENLABRADA | QUI
C01465 | PREAMPLIFICADOR BISx | BIS | 186-0195-AMS | B261331 | HUF01 - H. U. FUENLABRADA | QUI
C01467 | Monitor BIS VISTA | BIS | 186-1046 | VT59969 | HUF01 - H. U. FUENLABRADA | QUI
C01468 | Monitor BIS VISTA | BIS | 186-1046 | VT59970 | HUF01 - H. U. FUENLABRADA | QUI
C01470 | Monitor BIS VISTA | BIS | 186-1046 | VT59972 | HUF01 - H. U. FUENLABRADA | QUI
C01472 | GENERADOR ULTRASONICO | LOTUS | BOWA LG4 | LG4-1295 | HUF01 - H. U. FUENLABRADA | CGDQ
C01473 | TRANSDUCTOR HEPATICO C. LAP. | BOWA | LR3-400 | LT3-102724 | HUF01 - H. U. FUENLABRADA | CGDQ
C01474 | TRANSDUCTOR HEPATICO C. LAP. | BOWA | LR3-400 | LT3-102787 | HUF01 - H. U. FUENLABRADA | CGDQ
C01475 | TRANSDUCTOR HEPATICO C. ABIERTA | BOWA | LR3-200 | LT3-102518 | HUF01 - H. U. FUENLABRADA | CGDQ
C01476 | TRANSDUCTOR HEPATICO C. ABIERTA | BOWA | LR3-200 | LT3-102652 | HUF01 - H. U. FUENLABRADA | CGDQ
C01479 | BOMBA DE NUTRICION | ABBOTT | FREEGO | AF18081130 | HUF01 - H. U. FUENLABRADA | URG
C01480 | SISTEMA ASPIRACIÓN SUBGLOTICA | MEDTRONIC | V3 EVAC | 30820033 | HUF01 - H. U. FUENLABRADA | UCI
C01482 | SISTEMA ASPIRACIÓN SUBGLOTICA | MEDTRONIC | V3 EVAC | 30820035 | HUF01 - H. U. FUENLABRADA | UCI
C01484 | SISTEMA ASPIRACIÓN SUBGLOTICA | MEDTRONIC | V3 EVAC | 30820037 | HUF01 - H. U. FUENLABRADA | UCI
C01485 | SISTEMA ASPIRACIÓN SUBGLOTICA | MEDTRONIC | V3 EVAC | 30820038 | HUF01 - H. U. FUENLABRADA | UCI
C01486 | SISTEMA ASPIRACIÓN SUBGLOTICA | MEDTRONIC | V3 EVAC | 30820039 | HUF01 - H. U. FUENLABRADA | UCI
C01487 | SISTEMA DE PURIFICACION AMBIENTAL | FREEZER-CRIOGES | BIC | F-397 / C-104 | HUF01 - H. U. FUENLABRADA | HDDO
C01488 | SISTEMA DE PURIFICACION AMBIENTAL | FREEZER-CRIOGES | BIC | F-398 / C-800 | HUF01 - H. U. FUENLABRADA | HDDO
C01489 | SISTEMA DE PURIFICACION AMBIENTAL | FREEZER-CRIOGES | BIC | F-002 / C-009 | HUF01 - H. U. FUENLABRADA | HDDO
C01491 | SISTEMA DE PURIFICACION AMBIENTAL | FREEZER-CRIOGES | BIC | F-505 / C048 | HUF01 - H. U. FUENLABRADA | HDDO
C01492 | SISTEMA DE PURIFICACION AMBIENTAL | FREEZER-CRIOGES | BIC | F-399 / C-155 | HUF01 - H. U. FUENLABRADA | HDDO
C01493 | SISTEMA DE PURIFICACION AMBIENTAL | FREEZER-CRIOGES | BIC | F-254 / C-140 | HUF01 - H. U. FUENLABRADA | ONCH
C01494 | SISTEMA DE PURIFICACION AMBIENTAL | FREEZER-CRIOGES | BIC | F-319 / C-080 | HUF01 - H. U. FUENLABRADA | RAD
C01495 | SISTEMA DE PURIFICACION AMBIENTAL | FREEZER-CRIOGES | BIC | F-318 / C-392 | HUF01 - H. U. FUENLABRADA | FAR
C01496 | SISTEMA DE PURIFICACION AMBIENTAL | FREEZER-CRIOGES | BIC | F-317 / C094 | HUF01 - H. U. FUENLABRADA | FAR
C01503 | SISTEMA DE PURIFICACION AMBIENTAL | FREEZER-CRIOGES | B08 | B-820181394 | HUF01 - H. U. FUENLABRADA | PAR
C01504 | SISTEMA DE PURIFICACION AMBIENTAL | FREEZER-CRIOGES | B08 | B-820181397 | HUF01 - H. U. FUENLABRADA | PAR
C01543 | Modulo BIS Kappa | BIS | 186-0195-DM | B263835 | HUF01 - H. U. FUENLABRADA | QUI
C01544 | Modulo BIS Kappa | BIS | 186-0195-DM | B263836 | HUF01 - H. U. FUENLABRADA | QUI
C01545 | ANALIZADOR OSNA | SYSMEX | RD210 | 11202 | HUF01 - H. U. FUENLABRADA | APA
C01546 | HOMOGENIZADOR | SYSMEX | RP10 | 11222 | HUF01 - H. U. FUENLABRADA | APA
C01557 | ANALIZADOR ALERGIAS | THERMO SCIENTIFIC | PHADIA 250 | N10858 | HUF01 - H. U. FUENLABRADA | ACL
C01558 | ELECTRONEUROESTIMULADOR PARA BLOQUEOS DE PLEXOS | VYGON | 7501.31 | 1734PC096 | HUF01 - H. U. FUENLABRADA | ANR
C01560 | INCUBADORA CONTROLES BIOLOGICOS DE VAPOR | 3M | 118 | 328727 / 70200559170 | HUF01 - H. U. FUENLABRADA | EST
C01561 | INCUBADORA CONTROLES BIOLOGICOS DE VAPOR | 3M | 118 | 328734 / 7100006183 | HUF01 - H. U. FUENLABRADA | EST
C01564 | BOMBA DE NUTRICION | ABBOT | FREEGO | AF19260056 | HUF01 - H. U. FUENLABRADA | H2F
C01565 | BOMBA DE NUTRICION | ABBOT | FREEGO | AF19260022 | HUF01 - H. U. FUENLABRADA | UCI
C01567 | BOMBA DE NUTRICION | ABBOTT | FREEGO | AF13011009 | HUF01 - H. U. FUENLABRADA | UCI
C01569 | Modulo BIS | BIS | 186-0195-DM | B263782 | HUF01 - H. U. FUENLABRADA | UCI
C01570 | Modulo BIS | BIS | 186-0195-DM | B263783 | HUF01 - H. U. FUENLABRADA | UCI
C01571 | MONITOR VISUALIZACION ENDOSCOPIA AMBU | AMBU | 405011000 | A220070468 | HUF01 - H. U. FUENLABRADA | NMLP
C01572 | BOMBA VOLUMETRICA | FRESENIUS KABI | AGILIA VP MC | 24033657 | HUF01 - H. U. FUENLABRADA | H3C
C01573 | VIDEOLARINGOSCOPIO | MCGRATH MAC | MCGRATH MAC | 396675 | HUF01 - H. U. FUENLABRADA | UCI
C01574 | PIEZA DE MANO MOTOR COMEPOLIPOS | MEDTRONIC | M4 | HP-18607 | HUF01 - H. U. FUENLABRADA | ORLQ
C015741 | PIEZA DE MANO MOTOR COMEPOLIPOS | MEDTRONIC | 1898200T | HP-22645 | HUF01 - H. U. FUENLABRADA | ORLQ
C01576 | ANALIZADOR GEM-4000 LABORATORIO | INSTRUMENTATION LABORATORY | GEM PREMIER 5000-2 | 2008524 | HUF01 - H. U. FUENLABRADA | ACL
C01577 | Monitor BIS VISTA | BIS | VISTA 185-0151 | VT59969 | HUF01 - H. U. FUENLABRADA | UCI
C01581 | SISTEMA ASPIRACIÓN SUBGLOTICA | MEDTRONIC | V3 EVAC | 39760007 | HUF01 - H. U. FUENLABRADA | UCI
C01582 | SISTEMA ASPIRACIÓN SUBGLOTICA | MEDTRONIC | V3 EVAC | 39760008 | HUF01 - H. U. FUENLABRADA | UCI
C01583 | SISTEMA ASPIRACIÓN SUBGLOTICA | MEDTRONIC | V3 EVAC | 39760009 | HUF01 - H. U. FUENLABRADA | UCI
C01584 | SISTEMA ASPIRACIÓN SUBGLOTICA | MEDTRONIC | V3 EVAC | 39760010 | HUF01 - H. U. FUENLABRADA | UCI
C01585 | SISTEMA ASPIRACIÓN SUBGLOTICA | MEDTRONIC | V3 EVAC | 39760011 | HUF01 - H. U. FUENLABRADA | UCI
C01586 | SISTEMA ASPIRACIÓN SUBGLOTICA | MEDTRONIC | V3 EVAC | 39760012 | HUF01 - H. U. FUENLABRADA | UCI
C01587 | SISTEMA ASPIRACIÓN SUBGLOTICA | MEDTRONIC | V3 EVAC | 39760013 | HUF01 - H. U. FUENLABRADA | UCI
C01588 | SISTEMA ASPIRACIÓN SUBGLOTICA | MEDTRONIC | V3 EVAC | 39760014 | HUF01 - H. U. FUENLABRADA | UCI
C01589 | SISTEMA ASPIRACIÓN SUBGLOTICA | MEDTRONIC | V3 EVAC | 39760015 | HUF01 - H. U. FUENLABRADA | UCI
C01591 | MONITOR DE HEMODIALISIS | FRESENIUS | 4008B | 4VCAR987 | HUF01 - H. U. FUENLABRADA | UCI
C01593 | INMUNOTEÑIDOR - HIBRIDADOR AUTOMATICO | LEICA | BOND III | 3210057 | HUF01 - H. U. FUENLABRADA | APA
C01602 | SISTEMA DE PURIFICACION AMBIENTAL | FREEZER-CRIOGES | BIC | F-140 | HUF01 - H. U. FUENLABRADA | APA
C01603 | SISTEMA DE PURIFICACION AMBIENTAL | FREEZER-CRIOGES | BIC | F-143 | HUF01 - H. U. FUENLABRADA | APA
C01604 | SISTEMA DE PURIFICACION AMBIENTAL | FREEZER-CRIOGES | B20 | B-20201529 | HUF01 - H. U. FUENLABRADA | APA
C01607 | INCUBADORA CONTROLES BIOLOGICOS DE VAPOR (esporas) | 3M | Auto-reader 490 | 132517 | HUF01 - H. U. FUENLABRADA | EST
C01608 | INCUBADORA CONTROLES BIOLOGICOS DE VAPOR (esporas) | 3M | Auto-reader 490 | 131577 | HUF01 - H. U. FUENLABRADA | EST
C01609 | BOMBA DE NUTRICION | ABBOTT | FREEGO | AF19282025 | HUF01 - H. U. FUENLABRADA | UCI
C01610 | BOMBA DE NUTRICION | ABBOTT | FREEGO | AF19282026 | HUF01 - H. U. FUENLABRADA | UCI
C01611 | BOMBA DE NUTRICION | ABBOTT | FREEGO | AF19283030 | HUF01 - H. U. FUENLABRADA | UCI
C01612 | BOMBA DE NUTRICION | ABBOTT | FREEGO | AF12258077 | HUF01 - H. U. FUENLABRADA | H2B
C01613 | ESPECTOFOTOMETRO | THERMO SCIENTIFIC | NANODROP 2000 | F751 | HUF01 - H. U. FUENLABRADA | APA
C01614 | PIEZA DE MANO MOTOR COMEPOLIPOS | MEDTRONIC | M5 | M5-10498 | HUF01 - H. U. FUENLABRADA | ORLQ
C01615 | ANALIZADOR | TECHNOGENETICS S.R.L. | ZENIT RA | B0918 | HUF01 - H. U. FUENLABRADA | ACL
C01620 | BOMBA DE INFUSION | QCORE MEDICAL | SAPPHIRE MULTITERAPIA | 30018-4556 | HUF01 - H. U. FUENLABRADA | REA
C01621 | ANALIZADOR | SNIBE | MAGLUMI 2000 | 230200241900025 | HUF01 - H. U. FUENLABRADA | ACL
C01623 | BOMBA VOLUMETRICA | FRESENIUS KABI | VOLUMAT MC AGILIA | 24033928 | HUF01 - H. U. FUENLABRADA | URG
C01625 | ANALIZADOR TEST DE ALIENTO | OTSUKA PHARMACEUTICAL | POCONE | P0600280 | HUF01 - H. U. FUENLABRADA | ACL
C01626 | ANALIZADOR ESPECTROFOTOMETRO DE INFRARROJOS | OTSUKA PHARMACEUTICAL | POCONE | P0600287 | HUF01 - H. U. FUENLABRADA | ACL
C016261 | ANALIZADOR ESPECTROFOTOMETRO | OTSUKA PHARMACEUTICAL | POCONE | A0600092 | HUF01 - H. U. FUENLABRADA | ACL
C01627 | BOMBA DE NUTRICION | ABBOTT | FREEGO | AF21028015 | HUF01 - H. U. FUENLABRADA | REA
C01629 | ANALIZADOR TEST DE HISTOQUIMICA (ARTISAN) | AGILENT | ARTISAN LINK PRO | MY2046A0143 | HUF01 - H. U. FUENLABRADA | APA
C01631 | ANALIZADOR TEST DE HEMATOXILINA-EOSINA (COVERSTAINER) | AGILENT | DAKO COVERSTAINER | CS100-10937 | HUF01 - H. U. FUENLABRADA | APA
C01633 | TEÑIDOR | AGILENT | DAKO OMNIS | 2101016361 | HUF01 - H. U. FUENLABRADA | APA
C01634 | BOMBA DE NUTRICION | ABBOTT | FREEGO | AF21033001 | HUF01 - H. U. FUENLABRADA | REA
C01635 | BOMBA DE NUTRICION | ABBOTT | FREEGO | AF21033002 | HUF01 - H. U. FUENLABRADA | REA
C01636 | BOMBA DE NUTRICION | ABBOTT | FREEGO | AF21033003 | HUF01 - H. U. FUENLABRADA | REA
C01637 | BOMBA DE NUTRICION | ABBOTT | FREEGO | AF21033004 | HUF01 - H. U. FUENLABRADA | REA
C01638 | BOMBA DE NUTRICION | ABBOTT | FREEGO | AF21033005 | HUF01 - H. U. FUENLABRADA | REA
C01640 | BOMBA DE INFUSION | QCORE MEDICAL | SAPPHIRE MULTITERAPIA | 300195719 | HUF01 - H. U. FUENLABRADA | REA
C01645 | BOMBA DE NUTRICION | ABBOT | FREEGO | AF12199066 | HUF01 - H. U. FUENLABRADA | UCI
C01647 | SISTEMA DE PURIFICACION AMBIENTAL | FREEZER-CRIOGES | MP | B-820151074 | HUF01 - H. U. FUENLABRADA | APA
C01652 | SISTEMA DE PURIFICACION AMBIENTAL | FREEZER-CRIOGES | BIC | F-520 / C-082 | HUF01 - H. U. FUENLABRADA | HDDO
C01653 | BOMBA DE INFUSION | QCORE MEDICAL | SAPPHIRE EPIDURAL | 30021-9234 | HUF01 - H. U. FUENLABRADA | PAR
C01654 | BOMBA DE NUTRICION | ABBOTT | FREEGO | AF14120048 | HUF01 - H. U. FUENLABRADA | UCI
C01655 | BOMBA DE NUTRICION | ABBOTT | FREEGO | AF15055033 | HUF01 - H. U. FUENLABRADA | UCI
C01656 | BOMBA DE NUTRICION | ABBOTT | FREEGO | AF14198099 | HUF01 - H. U. FUENLABRADA | UCI
C01657 | BOMBA DE INFUSION | QCORE MEDICAL | SAPPHIRE EPIDURAL | 30021-9226 | HUF01 - H. U. FUENLABRADA | PAR
C01658 | BOMBA DE NUTRICION | ABBOT | FREEGO | AF15218015 | HUF01 - H. U. FUENLABRADA | REA
C01659 | BOMBA DE INFUSION | QCORE MEDICAL | SAPPHIRE EPIDURAL | 30021-9304 | HUF01 - H. U. FUENLABRADA | PAR
C01660 | ANALIZADOR | HOLOGIC | PANTHER FUSION | 2090004129 | HUF01 - H. U. FUENLABRADA | ACL
C01662 | BOMBA DE INFUSION | QCORE MEDICAL | SAPPHIRE MULTITERAPIA | 30021-9344 | HUF01 - H. U. FUENLABRADA | PAR
C01666 | ANALIZADOR | INSTRUMENTATION LABORATORY | ACL TOP 550 CTS | 21031719 | HUF01 - H. U. FUENLABRADA | ACL
C01667 | ANALIZADOR | INSTRUMENTATION LABORATORY | ACL TOP 750 CTS | 21060773 | HUF01 - H. U. FUENLABRADA | ACL
C01668 | ANALIZADOR | INSTRUMENTATION LABORATORY | ACL TOP 750 CTS | 21060777 | HUF01 - H. U. FUENLABRADA | ACL
C01670 | SCANNER LECTOR DE DROGAS EN ORINA | MENARINI | SKANFLEXI X500 | 19500006 | HUF01 - H. U. FUENLABRADA | ACL
C01673 | VITREOTOMO | BAUSCH & LOMB S.A. | STELLARIS ELITE VISION ENCHANCEMENT SYSTEM | SPC03682 | HUF01 - H. U. FUENLABRADA | OFTQ
C01673-01 | PIEZA MANO FACOEMULSIFICADOR | BAUSCH & LOMB | BL3170 | 123042 | HUF01 - H. U. FUENLABRADA | HDDQ
C016741 | MONITOR TACTIL DE BIOMETRO | CANVYS | LCB15XLWADBTU | TM21F1000029 | HUF01 - H. U. FUENLABRADA | OFT
C016742 | MESA ELEVADORA ELECTRICA DE BIOMETRO | CARL ZEISS | 2201-271 | 7003986 | HUF01 - H. U. FUENLABRADA | OFT
C01675 | ANALIZADOR AUTOMATICO CLIA | THERADIAG | I-TRACK-10 | B830B0142 | HUF01 - H. U. FUENLABRADA | ACL
C01677 | GENERADOR DE PLASMA | LAMIDEY NOURY | MCB | 2050 | HUF01 - H. U. FUENLABRADA | GINC
C01678 | ECOGRAFO | BUTTERFLY | 850-20014 | BT20471417 | HUF01 - H. U. FUENLABRADA | CARC
C01679 | IPAD WFI + CELLULAR | APPLE | A2429 | DMPFT2VJQ1KQ | HUF01 - H. U. FUENLABRADA | CARC
C01683 | SISTEMA DE PURIFICACION AMBIENTAL | BIOSINTEL | BIOKKER B08 | B8211611 | HUF01 - H. U. FUENLABRADA | DIGP
C01684 | SISTEMA DE PURIFICACION AMBIENTAL | BIOSINTEL | BIOKKER B08 | B820171217 | HUF01 - H. U. FUENLABRADA | DIGP
C01685 | SISTEMA DE PURIFICACION AMBIENTAL | BIOSINTEL | BIOKKER B08 | B820161207 | HUF01 - H. U. FUENLABRADA | DIGP
C01686 | SISTEMA DE PURIFICACION AMBIENTAL | BIOSINTEL | BIOKKER B08 | B820211612 | HUF01 - H. U. FUENLABRADA | DIGP
C01687 | SISTEMA DE PURIFICACION AMBIENTAL | BIOSINTEL | BIOKKER B20 | B20211581 | HUF01 - H. U. FUENLABRADA | ACL
C01688 | SISTEMA DE PURIFICACION AMBIENTAL | BIOSINTEL | BIOKKER B20 | B2020141024 | HUF01 - H. U. FUENLABRADA | ACL
C01689 | SISTEMA DE PURIFICACION AMBIENTAL | BIOSINTEL | BIOKKER B20 | B2020211578 | HUF01 - H. U. FUENLABRADA | ACL
C01690 | SISTEMA DE PURIFICACION AMBIENTAL | BIOSINTEL | BIOKKER B20 | B2020211579 | HUF01 - H. U. FUENLABRADA | ACL
C01691 | SISTEMA DE PURIFICACION AMBIENTAL | BIOSINTEL | BIOKKER B20 | B2020211575 | HUF01 - H. U. FUENLABRADA | ACL
C01692 | SISTEMA DE PURIFICACION AMBIENTAL | BIOSINTEL | BIOKKER B20 | B2020211597 | HUF01 - H. U. FUENLABRADA | ACL
C01693 | SISTEMA DE PURIFICACION AMBIENTAL | BIOSINTEL | BIOKKER B20 | B20211583 | HUF01 - H. U. FUENLABRADA | ACL
C01694 | SISTEMA DE PURIFICACION AMBIENTAL | BIOSINTEL | BIOKKER B08 | B820181380 | HUF01 - H. U. FUENLABRADA | RAD
C01695 | Modulo BIS | BIS | 185-1014-DM | B246235 | HUF01 - H. U. FUENLABRADA | UCI
C01696 | BOMBA DE INFUSION | QCORE MEDICAL | SAPPHIRE EPIDURAL | 300219114 | HUF01 - H. U. FUENLABRADA | PAR
C01697 | ANALIZADOR | THERMO SCIENTIFIC | PHADIA 250 | N20076 | HUF01 - H. U. FUENLABRADA | ACL
C01698 | CONTADOR HEMATOLOGICO | MINDRAY | BC 6800 PLUS | UC-18001864 | HUF01 - H. U. FUENLABRADA | ACL
C01699 | CONTADOR HEMATOLOGICO | MINDRAY | BC 6800 PLUS | UC-18001863 | HUF01 - H. U. FUENLABRADA | ACL
C01701 | CONTADOR HEMATOLOGICO | MINDRAY | BC 6800 PLUS | SW-18000726 | HUF01 - H. U. FUENLABRADA | ACL
C01703 | ANALIZADOR | MINDRAY | BC 6800 PLUS | UC-18100041 | HUF01 - H. U. FUENLABRADA | ACL
C01705 | CADENA ANALIZADOR | MINDRAY | HEMATOLOGY ANALYZER TRACK MODULE | TSA18006523 | HUF01 - H. U. FUENLABRADA | ACL
C01706 | CADENA ANALIZADOR | MINDRAY | HEMATOLOGY ANALYZER TRACK MODULE | TSA18006525 | HUF01 - H. U. FUENLABRADA | ACL
C01707 | SISTEMA PROCESADOR DE MUESTRAS | MINDRAY | CAL 8000 | TS-18001318 | HUF01 - H. U. FUENLABRADA | ACL
C01708 | MODULO DE CARGA | MINDRAY | LOADING MODULE | SVA18002801 | HUF01 - H. U. FUENLABRADA | ACL
C01709 | MODULO DESCARGA | MINDRAY | UNLOADING MODULE | TSK18006539 | HUF01 - H. U. FUENLABRADA | ACL
C01711 | BOMBA DE NUTRICION | ABBOTT | FREEGO | AF12366096 | HUF01 - H. U. FUENLABRADA | UCI
C01712 | VAPORIZADOR DE GASES ANESTESICOS | DRAGER | VAPOR 2000 | ARWB0742 | HUF01 - H. U. FUENLABRADA | QUI
C01715 | VAPORIZADOR DE GASES ANESTESICOS | DRAGER | VAPOR 2000 | ARZB2093 | HUF01 - H. U. FUENLABRADA | QUI
C01716 | VAPORIZADOR DE GASES ANESTESICOS | DRAGER | VAPOR 2000 | ARUC0108 | HUF01 - H. U. FUENLABRADA | QUI
C01717 | VAPORIZADOR DE GASES ANESTESICOS | DRAGER | VAPOR 2000 | ARUC0109 | HUF01 - H. U. FUENLABRADA | QUI
C01718 | VAPORIZADOR DE GASES ANESTESICOS | DRAGER | VAPOR 2000 | ARUD0676 | HUF01 - H. U. FUENLABRADA | QUI
C01719 | BOMBA VOLUMETRICA | FRESENIUS KABI | VOLUMAT MC AGILIA | 249334475 | HUF01 - H. U. FUENLABRADA | ALM
C01720 | BOMBA VOLUMETRICA | FRESENIUS KABI | VOLUMAT MC AGILIA | 249334476 | HUF01 - H. U. FUENLABRADA | ALM
C01721 | BOMBA VOLUMETRICA | FRESENIUS KABI | VOLUMAT MC AGILIA | 249334477 | HUF01 - H. U. FUENLABRADA | ALM
C01722 | BOMBA VOLUMETRICA | FRESENIUS KABI | VOLUMAT MC AGILIA | 249334478 | HUF01 - H. U. FUENLABRADA | ALM
C01723 | BOMBA VOLUMETRICA | FRESENIUS KABI | VOLUMAT MC AGILIA | 249334479 | HUF01 - H. U. FUENLABRADA | ALM
C01724 | BOMBA VOLUMETRICA | FRESENIUS KABI | VOLUMAT MC AGILIA | 249334480 | HUF01 - H. U. FUENLABRADA | ALM
C01725 | BOMBA VOLUMETRICA | FRESENIUS KABI | VOLUMAT MC AGILIA | 249334481 | HUF01 - H. U. FUENLABRADA | ALM
C01726 | BOMBA VOLUMETRICA | FRESENIUS KABI | VOLUMAT MC AGILIA | 249334482 | HUF01 - H. U. FUENLABRADA | ALM
C01727 | BOMBA VOLUMETRICA | FRESENIUS KABI | VOLUMAT MC AGILIA | 249334483 | HUF01 - H. U. FUENLABRADA | ALM
C01728 | BOMBA VOLUMETRICA | FRESENIUS KABI | VOLUMAT MC AGILIA | 249334484 | HUF01 - H. U. FUENLABRADA | ALM
C01729 | BOMBA VOLUMETRICA | FRESENIUS KABI | VOLUMAT MC AGILIA | 249334485 | HUF01 - H. U. FUENLABRADA | URG
C01730 | BOMBA VOLUMETRICA | FRESENIUS KABI | VOLUMAT MC AGILIA | 249334486 | HUF01 - H. U. FUENLABRADA | ALM
C01731 | BOMBA VOLUMETRICA | FRESENIUS KABI | VOLUMAT MC AGILIA | 249334487 | HUF01 - H. U. FUENLABRADA | ALM
C01732 | BOMBA VOLUMETRICA | FRESENIUS KABI | VOLUMAT MC AGILIA | 249334488 | HUF01 - H. U. FUENLABRADA | ALM
C01733 | BOMBA VOLUMETRICA | FRESENIUS KABI | VOLUMAT MC AGILIA | 249334489 | HUF01 - H. U. FUENLABRADA | ALM
C01734 | BOMBA VOLUMETRICA | FRESENIUS KABI | VOLUMAT MC AGILIA | 249334490 | HUF01 - H. U. FUENLABRADA | ALM
C01735 | BOMBA VOLUMETRICA | FRESENIUS KABI | VOLUMAT MC AGILIA | 249334491 | HUF01 - H. U. FUENLABRADA | ALM
C01736 | BOMBA VOLUMETRICA | FRESENIUS KABI | VOLUMAT MC AGILIA | 249334492 | HUF01 - H. U. FUENLABRADA | ALM
C01737 | BOMBA VOLUMETRICA | FRESENIUS KABI | VOLUMAT MC AGILIA | 249334493 | HUF01 - H. U. FUENLABRADA | ALM
C01738 | BOMBA VOLUMETRICA | FRESENIUS KABI | VOLUMAT MC AGILIA | 249334494 | HUF01 - H. U. FUENLABRADA | ALM
C01739 | BOMBA VOLUMETRICA | FRESENIUS KABI | VOLUMAT MC AGILIA | 249334495 | HUF01 - H. U. FUENLABRADA | ALM
C01740 | BOMBA VOLUMETRICA | FRESENIUS KABI | VOLUMAT MC AGILIA | 249334496 | HUF01 - H. U. FUENLABRADA | ALM
C01741 | BOMBA VOLUMETRICA | FRESENIUS KABI | VOLUMAT MC AGILIA | 249334497 | HUF01 - H. U. FUENLABRADA | ALM
C01742 | BOMBA VOLUMETRICA | FRESENIUS KABI | VOLUMAT MC AGILIA | 249334498 | HUF01 - H. U. FUENLABRADA | ALM
C01743 | BOMBA VOLUMETRICA | FRESENIUS KABI | VOLUMAT MC AGILIA | 249334499 | HUF01 - H. U. FUENLABRADA | ALM
C01748 | CALENTADOR MANTAS TERMICAS | EQUATOR | EQ 5000 | 11003533 | HUF01 - H. U. FUENLABRADA | RAD
C01749 | VAPORIZADOR DE GASES ANESTESICOS | DRAGER | VAPOR 2000 | ARYB0398 | HUF01 - H. U. FUENLABRADA | RAD
C01750 | CAPNOGRAFO | MEDTRONIC | PM35MN01 | SF17060524 | HUF01 - H. U. FUENLABRADA | URG
C01751 | SISTEMA ROBOTICO CORI | SMITH NEPHEW | CORI | 000377 | HUF01 - H. U. FUENLABRADA | TRAQ
C01754 | MARCADOR DE ETIQUETAS | MINDRAY | SC-120 | SW-18000726 | HUF01 - H. U. FUENLABRADA | ACL
C01755 | VAPORIZADOR DE GASES ANESTESICOS | DRAGER | VAPOR 2000 | ARSB-0888 | HUF01 - H. U. FUENLABRADA | QUI
C01756 | VAPORIZADOR DE GASES ANESTESICOS | DRAGER | VAPOR 2000 | ARSF1092 | HUF01 - H. U. FUENLABRADA | QUI
C01762 | BOMBA DE INFUSION | QCORE MEDICAL | SAPPHIRE MULTITERAPIA | 30021-9764 | HUF01 - H. U. FUENLABRADA | REA
C01763 | ANALIZADOR | VIDAS | MINI VIDAS | IVD5211340 | HUF01 - H. U. FUENLABRADA | ACL
C01764 | ANALIZADOR | SENSOVATION | COLORIMETRIC ARRAY READER | 000318 | HUF01 - H. U. FUENLABRADA | APA
C01768 | BOMBA JERINGA | FRESENIUS VIAL | INJECTOMAT TIVA AGILIA E | 24842298 | HUF01 - H. U. FUENLABRADA | ANR
C01769 | BOMBA JERINGA | FRESENIUS VIAL | INJECTOMAT TIVA AGILIA E | 24842299 | HUF01 - H. U. FUENLABRADA | ANR
C01773 | GASOMETRO URG (G5K-URG.G) | GEM | GEM PREMIER 5000 | 21068389 | HUF01 - H. U. FUENLABRADA | ACL
C01774 | LASER FOTOCOAGULACION | QUANTEL MEDICAL | VITRA 810 | 0372 | HUF01 - H. U. FUENLABRADA | OFTP
C017741 | PEDAL LASER FOTOCOAGULACION | QUANTEL MEDICAL | GENTEL FOOT | XLAAAPEDALE4 | HUF01 - H. U. FUENLABRADA | OFTP
C01775 | CAMPIMETRO | ZEISS | HUMPHREY HFA 860i | 860-21900 | HUF01 - H. U. FUENLABRADA | OFTQ
C01776 | LASER YAG | QUANTEL MEDICAL | OPTIMIS FUSION | 62-10-038 | HUF01 - H. U. FUENLABRADA | OFTP
C01777 | FUENTE DE LUZ | KARL STORZ | NOVA 150 | ON10706 | HUF01 - H. U. FUENLABRADA | OFTQ
C01779 | BOMBA VOLUMETRICA | FRESENIUS KABI | PRONEO AGILIA ENTERAL | 22656697 | HUF01 - H. U. FUENLABRADA | NEO
C01780 | BOMBA VOLUMETRICA | FRESENIUS KABI | PRONEO AGILIA ENTERAL | 22713559 | HUF01 - H. U. FUENLABRADA | NEO
C01781 | BOMBA VOLUMETRICA | FRESENIUS KABI | PRONEO AGILIA ENTERAL | 22713564 | HUF01 - H. U. FUENLABRADA | NEO
C01782 | BOMBA VOLUMETRICA | FRESENIUS KABI | PRONEO AGILIA ENTERAL | 22778795 | HUF01 - H. U. FUENLABRADA | NEO
C01783 | BOMBA VOLUMETRICA | FRESENIUS KABI | PRONEO AGILIA ENTERAL | 23164951 | HUF01 - H. U. FUENLABRADA | NEO
C01784 | BOMBA VOLUMETRICA | FRESENIUS KABI | PRONEO AGILIA ENTERAL | 23498529 | HUF01 - H. U. FUENLABRADA | NEO
C01785 | BOMBA VOLUMETRICA | FRESENIUS KABI | PRONEO AGILIA ENTERAL | 23498543 | HUF01 - H. U. FUENLABRADA | NEO
C01788 | Monitor BIS VISTA | BIS | VISTA 185-0151 | VT67565 | HUF01 - H. U. FUENLABRADA | UCI
C01789 | Monitor BIS VISTA | BIS | VISTA 185-0151 | VT67564 | HUF01 - H. U. FUENLABRADA | UCI
C01790 | Modulo BISx | BIS | 185-1016-AMS | B450009 | HUF01 - H. U. FUENLABRADA | ANR
C01791 | Modulo BISx | BIS | 185-1016-AMS | B450007 | HUF01 - H. U. FUENLABRADA | ANR
C01793 | BOMBA VOLUMETRICA | FRESENIUS KABI | VOLUMAT MC AGILIA | 2116268 | HUF01 - H. U. FUENLABRADA | UCI
C01794 | SISTEMA DE RADIODIAGNOSTICO DE MUESTRAS | HOLOGIC | TRIDENT HD | TRI2100127 | HUF01 - H. U. FUENLABRADA | RAD
C01796 | BOMBA DE JERINGA | FRESENIUS | INJECTOMAT MC AGILIA | 22718190 | HUF01 - H. U. FUENLABRADA | H2B
C01797 | BOMBA DE ALIMENTACION PARENTERAL | ABBOTT | FREEGO | AF20363146 | HUF01 - H. U. FUENLABRADA | URG
C01800 | BOMBA DE INFUSION | FRESENIUS KABI | AGILIA | 22418619 | HUF01 - H. U. FUENLABRADA | HDDO
C01802 | BOMBA DE INFUSION | FRESENIUS KABI | AGILIA SP TIVA | 24331622 | HUF01 - H. U. FUENLABRADA | UCI
C01805 | BOMBA DE INFUSION | FRESENIUS KABI | AGILIA E | 21441529 | HUF01 - H. U. FUENLABRADA | UCI
C01806 | BOMBA DE INFUSION | FRESENIUS KABI | MODULE DPS ORCHESTRA | 18662568 | HUF01 - H. U. FUENLABRADA | QUI
C01813 | BOMBA DE ALIMENTACION PARENTERAL | ABBOTT | FREEGO | AF20363135 | HUF01 - H. U. FUENLABRADA | H3F
C01814 | BOMBA DE ALIMENTACION PARENTERAL | ABBOTT | FREEGO | AF18101045 | HUF01 - H. U. FUENLABRADA | H2A
C01815 | BOMBA DE INFUSION | FRESENIUS KABI | VOLUMAT AGILIA | 22116268 | HUF01 - H. U. FUENLABRADA | H2A
C01817 | EQUIPO MAGNETOTERAPIA SUPERINDUCTIVA | REMED | TALENT PRO | 2012023 | HUF01 - H. U. FUENLABRADA | REHC
C01818 | ROBOT TERAPIA ASISTIDA (HEAD) | SOFTBANK ROBOTICS | NAO | P0000074A04S8AE00029 | HUF01 - H. U. FUENLABRADA | PED
C01819 | ROBOT TERAPIA ASISTIDA (BODY) | SOFTBANK ROBOTICS | NAO | P0000073B00S8A800049 | HUF01 - H. U. FUENLABRADA | PED
C01820 | BOMBA DE NUTRICION | ABBOT | FREEGO | AF15077047 | HUF01 - H. U. FUENLABRADA | UCI
C01821 | BOMBA DE NUTRICION | ABBOTT | FREEGO | AF16036018 | HUF01 - H. U. FUENLABRADA | UCI
C01822 | BOMBA DE NUTRICION | ABBOTT | FREEGO | AF16033041 | HUF01 - H. U. FUENLABRADA | H3F
C01823 | BOMBA DE NUTRICION | ABBOT | FREEGO | AF1202095 | HUF01 - H. U. FUENLABRADA | REA
C01824 | BOMBA DE NUTRICION | ABBOTT | FREEGO | AF21033086 | HUF01 - H. U. FUENLABRADA | H2D
C01826 | BOMBA DE NUTRICION | ABBOTT | FREEGO | AF21033179 | HUF01 - H. U. FUENLABRADA | H2D
C01827 | BOMBA DE NUTRICION | ABBOTT | FREEGO | AF21301082 | HUF01 - H. U. FUENLABRADA | H2C
C01828 | BOMBA DE NUTRICION | ABBOT | FREEGO | AF21301088 | HUF01 - H. U. FUENLABRADA | H2C
C01830 | BOMBA DE NUTRICION | ABBOT | FREEGO | AF21301124 | HUF01 - H. U. FUENLABRADA | H2B
C01833 | BOMBA DE NUTRICION | ABBOTT | FREEGO | AF13116044 | HUF01 - H. U. FUENLABRADA | UCI
C01834 | BOMBA DE NUTRICION | ABBOTT | FREEGO | AF13116049 | HUF01 - H. U. FUENLABRADA | UCI
C01837 | BOMBA DE INFUSION | QCORE MEDICAL | SAPPHIRE MULTITERAPIA | 30021-6058 | HUF01 - H. U. FUENLABRADA | H3F
C01838 | BOMBA DE INFUSION | QCORE MEDICAL | SAPPHIRE MULTITERAPIA | 30021-9508 | HUF01 - H. U. FUENLABRADA | H3F
C01842 | BOMBA DE INFUSION | QCORE MEDICAL | SAPPHIRE MULTITERAPIA | 30021-9522 | HUF01 - H. U. FUENLABRADA | REA
C01843 | BOMBA DE INFUSION | QCORE MEDICAL | SAPPHIRE MULTITERAPIA | 30021-9568 | HUF01 - H. U. FUENLABRADA | PAR
C01845 | BOMBA DE INFUSION | QCORE MEDICAL | SAPPHIRE EPIDURAL | 30021-9344 | HUF01 - H. U. FUENLABRADA | PAR
C01846 | BOMBA DE INFUSION | QCORE MEDICAL | SAPPHIRE MULTITERAPIA | 30012-3891 | HUF01 - H. U. FUENLABRADA | H3F
C01849 | MONITOR MULTIPARAMETRICO | EDWARDS LIFESCIENCES | EV1000 | EVD01459 | HUF01 - H. U. FUENLABRADA | ANR
C018491 | MONITOR MULTIPARAMETRICO (Databox) | EDWARDS LIFESCIENCES | EV1000 | TPAB790183 | HUF01 - H. U. FUENLABRADA | ANR
C018492 | MONITOR MULTIPARAMETRICO (Bomba) | EDWARDS LIFESCIENCES | EV1000 | 600153014941 | HUF01 - H. U. FUENLABRADA | ANR
C01850 | MEDIDOR RESIDUOS VESICAL INALAMBRICO | BVS PRO | 4001-C | 74373557935 | HUF01 - H. U. FUENLABRADA | UROC
C01851 | EQUIPO URODINAMIA | MMS | SOLAR BLUE | 22720787 | HUF01 - H. U. FUENLABRADA | UROC
C018511 | EQUIPO URODINAMIA | MMS | SOLAR BLUE MODULE | PPE22-75BL1952 | HUF01 - H. U. FUENLABRADA | UROC
C018521 | SONDA ECOGRAFO | ESAOTE | L4-15 Probe | 222200314C | HUF01 - H. U. FUENLABRADA | TRAC
C018522 | SONDA ECOGRAFO | ESAOTE | AC2541 | 222200004A | HUF01 - H. U. FUENLABRADA | TRAC
C018523 | CARRO ECOGRAFO | ESAOTE |  | 62572 | HUF01 - H. U. FUENLABRADA | TRAC
C01853 | BOMBA DE NUTRICION | ABBOTT | FREEGO | AF15344069 | HUF01 - H. U. FUENLABRADA | H3D
C01854 | BOMBA DE NUTRICION | ABBOT | FREEGO | AF18085001 | HUF01 - H. U. FUENLABRADA | H2E
C01855 | SISTEMA ASPIRACIÓN SUBGLOTICA | MEDTRONIC | V3 EVAC | 4094-0020 | HUF01 - H. U. FUENLABRADA | UCI
C01856 | ANALIZADOR DE ORINA | MENARINI DIAGNOSTIC | SEDIMAX | URM07400039 | HUF01 - H. U. FUENLABRADA | ACL
C01857 | ANALIZADOR DE ORINA | MENARINI DIAGNOSTIC | UC-MAX | UPM04200240 | HUF01 - H. U. FUENLABRADA | ACL
C01859 | ANALIZADOR DE ORINA | MENARINI DIAGNOSTIC | UC-MAX | UPM04200245 | HUF01 - H. U. FUENLABRADA | ACL
C01860 | Modulo BIS Kappa | BIS | 186-0195-DM | B278463 | HUF01 - H. U. FUENLABRADA | QUI
C01861 | Modulo BIS Kappa | BIS | 186-0195-DM | B278464 | HUF01 - H. U. FUENLABRADA | QUI
C01862 | SISTEMA DE PURIFICACION AMBIENTAL | FREEZER-CRIOGES | B20 | B2020161178 | HUF01 - H. U. FUENLABRADA | APA
C01863 | BOMBA DE NUTRICION | ABBOTT | FREEGO | AF13008006 | HUF01 - H. U. FUENLABRADA | H3E
C01864 | BOMBA DE NUTRICION | ABBOT | FREEGO | AF13008052 | HUF01 - H. U. FUENLABRADA | H3E
C01865 | BOMBA DE NUTRICION | ABBOTT | FREEGO | AF12156054 | HUF01 - H. U. FUENLABRADA | H3F
C01866 | BOMBA DE NUTRICION | ABBOTT | FREEGO | AF12156065 | HUF01 - H. U. FUENLABRADA | H3F
C01869 | REPROC VERION REFERENCE UNIT | ALCON | VERION | 02365 | HUF01 - H. U. FUENLABRADA | OFTC
C01870 | VERION DIGITAL MARKER M FOR ZEISS RP | ALCON | VERION | 01316 | HUF01 - H. U. FUENLABRADA | HDDQ
C01871 | EQUIPO CIRUGIA PLASMA GAS INERTE | PLASMA SURGICAL | PLASMAJET ULTRA+ | 313020-2108-531 | HUF01 - H. U. FUENLABRADA | QUI
C01872 | SISTEMA DE CALENTAMIENTO | WARM TOUCH | WT6000 | SP21030176 | HUF01 - H. U. FUENLABRADA | QUI
C01873 | SISTEMA DE CALENTAMIENTO | WARM TOUCH | WT6000 | SP21050064 | HUF01 - H. U. FUENLABRADA | QUI
C01874 | INYECTOR DE CONTRASTE TAC | ULRICH | CT MOTION (XD8000) | CTM2224953 | HUF01 - H. U. FUENLABRADA | RAD
C01875 | SISTEMA DE CALENTAMIENTO | BairHugger | 775-14 | 200532 | HUF01 - H. U. FUENLABRADA | REA
C018751 | UNIDAD DE SENSOR CONTROL DE TEMPERATURA | BairHugger | 370 | 40087 | HUF01 - H. U. FUENLABRADA | REA
C01876 | SISTEMA DE CALENTAMIENTO | BairHugger | 775-14 | 200535 | HUF01 - H. U. FUENLABRADA | REA
C018761 | UNIDAD DE SENSOR CONTROL DE TEMPERATURA | BairHugger | 370 | 40090 | HUF01 - H. U. FUENLABRADA | REA
C01877 | SISTEMA DE CALENTAMIENTO | BairHugger | 775-14 | 200536 | HUF01 - H. U. FUENLABRADA | REA
C018771 | UNIDAD DE SENSOR CONTROL DE TEMPERATURA | BairHugger | 370 | 39430 | HUF01 - H. U. FUENLABRADA | HDDQ
C01878 | SISTEMA DE CALENTAMIENTO | BairHugger | 775-14 | 200537 | HUF01 - H. U. FUENLABRADA | REA
C018781 | UNIDAD DE SENSOR CONTROL DE TEMPERATURA | BairHugger | 370 | 40091 | HUF01 - H. U. FUENLABRADA | HDDQ
C01879 | SISTEMA DE CALENTAMIENTO | BairHugger | 775-14 | 200540 | HUF01 - H. U. FUENLABRADA | REA
C018791 | UNIDAD DE SENSOR CONTROL DE TEMPERATURA | BairHugger | 370 | 39939 | HUF01 - H. U. FUENLABRADA | REA
C01880 | SISTEMA DE CALENTAMIENTO | BairHugger | 775-14 | 200568 | HUF01 - H. U. FUENLABRADA | REA
C018801 | UNIDAD DE SENSOR CONTROL DE TEMPERATURA | BairHugger | 370 | 39940 | HUF01 - H. U. FUENLABRADA | REA
C01881 | SISTEMA DE CALENTAMIENTO | BairHugger | 775-14 | 200759 | HUF01 - H. U. FUENLABRADA | REA
C018811 | UNIDAD DE SENSOR CONTROL DE TEMPERATURA | BairHugger | 370 | 39407 | HUF01 - H. U. FUENLABRADA | REA
C01882 | SISTEMA DE CALENTAMIENTO | BairHugger | 775-14 | 200765 | HUF01 - H. U. FUENLABRADA | REA
C018821 | UNIDAD DE SENSOR CONTROL DE TEMPERATURA | BairHugger | 370 | 39943 | HUF01 - H. U. FUENLABRADA | REA
C01883 | SISTEMA DE CALENTAMIENTO | BairHugger | 775-14 | 200786 | HUF01 - H. U. FUENLABRADA | REA
C018831 | UNIDAD DE SENSOR CONTROL DE TEMPERATURA | BairHugger | 370 | 39947 | HUF01 - H. U. FUENLABRADA | REA
C01884 | SISTEMA DE CALENTAMIENTO | BairHugger | 775-14 | 203035 | HUF01 - H. U. FUENLABRADA | QUI
C018841 | UNIDAD DE SENSOR CONTROL DE TEMPERATURA | BairHugger | 370 | 40084 | HUF01 - H. U. FUENLABRADA | QUI
C01885 | SISTEMA DE CALENTAMIENTO | BairHugger | 775-14 | 203109 | HUF01 - H. U. FUENLABRADA | QUI
C018851 | UNIDAD DE SENSOR CONTROL DE TEMPERATURA | BairHugger | 370 | 39437 | HUF01 - H. U. FUENLABRADA | QUI
C01886 | SISTEMA DE CALENTAMIENTO | BairHugger | 775-14 | 203122 | HUF01 - H. U. FUENLABRADA | QUI
C018861 | UNIDAD DE SENSOR CONTROL DE TEMPERATURA | BairHugger | 370 | 40075 | HUF01 - H. U. FUENLABRADA | QUI
C01887 | SISTEMA DE CALENTAMIENTO | BairHugger | 775-14 | 203117 | HUF01 - H. U. FUENLABRADA | QUI
C018871 | UNIDAD DE SENSOR CONTROL DE TEMPERATURA | BairHugger | 370 | 39588 | HUF01 - H. U. FUENLABRADA | QUI
C01888 | SISTEMA DE CALENTAMIENTO | BairHugger | 775-14 | 203114 | HUF01 - H. U. FUENLABRADA | QUI
C018881 | UNIDAD DE SENSOR CONTROL DE TEMPERATURA | BairHugger | 370 | 40078 | HUF01 - H. U. FUENLABRADA | QUI
C01889 | SISTEMA DE CALENTAMIENTO | BairHugger | 775-14 | 203116 | HUF01 - H. U. FUENLABRADA | QUI
C018891 | UNIDAD DE SENSOR CONTROL DE TEMPERATURA | BairHugger | 370 | 39432 | HUF01 - H. U. FUENLABRADA | QUI
C01890 | SISTEMA DE CALENTAMIENTO | BairHugger | 775-14 | 203128 | HUF01 - H. U. FUENLABRADA | QUI
C018901 | UNIDAD DE SENSOR CONTROL DE TEMPERATURA | BairHugger | 370 | 39949 | HUF01 - H. U. FUENLABRADA | REA
C01891 | SISTEMA DE CALENTAMIENTO | BairHugger | 775-14 | 203124 | HUF01 - H. U. FUENLABRADA | QUI
C018911 | UNIDAD DE SENSOR CONTROL DE TEMPERATURA | BairHugger | 370 | 39948 | HUF01 - H. U. FUENLABRADA | REA
C01892 | SISTEMA DE CALENTAMIENTO | BairHugger | 775-14 | 203118 | HUF01 - H. U. FUENLABRADA | QUI
C018921 | UNIDAD DE SENSOR CONTROL DE TEMPERATURA | BairHugger | 370 | 39944 | HUF01 - H. U. FUENLABRADA | REA
C01893 | SISTEMA DE CALENTAMIENTO | BairHugger | 775-14 | 203125 | HUF01 - H. U. FUENLABRADA | QUI
C01894 | SISTEMA DE CALENTAMIENTO | BairHugger | 775-14 | 203126 | HUF01 - H. U. FUENLABRADA | QUI
C018941 | UNIDAD DE SENSOR CONTROL DE TEMPERATURA | BairHugger | 370 | 39652 | HUF01 - H. U. FUENLABRADA | QUI
C01895 | SISTEMA DE CALENTAMIENTO | BairHugger | 775-14 | 203121 | HUF01 - H. U. FUENLABRADA | QUI
C018951 | UNIDAD DE SENSOR CONTROL DE TEMPERATURA | BairHugger | 370 | 40081 | HUF01 - H. U. FUENLABRADA | QUI
C01896 | SISTEMA DE CALENTAMIENTO | BairHugger | 775-14 | 203127 | HUF01 - H. U. FUENLABRADA | QUI
C018961 | UNIDAD DE SENSOR CONTROL DE TEMPERATURA | BairHugger | 370 | 40072 | HUF01 - H. U. FUENLABRADA | QUI
C01897 | SISTEMA DE CALENTAMIENTO | BairHugger | 775-14 | 203129 | HUF01 - H. U. FUENLABRADA | REA
C018971 | UNIDAD DE SENSOR CONTROL DE TEMPERATURA | BairHugger | 370 | 40077 | HUF01 - H. U. FUENLABRADA | REA
C01898 | BOMBA DE NUTRICION | ABBOTT | FREEGO | AF12263012 | HUF01 - H. U. FUENLABRADA | H2E
C01899 | ANALIZADOR | PALEX | AUTOPLEX | BD154602 | HUF01 - H. U. FUENLABRADA | ACL
C01900 | BOMBA DE INFUSION | QCORE MEDICAL | SAPPHIRE MULTITERAPIA | 30017-8306 | HUF01 - H. U. FUENLABRADA | REA
C01903 | BOMBA DE INFUSION | QCORE MEDICAL | SAPPHIRE MULTITERAPIA | 30021-5385 | HUF01 - H. U. FUENLABRADA | REA
C01904 | BOMBA DE INFUSION | QCORE MEDICAL | SAPPHIRE MULTITERAPIA | 30014-1228 | HUF01 - H. U. FUENLABRADA | REA
C01905 | BOMBA DE INFUSION | QCORE MEDICAL | SAPPHIRE MULTITERAPIA | 30014-4696 | HUF01 - H. U. FUENLABRADA | REA
C01910 | CALENTADOR DE SANGRE Y FLUIDOS | HOTLINE | HL-90 | 22002299 | HUF01 - H. U. FUENLABRADA | QUI
C01911 | CABEZAL CAMARA HD | STRYKER | 1488-210-105 | 17I571504 | HUF01 - H. U. FUENLABRADA | CGD
C01912 | BOMBA DE NUTRICION | ABBOTT | FREEGO | AF12366013 | HUF01 - H. U. FUENLABRADA | H2B
C01916 | BOMBA DE INFUSION | QCORE MEDICAL | SAPPHIRE MULTITERAPIA | 30021-9096 | HUF01 - H. U. FUENLABRADA | REA
C01918 | BOMBA DE INFUSION | QCORE MEDICAL | SAPPHIRE EPIDURAL | 30017-9219 | HUF01 - H. U. FUENLABRADA | PAR
C01919 | BOMBA DE NUTRICION | ABBOT | FREEGO | AF12366095 | HUF01 - H. U. FUENLABRADA | UCI
C01920 | BOMBA DE NUTRICION | ABBOTT | FREEGO | AF13003079 | HUF01 - H. U. FUENLABRADA | UCI
C01921 | BOMBA DE NUTRICION | ABBOTT | FREEGO | AF12366076 | HUF01 - H. U. FUENLABRADA | UCI
C01922 | INYECTOR | MEDRAD | CENTARGO | 100066 | HUF01 - H. U. FUENLABRADA | 27RADTAG37
C01923 | CENTRIFUGA | MICROSTAR | MICROSTAR | VWS23519120975 | HUF01 - H. U. FUENLABRADA | APA
C01924 | EQUIPO DE HIBRIDACION | HYBRISPOT | HS12 | 100375 | HUF01 - H. U. FUENLABRADA | APA
C01925 | TERMOBLOQUE | THE CUBE | THE CUBE DRY BATH INCUBATOR | 121905027 | HUF01 - H. U. FUENLABRADA | APA
C01926 | TERMOCICLADOR | APPLIED BIOSYSTEMS | MINIAMP THERMAL CYCLER | 22080422090034 | HUF01 - H. U. FUENLABRADA | APA
C01927 | BOMBA DE INFUSION | QCORE MEDICAL | SAPPHIRE EPIDURAL | 30021-9538 | HUF01 - H. U. FUENLABRADA | URG
C01930 | VIDEOLARINGOSCOPIO | MCGRATH MAC | MCGRATH MAC | 134367 | HUF01 - H. U. FUENLABRADA | ANR
C01931 | VIDEOLARINGOSCOPIO | MCGRATH MAC | MCGRATH MAC | 134368 | HUF01 - H. U. FUENLABRADA | ANR
C01932 | VIDEOLARINGOSCOPIO | MCGRATH MAC | MCGRATH MAC | 134369 | HUF01 - H. U. FUENLABRADA | ANR
C01933 | VIDEOLARINGOSCOPIO | MCGRATH MAC | MCGRATH MAC | 134371 | HUF01 - H. U. FUENLABRADA | ANR
C01934 | VIDEOLARINGOSCOPIO | MCGRATH MAC | MCGRATH MAC | 134372 | HUF01 - H. U. FUENLABRADA | ANR
C01935 | VIDEOLARINGOSCOPIO | MCGRATH MAC | MCGRATH MAC | 134373 | HUF01 - H. U. FUENLABRADA | ANR
C01936 | VIDEOLARINGOSCOPIO | MCGRATH MAC | MCGRATH MAC | 134374 | HUF01 - H. U. FUENLABRADA | ANR
C01937 | VIDEOLARINGOSCOPIO | MCGRATH MAC | MCGRATH MAC | 134375 | HUF01 - H. U. FUENLABRADA | ANR
C01938 | VIDEOLARINGOSCOPIO | MCGRATH MAC | MCGRATH MAC | 134376 | HUF01 - H. U. FUENLABRADA | ANR
C01940 | VIDEOLARINGOSCOPIO | MCGRATH MAC | MCGRATH MAC | 134378 | HUF01 - H. U. FUENLABRADA | ANR
C01941 | VIDEOLARINGOSCOPIO | MCGRATH MAC | MCGRATH MAC | 134379 | HUF01 - H. U. FUENLABRADA | ANR
C01942 | VIDEOLARINGOSCOPIO | MCGRATH MAC | MCGRATH MAC | 134380 | HUF01 - H. U. FUENLABRADA | ANR
C01943 | VIDEOLARINGOSCOPIO | MCGRATH MAC | MCGRATH MAC | 134381 | HUF01 - H. U. FUENLABRADA | ANR
C01945 | VIDEOLARINGOSCOPIO | MCGRATH MAC | MCGRATH MAC | 134383 | HUF01 - H. U. FUENLABRADA | ANR
C01947 | BOMBA DE INFUSION | QCORE MEDICAL | SAPPHIRE MULTITERAPIA | 30014-6506 | HUF01 - H. U. FUENLABRADA | REA
C01948 | ANGIOGRAFO RETINOGRAFO DE CAMPO ULTRAAMPLIO | NIKON | OPTOS | 55783 | HUF01 - H. U. FUENLABRADA | OFTC
C01949 | CABEZAL CAMARA HD | STRYKER | 1488-210-105 | 19B526744 | HUF01 - H. U. FUENLABRADA | CGD
C01950 | PEDAL BOMBA ARTROSCOPIA | STRYKER | CROSSFIRE | 19K551274 | HUF01 - H. U. FUENLABRADA | TRAQ
C01951 | PIEZA MANO ARTROSCOPIA | STRYKER | FORMULA 180 | 19J597544 | HUF01 - H. U. FUENLABRADA | TRAQ
C01952 | PIEZA MANO ARTROSCOPIA | STRYKER | FORMULA 180 | 19J604644 | HUF01 - H. U. FUENLABRADA | TRAQ
C01953 | TPS Pequeñas Articulaciones | STRYKER | 0275601500E | 22H552544 | HUF01 - H. U. FUENLABRADA | TRAQ
C01954 | TPS Pequeñas Articulaciones | STRYKER | 0275601500E | 22H552594 | HUF01 - H. U. FUENLABRADA | TRAQ
C01955 | ADAPTADOR FOCAL 18 mm | STRYKER | 1488020122 | 19H419864 | HUF01 - H. U. FUENLABRADA | CGD
C01956 | ADAPTADOR FOCAL 18 mm | STRYKER | 1488020122 | 19J426414 | HUF01 - H. U. FUENLABRADA | CGD
C01957 | BOMBA DE NUTRICION | ABBOT | FREEGO | AF18100075 | HUF01 - H. U. FUENLABRADA | UCI
C01958 | TEÑIDOR HEMATOLOGIA | HEMATEK | HEMATEK 3000 | 124801 | HUF01 - H. U. FUENLABRADA | ACL
C01959 | ANALIZADOR (Pruebas PCR) | CEPHEID | GENEXPERT GX-IV R2 | 110015171 | HUF01 - H. U. FUENLABRADA | ACL
C01960 | ANALIZADOR | FUJIFILM | FUJI DRI-CHEM NX10 | 06820980 | HUF01 - H. U. FUENLABRADA | ACL
C01963 | SISTEMA DE CALENTAMIENTO | BairHugger | 775-14 | 209545 | HUF01 - H. U. FUENLABRADA | REA
C01964 | SISTEMA DE CALENTAMIENTO | BairHugger | 775-14 | 209564 | HUF01 - H. U. FUENLABRADA | REA
C01965 | SISTEMA DE CALENTAMIENTO | BairHugger | 775-14 | 209566 | HUF01 - H. U. FUENLABRADA | REA
C01966 | BOMBA DE NUTRICION | ABBOTT | FREEGO | AF22298060 | HUF01 - H. U. FUENLABRADA | UCI
C01967 | BOMBA DE NUTRICION | ABBOTT | FREEGO | AF22298061 | HUF01 - H. U. FUENLABRADA | H3B
C01969 | BOMBA DE INFUSION | QCORE MEDICAL | SAPPHIRE MULTITERAPIA | 30013-1363 | HUF01 - H. U. FUENLABRADA | PAR
C01970 | MONITOR DE NERVIO FACIAL | NEUROSIGN | V4 | 0133 | HUF01 - H. U. FUENLABRADA | ORLQ
C019701 | MONITOR DE NERVIO FACIAL, ESTIMULADOR POD | NEUROSIGN | 4440-00 | 0126 | HUF01 - H. U. FUENLABRADA | ORLQ
C019702 | MONITOR DE NERVIO FACIAL, SENSOR | NEUROSIGN | 4225-00 | 0111 | HUF01 - H. U. FUENLABRADA | ORLQ
C019703 | MONITOR DE NERVIO FACIAL, NIM MUTING DETECTOR | NEUROSIGN | NIM | 0214809141 | HUF01 - H. U. FUENLABRADA | QUI
C019704 | MONITOR DE NERVIO FACIAL, PRE.AMPLIFIER | NEUROSIGN | 4444-00 | 0165 | HUF01 - H. U. FUENLABRADA | ORLQ
C019705 | MONITOR DE NERVIO FACIAL, ESTIMULADOR POD | NEUROSIGN | 4440-00 | 0016 | HUF01 - H. U. FUENLABRADA | ORLQ
C01971 | IMPRESORA CASETES | AGILENT | CL-04 | 352366095 | HUF01 - H. U. FUENLABRADA | APA
C01972 | CONSOLA MOTOR ARTROSCOPIA | ARTHREX | AR-8305 | EAG220266 | HUF01 - H. U. FUENLABRADA | TRAQ
C01973 | PIEZA MANO | ARTHREX | AR-8332H | EBJ220237 | HUF01 - H. U. FUENLABRADA | TRAQ
C01974 | MOTOR SIERRA SAGITAL | HALL | PRO8200SB | 20210014 | HUF01 - H. U. FUENLABRADA | TRAQ
C01975 | MOTOR MODULAR | HALL | PRO8500SB | 20210069 | HUF01 - H. U. FUENLABRADA | TRAQ
C01976 | ADAPTADOR PASA-AGUJAS 2 GATILLOS | HALL | PRO6228 | LAA13944 | HUF01 - H. U. FUENLABRADA | TRAQ
C01977 | ADAPTADOR TALADRO (AO PEQ.) | HALL | PRO2138 | LAA05048 | HUF01 - H. U. FUENLABRADA | TRAQ
C01978 | ADAPTADOR JACOBS 1/4 | HALL | PRO2041 | LAA33911 | HUF01 - H. U. FUENLABRADA | TRAQ
C01979 | UNIDAD DE CARGA Y MOTOR | HALL | L3500SB | 20210273 | HUF01 - H. U. FUENLABRADA | TRAQ
C01980 | UNIDAD DE CARGA Y MOTOR | HALL | L3500SB | 20210208 | HUF01 - H. U. FUENLABRADA | TRAQ
C01981 | ADAPTADOR AL CARGADOR DE LITIO | HALL | L3500 | 1132507A | HUF01 - H. U. FUENLABRADA | TRAQ
C01982 | ADAPTADOR AL CARGADOR DE LITIO | HALL | L3500 | 1132507B | HUF01 - H. U. FUENLABRADA | TRAQ
C01983 | BATERIA LITIO | HALL | L3000SM | 2100667 | HUF01 - H. U. FUENLABRADA | TRAQ
C01984 | BATERIA LITIO | HALL | L3000SM | 2100663 | HUF01 - H. U. FUENLABRADA | TRAQ
C01985 | CARGADOR BATERIA LITIO | HALL | L3000 | 20213512 | HUF01 - H. U. FUENLABRADA | TRAQ
C01986 | HOJA SIERRA | HALL | KM3101.000 | 035640A | HUF01 - H. U. FUENLABRADA | TRAQ
C01987 | HOJA SIERRA | HALL | KM3101.000 | 035640B | HUF01 - H. U. FUENLABRADA | TRAQ
C01990 | BOMBA DE NUTRICION | ABBOTT | FREEGO | AF15310019 | HUF01 - H. U. FUENLABRADA | UCI
C01991 | BOMBA DE NUTRICION | ABBOTT | FREEGO | AF22298034 | HUF01 - H. U. FUENLABRADA | H2E
C01992 | VIDEOLARINGOSCOPIO | MCGRATH MAC | MCGRATH MAC | 146004 | HUF01 - H. U. FUENLABRADA | ANR
C01993 | BASE CARGA BOMBAS | FRESENIUS KABI | LINK 6 + AGILIA ES | 22507542 | HUF01 - H. U. FUENLABRADA | UCI
C01994 | BASE CARGA BOMBAS | FRESENIUS KABI | LINK 6 + AGILIA ES | 22507539 | HUF01 - H. U. FUENLABRADA | UCI
C01995 | SISTEMA ALMACENAMIENTO DE DATOS | THERMO FISHER SCIENTIFIC | DATASAFE SOLUTION |  | HUF01 - H. U. FUENLABRADA | APA
C01996 | SECUENCIADOR INTEGRADO | THERMO FISHER SCIENTIFIC | GENEXUS DX INTEGRATED SYSTEM | 2619723040059 | HUF01 - H. U. FUENLABRADA | APA
C01996-1 | TERMOCICLADOR | THERMO FISHER SCIENTIFIC |  |  | HUF01 - H. U. FUENLABRADA | APA
C01996-2 | TERMOCICLADOR | THERMO FISHER SCIENTIFIC |  | Q22CI040372 | HUF01 - H. U. FUENLABRADA | APA
C01997 | SISTEMA DE EXTRACCION Y PURIFICACIÓN | THERMO FISHER SCIENTIFIC | GENEXUS PURIFICATION SYSTEM | 2619223030355 | HUF01 - H. U. FUENLABRADA | APA
C01998 | BOMBA DE NUTRICION | ABBOTT | FREEGO | AF12258069 | HUF01 - H. U. FUENLABRADA | UCI
C01999 | BOMBA DE NUTRICION | ABBOTT | FREEGO | AF12362022 | HUF01 - H. U. FUENLABRADA | UCI
C02001 | ASPIRADOR DE HUMOS | BUFFALO FILTER | PLUMESAFE WHISPER TURBO | 503955 / 202101274 | HUF01 - H. U. FUENLABRADA | QUI
C02002 | BOMBA INFUSION HPCA epidural (amarillas) | CADD | SOLIS 2110 | 1278628 | HUF01 - H. U. FUENLABRADA | PAR
C02003 | BOMBA INFUSION HPCA epidural (amarillas) | CADD | SOLIS 2110 | 1278629 | HUF01 - H. U. FUENLABRADA | PAR
C02004 | BOMBA INFUSION HPCA epidural (amarillas) | CADD | SOLIS 2110 | 1278630 | HUF01 - H. U. FUENLABRADA | PAR
C02005 | BOMBA INFUSION HPCA epidural (amarillas) | CADD | SOLIS 2110 | 1278631 | HUF01 - H. U. FUENLABRADA | PAR
C02006 | BOMBA INFUSION HPCA epidural (amarillas) | CADD | SOLIS 2110 | 1278632 | HUF01 - H. U. FUENLABRADA | PAR
C02007 | BOMBA INFUSION HPCA epidural (amarillas) | CADD | SOLIS 2110 | 1278633 | HUF01 - H. U. FUENLABRADA | PAR
C02008 | BOMBA INFUSION HPCA epidural (amarillas) | CADD | SOLIS 2110 | 1278634 | HUF01 - H. U. FUENLABRADA | PAR
C02009 | BOMBA INFUSION HPCA epidural (amarillas) | CADD | SOLIS 2110 | 1278678 | HUF01 - H. U. FUENLABRADA | PAR
C02010 | BOMBA INFUSION HPCA epidural (amarillas) | CADD | SOLIS 2110 | 1278679 | HUF01 - H. U. FUENLABRADA | PAR
C02011 | BOMBA INFUSION HPCA epidural (amarillas) | CADD | SOLIS 2110 | 1278680 | HUF01 - H. U. FUENLABRADA | PAR
C02015 | CARRO SISTEMA DE CALENTAMIENTO | BairHugger | 775-14 | 176475 | HUF01 - H. U. FUENLABRADA | QUI
C02016 | CARRO SISTEMA DE CALENTAMIENTO | BairHugger | 775-14 | 178164-A | HUF01 - H. U. FUENLABRADA | QUI
C02017 | CARRO SISTEMA DE CALENTAMIENTO | BairHugger | 775-14 | 178164-B | HUF01 - H. U. FUENLABRADA | QUI
C02018 | SISTEMA DE PURIFICACION AMBIENTAL | FREEZER-CRIOGES | B08 | B820161159 | HUF01 - H. U. FUENLABRADA | APA
C02019 | INYECTOR | MEDRAD | STELLANT CWS | 87024083121215 | HUF01 - H. U. FUENLABRADA | 27MNU1XG23
C02021 | EQUIPO DE MEDICION DE OXIDO NITROSO | NIOX | VERO | 000401612 | HUF01 - H. U. FUENLABRADA | ALGC
C02022 | EQUIPO DE MEDICION DE OXIDO NITROSO | NIOX | VERO | 000401651 | HUF01 - H. U. FUENLABRADA | ALGC
C02023 | EQUIPO DE MEDICION DE OXIDO NITROSO | EVERNOA | EVERNOA | 1134 | HUF01 - H. U. FUENLABRADA | ALGC
C02024 | EQUIPO DE MEDICION DE OXIDO NITROSO | EVERNOA | EVERNOA | 1137 | HUF01 - H. U. FUENLABRADA | NMLP
C02025 | SISTEMA DE CALENTAMIENTO SANGRE Y FLUIDOS POR CALOR SECO | 3M | 245 | 096467 | HUF01 - H. U. FUENLABRADA | QUI
C02026 | SISTEMA DE CALENTAMIENTO SANGRE Y FLUIDOS POR CALOR SECO | 3M | 245 | 096468 | HUF01 - H. U. FUENLABRADA | QUI
C02027 | SISTEMA DE CALENTAMIENTO SANGRE Y FLUIDOS POR CALOR SECO | 3M | 245 | 096710 | HUF01 - H. U. FUENLABRADA | QUI
C02028 | SISTEMA DE CALENTAMIENTO SANGRE Y FLUIDOS POR CALOR SECO | 3M | 245 | 096946 | HUF01 - H. U. FUENLABRADA | QUI
C02029 | SISTEMA DE CALENTAMIENTO SANGRE Y FLUIDOS POR CALOR SECO | 3M | 245 | 096949 | HUF01 - H. U. FUENLABRADA | QUI
C02030 | SISTEMA DE CALENTAMIENTO SANGRE Y FLUIDOS POR CALOR SECO | 3M | 245 | 096950 | HUF01 - H. U. FUENLABRADA | QUI
C02031 | SISTEMA DE CALENTAMIENTO SANGRE Y FLUIDOS POR CALOR SECO | 3M | 245 | 096960 | HUF01 - H. U. FUENLABRADA | QUI
C02032 | SISTEMA DE CALENTAMIENTO SANGRE Y FLUIDOS POR CALOR SECO | 3M | 245 | 096967 | HUF01 - H. U. FUENLABRADA | QUI
C02033 | SISTEMA DE CALENTAMIENTO SANGRE Y FLUIDOS POR CALOR SECO | 3M | 245 | 096968 | HUF01 - H. U. FUENLABRADA | QUI
C02034 | SISTEMA DE CALENTAMIENTO SANGRE Y FLUIDOS POR CALOR SECO | 3M | 245 | 096971 | HUF01 - H. U. FUENLABRADA | QUI
C02035 | SISTEMA DE CALENTAMIENTO SANGRE Y FLUIDOS POR CALOR SECO | 3M | 245 | 096672 | HUF01 - H. U. FUENLABRADA | QUI
C02036 | SISTEMA DE CALENTAMIENTO SANGRE Y FLUIDOS POR CALOR SECO | 3M | 245 | 097454 | HUF01 - H. U. FUENLABRADA | QUI
C02037 | SISTEMA DE CALENTAMIENTO SANGRE Y FLUIDOS POR CALOR SECO | 3M | 245 | 097458 | HUF01 - H. U. FUENLABRADA | QUI
C02038 | SISTEMA DE CALENTAMIENTO SANGRE Y FLUIDOS POR CALOR SECO | 3M | 245 | 097464 | HUF01 - H. U. FUENLABRADA | QUI
C02039 | SISTEMA DE CALENTAMIENTO SANGRE Y FLUIDOS POR CALOR SECO | 3M | 245 | 099909 | HUF01 - H. U. FUENLABRADA | QUI
C02040 | BOMBA VOLUMETRICA | FRESENIUS KABI | OPTIMA MS SP | 18300631 | HUF01 - H. U. FUENLABRADA | ALM
C02041 | BOMBA VOLUMETRICA | FRESENIUS KABI | OPTIMA MS SP | 18300634 | HUF01 - H. U. FUENLABRADA | ALM
C02042 | BOMBA VOLUMETRICA | FRESENIUS KABI | OPTIMA MS SP | 18452135 | HUF01 - H. U. FUENLABRADA | ALM
C02043 | BOMBA VOLUMETRICA | FRESENIUS KABI | OPTIMA MS SP | 18452175 | HUF01 - H. U. FUENLABRADA | ALM
C02044 | BOMBA VOLUMETRICA | FRESENIUS KABI | OPTIMA MS SP | 18573889 | HUF01 - H. U. FUENLABRADA | ALM
C02045 | BOMBA VOLUMETRICA | FRESENIUS KABI | OPTIMA MS SP | 18573929 | HUF01 - H. U. FUENLABRADA | ALM
C02046 | BOMBA VOLUMETRICA | FRESENIUS KABI | OPTIMA MS SP | 18573939 | HUF01 - H. U. FUENLABRADA | ALM
C02047 | BOMBA VOLUMETRICA | FRESENIUS KABI | OPTIMA MS SP | 18573965 | HUF01 - H. U. FUENLABRADA | ALM
C02048 | BOMBA VOLUMETRICA | FRESENIUS KABI | OPTIMA MS SP | 18604606 | HUF01 - H. U. FUENLABRADA | ALM
C02049 | BASE BOMBA | FRESENIUS KABI | MODULE DPS ORCHESTRA SP | 18631764 | HUF01 - H. U. FUENLABRADA | ALM
C02051 | BASE PRIMEA SP | FRESENIUS KABI | BASE PRIMEA SP | 18632097 | HUF01 - H. U. FUENLABRADA | ALM
C02052 | BASE PRIMEA SP | FRESENIUS KABI | BASE PRIMEA SP | 18632098 | HUF01 - H. U. FUENLABRADA | ALM
C02053 | BOMBA MODULE MVP MS SP | FRESENIUS KABI | BOMBA MODULE MVP MS SP | 18632388 | HUF01 - H. U. FUENLABRADA | ALM
C02054 | BASE BOMBA | FRESENIUS KABI | MODULE MVP MS SP | 18632688 | HUF01 - H. U. FUENLABRADA | ALM
C02055 | BASE PRIMEA SP | FRESENIUS KABI | BASE PRIMEA SP | 18662468 | HUF01 - H. U. FUENLABRADA | ALM
C02057 | BOMBA MODULE MVP MS SP | FRESENIUS KABI | BOMBA MODULE MVP MS SP | 18683493 | HUF01 - H. U. FUENLABRADA | ALM
C02058 | BASE PRIMEA IS | FRESENIUS KABI | BASE PRIMEA IS | 18692686 | HUF01 - H. U. FUENLABRADA | ALM
C02059 | BASE PRIMEA IS | FRESENIUS KABI | BASE PRIMEA IS | 18692692 | HUF01 - H. U. FUENLABRADA | ALM
C02060 | BASE PRIMEA SP | FRESENIUS KABI | BASE PRIMEA SP | 18692699 | HUF01 - H. U. FUENLABRADA | ALM
C02065 | BASE BOMBA | FRESENIUS KABI | MODULE DPS ORCHESTRA SP | 18786264 | HUF01 - H. U. FUENLABRADA | ALM
C02066 | BASE BOMBA | FRESENIUS KABI | MODULE DPS ORCHESTRA SP | 18786280 | HUF01 - H. U. FUENLABRADA | ALM
C02067 | BOMBA VOLUMETRICA | FRESENIUS KABI | OPTIMA MS SP | 19050200 | HUF01 - H. U. FUENLABRADA | ALM
C02068 | BOMBA VOLUMETRICA | FRESENIUS KABI | OPTIMA MS SP | 19050205 | HUF01 - H. U. FUENLABRADA | ALM
C02069 | BOMBA VOLUMETRICA | FRESENIUS KABI | OPTIMA MS SP | 19418914 | HUF01 - H. U. FUENLABRADA | ALM
C02070 | BOMBA VOLUMETRICA | FRESENIUS KABI | OPTIMA MS SP | 19418948 | HUF01 - H. U. FUENLABRADA | ALM
C02071 | BOMBA VOLUMETRICA | FRESENIUS KABI | OPTIMA MS SP | 19625764 | HUF01 - H. U. FUENLABRADA | ALM
C02073 | BASE PRIMEA SP | FRESENIUS KABI | BASE PRIMEA SP | 20649267 | HUF01 - H. U. FUENLABRADA | ALM
C02075 | BOMBA JERINGA | FRESENIUS KABI | INJECTOMAT MC AGILIA E | 20763545 | HUF01 - H. U. FUENLABRADA | UCI
C02076 | BOMBA JERINGA | FRESENIUS KABI | INJECTOMAT AGILIA SP | 20763673 | HUF01 - H. U. FUENLABRADA | ALM
C02077 | BOMBA INFUSION | FRESENIUS KABI | PILOTE ENTERAL | 20765920 | HUF01 - H. U. FUENLABRADA | ALM
C02079 | BOMBA JERINA | FRESENIUS KABI | INJECTOMAT AGILIA SP | 20796759 | HUF01 - H. U. FUENLABRADA | ALM
C02080 | BOMBA JERINGA | FRESENIUS KABI | INJECTOMAT TIVA AGILIA E | 20942585 | HUF01 - H. U. FUENLABRADA | ALM
C02081 | BOMBA VOLUMETRICA | FRESENIUS KABI | VOLUMAT AGILIA E | 21544413 | HUF01 - H. U. FUENLABRADA | HDDO
C02082 | BOMBA VOLUMETRICA | FRESENIUS KABI | VOLUMAT AGILIA E | 21544430 | HUF01 - H. U. FUENLABRADA | UCI
C02083 | BOMBA VOLUMETRICA | FRESENIUS KABI | VOLUMAT AGILIA E | 21634731 | HUF01 - H. U. FUENLABRADA | H3C
C02084 | BOMBA VOLUMETRICA | FRESENIUS KABI | VOLUMAT AGILIA E | 21634750 | HUF01 - H. U. FUENLABRADA | UCI
C02085 | RS232 CABLE AGILIA | FRESENIUS KABI | RS232 CABLE AGILIA | 21635099 | HUF01 - H. U. FUENLABRADA | ALM
C02086 | RS232 CABLE AGILIA | FRESENIUS KABI | RS232 CABLE AGILIA | 21635100 | HUF01 - H. U. FUENLABRADA | ALM
C02087 | BOMBA VOLUMETRICA | FRESENIUS KABI | VOLUMAT MC AGILIA E | 22116268 | HUF01 - H. U. FUENLABRADA | ALM
C02088 | BASE CARCA BOMBAS AGILIA | FRESENIUS KABI | LINK 4+ AGILIA ES | 22386142 | HUF01 - H. U. FUENLABRADA | ALM
C02089 | BOMBA VOLUMETRICA | FRESENIUS KABI | VOLUMAT MC AGILIA E | 22418564 | HUF01 - H. U. FUENLABRADA | ALM
C02090 | BOMBA VOLUMETRICA | FRESENIUS KABI | VOLUMAT MC AGILIA E | 22418588 | HUF01 - H. U. FUENLABRADA | ALM
C02091 | BOMBA VOLUMETRICA | FRESENIUS KABI | VOLUMAT MC AGILIA E | 22418895 | HUF01 - H. U. FUENLABRADA | ALM
C02092 | BOMBA JERINGA | FRESENIUS KABI | INJECTOMAT MC AGILIA E | 22440991 | HUF01 - H. U. FUENLABRADA | NEO
C02093 | BOMBA JERINGA | FRESENIUS KABI | INJECTOMAT MC AGILIA E | 22440992 | HUF01 - H. U. FUENLABRADA | UCI
C02094 | BASE CARGA BOMBAS AGILIA | FRESENIUS KABI | LINK 4+ AGILIA ES | 22507294 | HUF01 - H. U. FUENLABRADA | ALM
C02095 | BASE CARGA BOMBAS AGILIA | FRESENIUS KABI | LINK 4+ AGILIA ES | 22507295 | HUF01 - H. U. FUENLABRADA | ALM
C02096 | BASE CARGA BOMBAS AGILIA | FRESENIUS KABI | LINK 4+ AGILIA ES | 22507296 | HUF01 - H. U. FUENLABRADA | ALM
C02097 | BASE CARGA BOMBAS AGILIA | FRESENIUS KABI | LINK 4+ AGILIA ES | 22507297 | HUF01 - H. U. FUENLABRADA | ALM
C02098 | BASE CARGA BOMBAS AGILIA | FRESENIUS KABI | LINK 4+ AGILIA ES | 22507298 | HUF01 - H. U. FUENLABRADA | ALM
C02099 | BASE CARGA BOMBAS AGILIA | FRESENIUS KABI | LINK 4+ AGILIA ES | 22507299 | HUF01 - H. U. FUENLABRADA | ALM
C02100 | BASE CARGA BOMBAS AGILIA | FRESENIUS KABI | LINK 6+ AGILIA ES | 22507531 | HUF01 - H. U. FUENLABRADA | ALM
C02101 | BASE CARGA BOMBAS AGILIA | FRESENIUS KABI | LINK 6+ AGILIA ES | 22507532 | HUF01 - H. U. FUENLABRADA | ALM
C02102 | BASE CARGA BOMBAS AGILIA | FRESENIUS KABI | LINK 6+ AGILIA ES | 22507533 | HUF01 - H. U. FUENLABRADA | ALM
C02103 | BASE CARGA BOMBAS AGILIA | FRESENIUS KABI | LINK 6+ AGILIA ES | 22507535 | HUF01 - H. U. FUENLABRADA | ALM
C02104 | BASE CARGA BOMBAS AGILIA | FRESENIUS KABI | LINK 6+ AGILIA ES | 22507536 | HUF01 - H. U. FUENLABRADA | ALM
C02105 | BASE CARGA BOMBAS AGILIA | FRESENIUS KABI | LINK 6+ AGILIA ES | 22507537 | HUF01 - H. U. FUENLABRADA | ALM
C02106 | BASE CARGA BOMBAS AGILIA | FRESENIUS KABI | LINK 6+ AGILIA ES | 22507538 | HUF01 - H. U. FUENLABRADA | ALM
C02107 | BASE CARGA BOMBAS AGILIA | FRESENIUS KABI | LINK 6+ AGILIA ES | 22507540 | HUF01 - H. U. FUENLABRADA | ALM
C02108 | BASE CARGA BOMBAS AGILIA | FRESENIUS KABI | LINK 6+ AGILIA ES | 22507541 | HUF01 - H. U. FUENLABRADA | ALM
C02109 | BASE CARGA BOMBAS AGILIA | FRESENIUS KABI | LINK 4+ AGILIA ES | 22629291 | HUF01 - H. U. FUENLABRADA | ALM
C02110 | BASE CARGA BOMBAS AGILIA | FRESENIUS KABI | LINK 4+ AGILIA ES | 22629292 | HUF01 - H. U. FUENLABRADA | ALM
C02111 | BASE CARGA BOMBAS AGILIA | FRESENIUS KABI | LINK 4+ AGILIA ES | 22629293 | HUF01 - H. U. FUENLABRADA | ALM
C02112 | BOMBA JERINGA | FRESENIUS KABI | INJECTOMAT MC AGILIA E | 22718190 | HUF01 - H. U. FUENLABRADA | ALM
C02113 | BOMBA JERINGA | FRESENIUS KABI | INJECTOMAT MC AGILIA E | 22718203 | HUF01 - H. U. FUENLABRADA | ALM
C02114 | BASE PRIMEA SP | FRESENIUS KABI | BASE PRIMEA SP | 22891321 | HUF01 - H. U. FUENLABRADA | ALM
C02115 | BOMBA NUTRICION NEONATAL | FRESENIUS KABI | ProNeo Agilia Enteral ES | 23164912 | HUF01 - H. U. FUENLABRADA | ALM
C02116 | BASE CARGA BOMBAS AGILIA | FRESENIUS KABI | LINK 6+ AGILIA EU1 | 23883793 | HUF01 - H. U. FUENLABRADA | ALM
C02117 | BOMBA VOLUMETRICA | FRESENIUS KABI | AGILIA VP MC ES | 24033666 | HUF01 - H. U. FUENLABRADA | ALM
C02118 | BOMBA VOLUMETRICA | FRESENIUS KABI | AGILIA VP MC ES | 24033910 | HUF01 - H. U. FUENLABRADA | ALM
C02119 | BOMBA VOLUMETRICA | FRESENIUS KABI | AGILIA VP MC ES | 24033926 | HUF01 - H. U. FUENLABRADA | ALM
C02120 | BOMBA VOLUMETRICA | FRESENIUS KABI | AGILIA VP MC ES | 24033930 | HUF01 - H. U. FUENLABRADA | ALM
C02121 | BOMBA VOLUMETRICA | FRESENIUS KABI | AGILIA VP MC ES | 24033938 | HUF01 - H. U. FUENLABRADA | H3C
C02122 | BOMBA VOLUMETRICA | FRESENIUS KABI | AGILIA VP MC ES | 24033943 | HUF01 - H. U. FUENLABRADA | ALM
C02123 | BOMBA VOLUMETRICA | FRESENIUS KABI | AGILIA VP MC ES | 24033946 | HUF01 - H. U. FUENLABRADA | ALM
C02124 | BOMBA VOLUMETRICA | FRESENIUS KABI | AGILIA VP MC ES | 24033947 | HUF01 - H. U. FUENLABRADA | UCI
C02125 | BOMBA VOLUMETRICA | FRESENIUS KABI | AGILIA VP MC ES | 24033948 | HUF01 - H. U. FUENLABRADA | H3F
C02126 | BASE CARGA BOMBAS AGILIA | FRESENIUS KABI | LINK 6+ AGILIA EU1 | 24128232 | HUF01 - H. U. FUENLABRADA | ALM
C02127 | BASE CARGA BOMBAS AGILIA | FRESENIUS KABI | LINK 6+ AGILIA EU1 | 24128291 | HUF01 - H. U. FUENLABRADA | ALM
C02128 | BASE CARGA BOMBAS AGILIA | FRESENIUS KABI | LINK 6+ AGILIA EU1 | 24128292 | HUF01 - H. U. FUENLABRADA | ALM
C02129 | BASE CARGA BOMBAS AGILIA | FRESENIUS KABI | LINK 6+ AGILIA EU1 | 24128294 | HUF01 - H. U. FUENLABRADA | ALM
C02130 | BASE CARGA BOMBAS AGILIA | FRESENIUS KABI | LINK 6+ AGILIA EU1 | 24128296 | HUF01 - H. U. FUENLABRADA | ALM
C02131 | BASE CARGA BOMBAS AGILIA | FRESENIUS KABI | LINK 6+ AGILIA EU1 | 24128297 | HUF01 - H. U. FUENLABRADA | ALM
C02132 | BASE CARGA BOMBAS AGILIA | FRESENIUS KABI | LINK 6+ AGILIA EU1 | 24128307 | HUF01 - H. U. FUENLABRADA | ALM
C02133 | BASE CARGA BOMBAS AGILIA | FRESENIUS KABI | LINK+ AGILIA RS232 CABLE | 24330951 | HUF01 - H. U. FUENLABRADA | ALM
C02134 | BASE CARGA BOMBAS AGILIA | FRESENIUS KABI | LINK+ AGILIA RS232 CABLE | 24330952 | HUF01 - H. U. FUENLABRADA | ALM
C02135 | BASE CARGA BOMBAS AGILIA | FRESENIUS KABI | LINK+ AGILIA RS232 CABLE | 24330953 | HUF01 - H. U. FUENLABRADA | ALM
C02136 | BASE CARGA BOMBAS AGILIA | FRESENIUS KABI | LINK+ AGILIA RS232 CABLE | 24330954 | HUF01 - H. U. FUENLABRADA | ALM
C02137 | BASE CARGA BOMBAS AGILIA | FRESENIUS KABI | LINK+ AGILIA RS232 CABLE | 24330955 | HUF01 - H. U. FUENLABRADA | ALM
C02138 | BASE CARGA BOMBAS AGILIA | FRESENIUS KABI | LINK+ AGILIA RS232 CABLE | 24330956 | HUF01 - H. U. FUENLABRADA | ALM
C02139 | BASE CARGA BOMBAS AGILIA | FRESENIUS KABI | LINK+ AGILIA RS232 CABLE | 24330957 | HUF01 - H. U. FUENLABRADA | ALM
C02140 | BASE CARGA BOMBAS AGILIA | FRESENIUS KABI | LINK+ AGILIA RS232 CABLE | 24330958 | HUF01 - H. U. FUENLABRADA | ALM
C02141 | BASE CARGA BOMBAS AGILIA | FRESENIUS KABI | LINK+ AGILIA RS232 CABLE | 24330959 | HUF01 - H. U. FUENLABRADA | ALM
C02142 | BASE CARGA BOMBAS AGILIA | FRESENIUS KABI | LINK+ AGILIA RS232 CABLE | 24330960 | HUF01 - H. U. FUENLABRADA | ALM
C02143 | BASE CARGA BOMBAS AGILIA | FRESENIUS KABI | LINK+ AGILIA RS232 CABLE | 24330961 | HUF01 - H. U. FUENLABRADA | ALM
C02144 | BASE CARGA BOMBAS AGILIA | FRESENIUS KABI | LINK+ AGILIA RS232 CABLE | 24330962 | HUF01 - H. U. FUENLABRADA | ALM
C02145 | BASE CARGA BOMBAS AGILIA | FRESENIUS KABI | LINK+ AGILIA RS232 CABLE | 24330963 | HUF01 - H. U. FUENLABRADA | ALM
C02146 | BASE CARGA BOMBAS AGILIA | FRESENIUS KABI | LINK+ AGILIA RS232 CABLE | 24330984 | HUF01 - H. U. FUENLABRADA | ALM
C02147 | BASE CARGA BOMBAS AGILIA | FRESENIUS KABI | LINK+ AGILIA RS232 CABLE | 24330985 | HUF01 - H. U. FUENLABRADA | ALM
C02148 | BASE CARGA BOMBAS AGILIA | FRESENIUS KABI | LINK+ AGILIA RS232 CABLE | 24330986 | HUF01 - H. U. FUENLABRADA | ALM
C02149 | BASE CARGA BOMBAS AGILIA | FRESENIUS KABI | LINK+ AGILIA RS232 CABLE | 24330987 | HUF01 - H. U. FUENLABRADA | ALM
C02150 | BOMBA INFUSION | FRESENIUS KABI | AGILIA SP TIVA ES | 24331522 | HUF01 - H. U. FUENLABRADA | ALM
C02151 | BOMBA INFUSION | FRESENIUS KABI | AGILIA SP TIVA ES | 24331706 | HUF01 - H. U. FUENLABRADA | ALM
C02152 | BOMBA VOLUMETRICA | FRESENIUS KABI | AGILIA VP MC ES | 24934475 | HUF01 - H. U. FUENLABRADA | ALM
C02153 | BOMBA VOLUMETRICA | FRESENIUS KABI | AGILIA VP MC ES | 24934476 | HUF01 - H. U. FUENLABRADA | ALM
C02154 | BOMBA VOLUMETRICA | FRESENIUS KABI | AGILIA VP MC ES | 24934477 | HUF01 - H. U. FUENLABRADA | ALM
C02155 | BOMBA VOLUMETRICA | FRESENIUS KABI | AGILIA VP MC ES | 24934478 | HUF01 - H. U. FUENLABRADA | ALM
C02156 | BOMBA VOLUMETRICA | FRESENIUS KABI | AGILIA VP MC ES | 24934479 | HUF01 - H. U. FUENLABRADA | ALM
C02157 | BOMBA VOLUMETRICA | FRESENIUS KABI | AGILIA VP MC ES | 24934480 | HUF01 - H. U. FUENLABRADA | ALM
C02158 | BOMBA VOLUMETRICA | FRESENIUS KABI | AGILIA VP MC ES | 24934481 | HUF01 - H. U. FUENLABRADA | ALM
C02159 | BOMBA VOLUMETRICA | FRESENIUS KABI | AGILIA VP MC ES | 24934482 | HUF01 - H. U. FUENLABRADA | ALM
C02160 | BOMBA VOLUMETRICA | FRESENIUS KABI | AGILIA VP MC ES | 24934483 | HUF01 - H. U. FUENLABRADA | ALM
C02161 | BOMBA VOLUMETRICA | FRESENIUS KABI | AGILIA VP MC ES | 24934484 | HUF01 - H. U. FUENLABRADA | ALM
C02162 | BOMBA VOLUMETRICA | FRESENIUS KABI | AGILIA VP MC ES | 24934485 | HUF01 - H. U. FUENLABRADA | ALM
C02163 | BOMBA VOLUMETRICA | FRESENIUS KABI | AGILIA VP MC ES | 24934486 | HUF01 - H. U. FUENLABRADA | ALM
C02164 | BOMBA VOLUMETRICA | FRESENIUS KABI | AGILIA VP MC ES | 24934487 | HUF01 - H. U. FUENLABRADA | ALM
C02165 | BOMBA VOLUMETRICA | FRESENIUS KABI | AGILIA VP MC ES | 24934488 | HUF01 - H. U. FUENLABRADA | ALM
C02166 | BOMBA VOLUMETRICA | FRESENIUS KABI | AGILIA VP MC ES | 24934489 | HUF01 - H. U. FUENLABRADA | ALM
C02167 | BOMBA VOLUMETRICA | FRESENIUS KABI | AGILIA VP MC ES | 24934490 | HUF01 - H. U. FUENLABRADA | ALM
C02168 | BOMBA VOLUMETRICA | FRESENIUS KABI | AGILIA VP MC ES | 24934491 | HUF01 - H. U. FUENLABRADA | ALM
C02169 | BOMBA VOLUMETRICA | FRESENIUS KABI | AGILIA VP MC ES | 24934492 | HUF01 - H. U. FUENLABRADA | ALM
C02170 | BOMBA VOLUMETRICA | FRESENIUS KABI | AGILIA VP MC ES | 24934493 | HUF01 - H. U. FUENLABRADA | ALM
C02171 | BOMBA VOLUMETRICA | FRESENIUS KABI | AGILIA VP MC ES | 24934494 | HUF01 - H. U. FUENLABRADA | ALM
C02172 | BOMBA VOLUMETRICA | FRESENIUS KABI | AGILIA VP MC ES | 24934495 | HUF01 - H. U. FUENLABRADA | ALM
C02173 | BOMBA VOLUMETRICA | FRESENIUS KABI | AGILIA VP MC ES | 24934496 | HUF01 - H. U. FUENLABRADA | ALM
C02174 | BOMBA VOLUMETRICA | FRESENIUS KABI | AGILIA VP MC ES | 24934497 | HUF01 - H. U. FUENLABRADA | ALM
C02175 | BOMBA VOLUMETRICA | FRESENIUS KABI | AGILIA VP MC ES | 24934498 | HUF01 - H. U. FUENLABRADA | ALM
C02176 | BOMBA VOLUMETRICA | FRESENIUS KABI | AGILIA VP MC ES | 24934499 | HUF01 - H. U. FUENLABRADA | ALM
C02178 | EQUIPO FACOEMULSIFICACIÓN | ALCON | CENTURION VISION SYSTEM | 2101372201X | HUF01 - H. U. FUENLABRADA | QUI
C02178-3 | PIEZA MANO EQUIPO FACOEMULSIFICACIÓN | ALCON | 8065752914 | 2401137603X | HUF01 - H. U. FUENLABRADA | QUI
C02178-4 | PIEZA MANO EQUIPO FACOEMULSIFICACIÓN | ALCON | 8065752914 | 2401150208X | HUF01 - H. U. FUENLABRADA | QUI
C02178-5 | PIEZA MANO EQUIPO FACOEMULSIFICACIÓN | ALCON | 8065752914 | 2401150209X | HUF01 - H. U. FUENLABRADA | QUI
C02178-6 | PIEZA MANO EQUIPO FACOEMULSIFICACIÓN | ALCON | 8065752914 | 2402256903X | HUF01 - H. U. FUENLABRADA | QUI
C02178-7 | PIEZA MANO EQUIPO FACOEMULSIFICACIÓN | ALCON | 8065752914 | 250231040X | HUF01 - H. U. FUENLABRADA | QUI
C02179 | VIDEOCOLONOSCOPIO | OLYMPUS | CF-HQ1100DL | 2301843 | HUF01 - H. U. FUENLABRADA | DIGC
C02182 | BOMBA DE INFUSION | QCORE MEDICAL | SAPPHIRE MULTITERAPIA | 30014-6354 | HUF01 - H. U. FUENLABRADA | REA
C02184 | INYECTOR | MEDTRON | Accutron HP a Red | 832023112 | HUF01 - H. U. FUENLABRADA | RAD
C02184-1 | CONTROL REMOTO INYECTOR | MEDTRON | 332FB831 | 838023084 | HUF01 - H. U. FUENLABRADA | RAD
C02184-2 | INTERFACE INYECTOR | MEDTRON | 332IF839 | 839523055 | HUF01 - H. U. FUENLABRADA | RAD
C02185 | ANALIZADOR | ELITE | INGENIUS | 2072012B0796E | HUF01 - H. U. FUENLABRADA | ACL
C02186 | ANALIZADOR (MODULO OPERACIONAL) | QIAGEN | QIASTAT 9002813 | 20522120 | HUF01 - H. U. FUENLABRADA | ACL
C02186-1 | ANALIZADOR (MODULO ANALITICO) | QIAGEN | QIASTAT 9002814 | 10520153 | HUF01 - H. U. FUENLABRADA | ACL
C02187 | INYECTOR | MEDRAD | STELLANT SCT-310 | 87024083121189 | HUF01 - H. U. FUENLABRADA | ONRT
C02187-1 | ESTACIÓN DE TRABAJO INYECTOR | MEDRAD | CERTEGRA | W3CT11100215 | HUF01 - H. U. FUENLABRADA | ONRT
C02188 | INYECTOR | MEDRAD | MRXPERION | 84284254112148 | HUF01 - H. U. FUENLABRADA | ONRT
C02188-1 | ESTACION DE TRABAJO INYECTOR | MEDRAD | 3035161 | 61018687112165 | HUF01 - H. U. FUENLABRADA | ONRT
C02189 | INYECTOR | MEDRAD | MRXPERION | 84284254112150 | HUF01 - H. U. FUENLABRADA | RAD
C02189-1 | ESTACION DE TRABAJO INYECTOR | MEDRAD | MRXPERION | 61018687112167 | HUF01 - H. U. FUENLABRADA | RAD
C02190 | INYECTOR | MEDRAD | CENTARGO | 100051 | HUF01 - H. U. FUENLABRADA | 27RADTAG37
C02190-1 | ESTACION DE TRABAJO INYECTOR | MEDRAD | CERTEGRA | W3C3000415 | HUF01 - H. U. FUENLABRADA | 27RADTAG37
C02192 | GENERADOR DE RADIOFRECUENCIA | MEDTRONIC | ATAKR II 4803 | VAD004336P | HUF01 - H. U. FUENLABRADA | HEMO
C02193 | SISTEMA GUIA PRESION CORONARIA | ST JUDE MEDICAL | C12783 | 21080429 | HUF01 - H. U. FUENLABRADA | HEMO
C02194 | CALENTADOR DE SANGRE Y FLUIDOS | HOTLINE | HL-90 | 2204513 | HUF01 - H. U. FUENLABRADA | QUI
C02195 | ANALIZADOR | MGIT | 960 | MG5504 | HUF01 - H. U. FUENLABRADA | ACL
C02195-1 | IMPRESORA ANALIZADOR | BROTHER | L5000D | E75328K2N866894 | HUF01 - H. U. FUENLABRADA | ACL
C02196 | BASE CARGA BOMBAS AGILIA | FRESENIUS KABI | LINK 6+ AGILIA EU1 | 2076580 | HUF01 - H. U. FUENLABRADA | UCI
C02198 | ANALIZADOR | VITEK | VITEK MS PRIME | ES00897 | HUF01 - H. U. FUENLABRADA | ACL
C02199 | ANALIZADOR | SEEGENE | AIOS | SGAI1CCL0002 | HUF01 - H. U. FUENLABRADA | ACL
C02200 | ANALIZADOR LECTOR | ABBOTT | DIGIVAL | 1833401837 | HUF01 - H. U. FUENLABRADA | ACL
C02201 | BOMBA DE INFUSION | QCORE MEDICAL | SAPPHIRE MULTITERAPIA | 30021-9403 | HUF01 - H. U. FUENLABRADA | REA
C02203 | BOMBA DE INFUSION | QCORE MEDICAL | SAPPHIRE MULTITERAPIA | 30014-6325 | HUF01 - H. U. FUENLABRADA | REA
C02205 | BOMBA DE INFUSION | QCORE MEDICAL | SAPPHIRE MULTITERAPIA | 30019-8031 | HUF01 - H. U. FUENLABRADA | REA
C02206 | BOMBA DE NUTRICION | ABBOT | FREEGO | AF15310054 | HUF01 - H. U. FUENLABRADA | H2E
C02207 | INYECTOR | MEDRAD | INTEGO | 87978303110012 | HUF01 - H. U. FUENLABRADA | RAD
C02208 | GENERADOR ELECTROQUIRURGICO | APPLIED MEDICAL | EA020 | 200011657 | HUF01 - H. U. FUENLABRADA | CGDQ
C02209 | BOMBA INFUSION (ambulatoria) | CADD | SOLIS VIP 2120 | 1273144 | HUF01 - H. U. FUENLABRADA | H2F
C02210 | BOMBA INFUSION (ambulatoria) | CADD | SOLIS VIP 2120 | 1273143 | HUF01 - H. U. FUENLABRADA | H2F
C02211 | BOMBA INFUSION (ambulatoria) | CADD | SOLIS VIP 2120 | 1273152 | HUF01 - H. U. FUENLABRADA | H2F
C02212 | BOMBA INFUSION (ambulatoria) | CADD | SOLIS VIP 2120 | 1273107 | HUF01 - H. U. FUENLABRADA | H2F
C02213 | BOMBA INFUSION (ambulatoria) | CADD | SOLIS VIP 2120 | 1273151 | HUF01 - H. U. FUENLABRADA | H2F
C02214 | BOMBA INFUSION (ambulatoria) | CADD | SOLIS VIP 2120 | 1273150 | HUF01 - H. U. FUENLABRADA | H2F
C02215 | BOMBA INFUSION | CADD | SOLIS VIP 2120 | 1273094 | HUF01 - H. U. FUENLABRADA | REA
C02216 | BOMBA INFUSION | CADD | SOLIS VIP 2120 | 1273141 | HUF01 - H. U. FUENLABRADA | REA
C02218 | BOMBA INFUSION | CADD | SOLIS VIP 2120 | 1273145 | HUF01 - H. U. FUENLABRADA | REA
C02220 | BOMBA INFUSION | CADD | SOLIS VIP 2120 | 1273157 | HUF01 - H. U. FUENLABRADA | REA
C02221 | BOMBA INFUSION | CADD | SOLIS VIP 2120 | 1273158 | HUF01 - H. U. FUENLABRADA | REA
C02222 | BOMBA INFUSION | CADD | SOLIS VIP 2120 | 1273159 | HUF01 - H. U. FUENLABRADA | REA
C02223 | BOMBA INFUSION | CADD | SOLIS VIP 2120 | 1273160 | HUF01 - H. U. FUENLABRADA | REA
C02224 | BOMBA INFUSION | CADD | SOLIS VIP 2120 | 1273023 | HUF01 - H. U. FUENLABRADA | REA
C02225 | BOMBA INFUSION | CADD | SOLIS VIP 2120 | 1273024 | HUF01 - H. U. FUENLABRADA | REA
C02226 | BOMBA INFUSION | CADD | SOLIS VIP 2120 | 1273025 | HUF01 - H. U. FUENLABRADA | REA
C02227 | BOMBA INFUSION | CADD | SOLIS VIP 2120 | 1273026 | HUF01 - H. U. FUENLABRADA | REA
C02228 | BOMBA INFUSION | CADD | SOLIS VIP 2120 | 1273027 | HUF01 - H. U. FUENLABRADA | REA
C02229 | BOMBA INFUSION | CADD | SOLIS VIP 2120 | 1273028 | HUF01 - H. U. FUENLABRADA | REA
C02234 | BOMBA JERINGA | FRESENIUS KABI | AGILIA SP TIVA | 25418865 | HUF01 - H. U. FUENLABRADA | ANR
C02236 | BOMBA JERINGA | FRESENIUS KABI | AGILIA SP TIVA | 25418860 | HUF01 - H. U. FUENLABRADA | ANR
C02238 | BOMBA JERINGA | FRESENIUS KABI | AGILIA SP TIVA | 25418883 | HUF01 - H. U. FUENLABRADA | ANR
C02239 | BOMBA JERINGA | FRESENIUS KABI | AGILIA SP TIVA | 25418861 | HUF01 - H. U. FUENLABRADA | ANR
C02244 | BOMBA JERINGA | FRESENIUS KABI | AGILIA SP TIVA | 25444287 | HUF01 - H. U. FUENLABRADA | ANR
C02245 | BOMBA JERINGA | FRESENIUS KABI | AGILIA SP TIVA | 25444297 | HUF01 - H. U. FUENLABRADA | ANR
C02247 | BOMBA JERINGA | FRESENIUS KABI | AGILIA SP TIVA | 25444295 | HUF01 - H. U. FUENLABRADA | ANR
C02249 | BOMBA JERINGA | FRESENIUS KABI | AGILIA SP TIVA | 25444284 | HUF01 - H. U. FUENLABRADA | ANR
C02250 | MODULO BIS LoC 2 channel Petaca | BIS | 185-1014-PH | B213666 | HUF01 - H. U. FUENLABRADA | UCI
C02252 | BOMBA VOLUMETRICA | FRESENIUS KABI | VOLUMAT MC AGILIA E | 22085117 | HUF01 - H. U. FUENLABRADA | URG
C02253 | BOMBA VOLUMETRICA | FRESENIUS KABI | VOLUMAT MC AGILIA E | 20704313 | HUF01 - H. U. FUENLABRADA | URG
C02254 | BOMBA VOLUMETRICA | FRESENIUS KABI | VOLUMAT MC AGILIA E | 22085096 | HUF01 - H. U. FUENLABRADA | URG
C02255 | BOMBA VOLUMETRICA | FRESENIUS KABI | VOLUMAT MC AGILIA E | 21544443 | HUF01 - H. U. FUENLABRADA | URG
C02256 | BOMBA VOLUMETRICA | FRESENIUS KABI | VOLUMAT MC AGILIA E | 21390673 | HUF01 - H. U. FUENLABRADA | URG
C02257 | BOMBA VOLUMETRICA | FRESENIUS KABI | VOLUMAT MC AGILIA E | 21336940 | HUF01 - H. U. FUENLABRADA | URG
C02258 | BOMBA VOLUMETRICA | FRESENIUS KABI | VOLUMAT MC AGILIA E | 21544444 | HUF01 - H. U. FUENLABRADA | URG
C02259 | BOMBA VOLUMETRICA | FRESENIUS KABI | VOLUMAT MC AGILIA E | 21390664 | HUF01 - H. U. FUENLABRADA | URG
C02260 | BOMBA VOLUMETRICA | FRESENIUS KABI | VOLUMAT MC AGILIA E | 20704325 | HUF01 - H. U. FUENLABRADA | URG
C02261 | BOMBA VOLUMETRICA | FRESENIUS KABI | VOLUMAT MC AGILIA E | 20704321 | HUF01 - H. U. FUENLABRADA | URG
C02262 | BOMBA VOLUMETRICA | FRESENIUS KABI | VOLUMAT MC AGILIA E | 22085129 | HUF01 - H. U. FUENLABRADA | URG
C02263 | BOMBA VOLUMETRICA | FRESENIUS KABI | VOLUMAT MC AGILIA E | 20704316 | HUF01 - H. U. FUENLABRADA | URG
C02264 | BOMBA VOLUMETRICA | FRESENIUS KABI | VOLUMAT MC AGILIA E | 21634755 | HUF01 - H. U. FUENLABRADA | H3B
C02265 | BOMBA VOLUMETRICA | FRESENIUS KABI | VOLUMAT MC AGILIA E | 20704309 | HUF01 - H. U. FUENLABRADA | H3B
C02266 | BOMBA VOLUMETRICA | FRESENIUS KABI | VOLUMAT MC AGILIA E | 21544392 | HUF01 - H. U. FUENLABRADA | H3B
C02267 | BOMBA VOLUMETRICA | FRESENIUS KABI | VOLUMAT MC AGILIA E | 20704322 | HUF01 - H. U. FUENLABRADA | H3B
C02268 | BOMBA VOLUMETRICA | FRESENIUS KABI | VOLUMAT MC AGILIA E | 21544414 | HUF01 - H. U. FUENLABRADA | H3B
C02269 | BOMBA VOLUMETRICA | FRESENIUS KABI | VOLUMAT MC AGILIA E | 20917572 | HUF01 - H. U. FUENLABRADA | H3B
C02270 | BOMBA VOLUMETRICA | FRESENIUS KABI | VOLUMAT MC AGILIA E | 22085048 | HUF01 - H. U. FUENLABRADA | H3B
C02271 | BOMBA VOLUMETRICA | FRESENIUS KABI | VOLUMAT MC AGILIA E | 20970145 | HUF01 - H. U. FUENLABRADA | H3E
C02272 | BOMBA VOLUMETRICA | FRESENIUS KABI | VOLUMAT MC AGILIA E | 22085122 | HUF01 - H. U. FUENLABRADA | H3B
C02273 | BOMBA VOLUMETRICA | FRESENIUS KABI | VOLUMAT MC AGILIA E | 21390679 | HUF01 - H. U. FUENLABRADA | URG
C02274 | BOMBA VOLUMETRICA | FRESENIUS KABI | VOLUMAT MC AGILIA E | 20704336 | HUF01 - H. U. FUENLABRADA | URP
C02275 | BOMBA VOLUMETRICA | FRESENIUS KABI | VOLUMAT MC AGILIA E | 21544393 | HUF01 - H. U. FUENLABRADA | H3B
C02276 | BOMBA VOLUMETRICA | FRESENIUS KABI | VOLUMAT MC AGILIA E | 21844706 | HUF01 - H. U. FUENLABRADA | H3E
C02277 | BOMBA VOLUMETRICA | FRESENIUS KABI | VOLUMAT MC AGILIA E | 20704326 | HUF01 - H. U. FUENLABRADA | H3E
C02278 | BOMBA VOLUMETRICA | FRESENIUS KABI | VOLUMAT MC AGILIA E | 22085044 | HUF01 - H. U. FUENLABRADA | H3B
C02279 | BOMBA VOLUMETRICA | FRESENIUS KABI | VOLUMAT MC AGILIA E | 21544429 | HUF01 - H. U. FUENLABRADA | H3E
C02280 | BOMBA VOLUMETRICA | FRESENIUS KABI | VOLUMAT MC AGILIA E | 22085099 | HUF01 - H. U. FUENLABRADA | H3B
C02281 | BOMBA VOLUMETRICA | FRESENIUS KABI | VOLUMAT MC AGILIA E | 21544442 | HUF01 - H. U. FUENLABRADA | H3E
C02282 | BOMBA VOLUMETRICA | FRESENIUS KABI | VOLUMAT MC AGILIA E | 21336960 | HUF01 - H. U. FUENLABRADA | H3B
C02283 | BOMBA VOLUMETRICA | FRESENIUS KABI | VOLUMAT MC AGILIA E | 20970115 | HUF01 - H. U. FUENLABRADA | H3F
C02284 | BOMBA VOLUMETRICA | FRESENIUS KABI | VOLUMAT MC AGILIA E | 20970113 | HUF01 - H. U. FUENLABRADA | H3B
C02285 | BOMBA VOLUMETRICA | FRESENIUS KABI | VOLUMAT MC AGILIA E | 21336962 | HUF01 - H. U. FUENLABRADA | URP
C02286 | BOMBA VOLUMETRICA | FRESENIUS KABI | VOLUMAT MC AGILIA E | 21544417 | HUF01 - H. U. FUENLABRADA | H3F
C02287 | BOMBA VOLUMETRICA | FRESENIUS KABI | VOLUMAT MC AGILIA E | 20433919 | HUF01 - H. U. FUENLABRADA | H3B
C02288 | BOMBA VOLUMETRICA | FRESENIUS KABI | VOLUMAT MC AGILIA E | 21544403 | HUF01 - H. U. FUENLABRADA | URP
C02289 | BOMBA VOLUMETRICA | FRESENIUS KABI | VOLUMAT MC AGILIA E | 22085132 | HUF01 - H. U. FUENLABRADA | H3F
C02290 | BOMBA VOLUMETRICA | FRESENIUS KABI | VOLUMAT MC AGILIA E | 21634744 | HUF01 - H. U. FUENLABRADA | H3B
C02291 | BOMBA VOLUMETRICA | FRESENIUS KABI | VOLUMAT MC AGILIA E | 21544439 | HUF01 - H. U. FUENLABRADA | URP
C02292 | BOMBA VOLUMETRICA | FRESENIUS KABI | VOLUMAT MC AGILIA E | 22085077 | HUF01 - H. U. FUENLABRADA | H2B
C02293 | BOMBA VOLUMETRICA | FRESENIUS KABI | VOLUMAT MC AGILIA E | 20674671 | HUF01 - H. U. FUENLABRADA | H2B
C02294 | BOMBA VOLUMETRICA | FRESENIUS KABI | VOLUMAT MC AGILIA E | 20132329 | HUF01 - H. U. FUENLABRADA | H2E
C02295 | BOMBA VOLUMETRICA | FRESENIUS KABI | VOLUMAT MC AGILIA E | 20197257 | HUF01 - H. U. FUENLABRADA | H2A
C02296 | BOMBA VOLUMETRICA | FRESENIUS KABI | VOLUMAT MC AGILIA E | 20529950 | HUF01 - H. U. FUENLABRADA | H2E
C02297 | BOMBA VOLUMETRICA | FRESENIUS KABI | VOLUMAT MC AGILIA E | 20197246 | HUF01 - H. U. FUENLABRADA | H2E
C02298 | BOMBA VOLUMETRICA | FRESENIUS KABI | VOLUMAT MC AGILIA E | 20497032 | HUF01 - H. U. FUENLABRADA | H3E
C02299 | BOMBA VOLUMETRICA | FRESENIUS KABI | VOLUMAT MC AGILIA E | 21306620 | HUF01 - H. U. FUENLABRADA | H2E
C02300 | BOMBA VOLUMETRICA | FRESENIUS KABI | VOLUMAT MC AGILIA E | 20107255 | HUF01 - H. U. FUENLABRADA | H2E
C02301 | BOMBA VOLUMETRICA | FRESENIUS KABI | VOLUMAT MC AGILIA E | 20282900 | HUF01 - H. U. FUENLABRADA | H2B
C02302 | BOMBA VOLUMETRICA | FRESENIUS KABI | VOLUMAT MC AGILIA E | 22232966 | HUF01 - H. U. FUENLABRADA | H2E
C02303 | BOMBA VOLUMETRICA | FRESENIUS KABI | VOLUMAT MC AGILIA E | 20674634 | HUF01 - H. U. FUENLABRADA | H2E
C02304 | BOMBA VOLUMETRICA | FRESENIUS KABI | VOLUMAT MC AGILIA E | 20132328 | HUF01 - H. U. FUENLABRADA | H2E
C02305 | BOMBA VOLUMETRICA | FRESENIUS KABI | VOLUMAT MC AGILIA E | 20941609 | HUF01 - H. U. FUENLABRADA | H2E
C02306 | BOMBA VOLUMETRICA | FRESENIUS KABI | VOLUMAT MC AGILIA E | 20554064 | HUF01 - H. U. FUENLABRADA | H2E
C02307 | BOMBA VOLUMETRICA | FRESENIUS KABI | VOLUMAT MC AGILIA E | 20888762 | HUF01 - H. U. FUENLABRADA | URP
C02308 | BOMBA VOLUMETRICA | FRESENIUS KABI | VOLUMAT MC AGILIA E | 21271844 | HUF01 - H. U. FUENLABRADA | H2E
C02309 | BOMBA VOLUMETRICA (Hosp. Domiciliaria) | FRESENIUS KABI | VOLUMAT MC AGILIA E | 22650254 | HUF01 - H. U. FUENLABRADA | HDDM
C02310 | BOMBA VOLUMETRICA | FRESENIUS KABI | VOLUMAT MC AGILIA E | 22652007 | HUF01 - H. U. FUENLABRADA | PAR
C02311 | BOMBA VOLUMETRICA | FRESENIUS KABI | VOLUMAT MC AGILIA E | 22650202 | HUF01 - H. U. FUENLABRADA | PAR
C02312 | BOMBA VOLUMETRICA | FRESENIUS KABI | VOLUMAT MC AGILIA E | 22569149 | HUF01 - H. U. FUENLABRADA | PAR
C02313 | BOMBA VOLUMETRICA | FRESENIUS KABI | VOLUMAT MC AGILIA E | 22650258 | HUF01 - H. U. FUENLABRADA | PAR
C02314 | BOMBA VOLUMETRICA (Hosp. Domiciliaria) | FRESENIUS KABI | VOLUMAT MC AGILIA E | 21216199 | HUF01 - H. U. FUENLABRADA | HDDM
C02315 | BOMBA VOLUMETRICA | FRESENIUS KABI | VOLUMAT MC AGILIA E | 22650243 | HUF01 - H. U. FUENLABRADA | PAR
C02318 | TENS | EMPI | DIRECT TENS | 060695 | HUF01 - H. U. FUENLABRADA | UDO
C02319 | TENS | EMPI | DIRECT TENS | 060699 | HUF01 - H. U. FUENLABRADA | UDO
C02320 | TENS | EMPI | DIRECT TENS | 060705 | HUF01 - H. U. FUENLABRADA | UDO
C02321 | TENS | EMPI | DIRECT TENS | 060718 | HUF01 - H. U. FUENLABRADA | UDO
C02322 | TENS | EMPI | DIRECT TENS | 060719 | HUF01 - H. U. FUENLABRADA | UDO
C02323 | CENTRIFUGA | BTI | SYSTEM V | SV/2023/394 | HUF01 - H. U. FUENLABRADA | FAR
C02323-1 | GRADILLA PORTATUBOS | BTI | GT16 | BC02075.A | HUF01 - H. U. FUENLABRADA | FAR
C02323-2 | LECTOR CODIGO DE BARRAS | BTI |  | BC03579.A | HUF01 - H. U. FUENLABRADA | FAR
C02324 | BOMBA INFUSION | CADD | SOLIS VIP 2120 | 1273089 | HUF01 - H. U. FUENLABRADA | REA
C02325 | BOMBA INFUSION | CADD | SOLIS VIP 2120 | 1273090 | HUF01 - H. U. FUENLABRADA | REA
C02326 | BOMBA INFUSION | CADD | SOLIS VIP 2120 | 1273030 | HUF01 - H. U. FUENLABRADA | REA
C02327 | BOMBA INFUSION | CADD | SOLIS VIP 2120 | 1273136 | HUF01 - H. U. FUENLABRADA | REA
C02328 | BOMBA INFUSION | CADD | SOLIS VIP 2120 | 1273123 | HUF01 - H. U. FUENLABRADA | REA
C02329 | BOMBA INFUSION | CADD | SOLIS VIP 2120 | 1273058 | HUF01 - H. U. FUENLABRADA | REA
C02330 | BOMBA INFUSION | CADD | SOLIS VIP 2120 | 1273121 | HUF01 - H. U. FUENLABRADA | REA
C02331 | BOMBA INFUSION | CADD | SOLIS VIP 2120 | 1273138 | HUF01 - H. U. FUENLABRADA | REA
C02332 | BOMBA INFUSION | CADD | SOLIS VIP 2120 | 1273032 | HUF01 - H. U. FUENLABRADA | REA
C02333 | BOMBA INFUSION | CADD | SOLIS VIP 2120 | 1273139 | HUF01 - H. U. FUENLABRADA | REA
C02334 | BOMBA INFUSION | CADD | SOLIS VIP 2120 | 1273031 | HUF01 - H. U. FUENLABRADA | REA
C02335 | BOMBA INFUSION | CADD | SOLIS VIP 2120 | 1273059 | HUF01 - H. U. FUENLABRADA | REA
C02336 | BOMBA INFUSION | CADD | SOLIS VIP 2120 | 1273137 | HUF01 - H. U. FUENLABRADA | REA
C02337 | BOMBA INFUSION | CADD | SOLIS VIP 2120 | 1273029 | HUF01 - H. U. FUENLABRADA | REA
C02341 | EQUIPO DE MEDICION DE OXIDO NITROSO | EVERNOA | EVERNOA | 1208 | CEP01 - C. E. P. EL ARROYO | ALGC
C02342 | NEUROMONITOR | MEDTRONIC | NIM VITAL | C2110414 | HUF01 - H. U. FUENLABRADA | QUI
C02343 | BOMBA INFUSION | CADD | SOLIS VIP 2120 | 1273119 | HUF01 - H. U. FUENLABRADA | REA
C02344 | SISTEMA DE CALENTAMIENTO SANGRE Y FLUIDOS POR CALOR SECO | 3M | 245 | 096965 | HUF01 - H. U. FUENLABRADA | QUI
C02345 | BOMBA JERINGA | FRESENIUS KABI | AGILIA SP TIVA | 23642332 | HUF01 - H. U. FUENLABRADA | ANR
C02346 | BOMBA JERINGA | FRESENIUS KABI | AGILIA SP TIVA | 22926909 | HUF01 - H. U. FUENLABRADA | ANR
C02347 | BOMBA JERINGA | FRESENIUS KABI | AGILIA SP TIVA | 23642343 | HUF01 - H. U. FUENLABRADA | ANR
C02348 | BOMBA JERINGA | FRESENIUS KABI | AGILIA SP TIVA | 22926915 | HUF01 - H. U. FUENLABRADA | ANR
C02349 | BOMBA JERINGA | FRESENIUS KABI | AGILIA SP TIVA | 22983262 | HUF01 - H. U. FUENLABRADA | ANR
C02350 | BOMBA JERINGA | FRESENIUS KABI | AGILIA SP TIVA | 22926919 | HUF01 - H. U. FUENLABRADA | ANR
C02351 | BOMBA JERINGA | FRESENIUS KABI | AGILIA SP TIVA | 22926882 | HUF01 - H. U. FUENLABRADA | ANR
C02352 | BOMBA JERINGA | FRESENIUS KABI | AGILIA SP TIVA | 23642335 | HUF01 - H. U. FUENLABRADA | ANR
C02353 | BOMBA JERINGA | FRESENIUS KABI | AGILIA SP TIVA | 22926921 | HUF01 - H. U. FUENLABRADA | ANR
C02354 | BOMBA JERINGA | FRESENIUS KABI | AGILIA SP TIVA | 22928016 | HUF01 - H. U. FUENLABRADA | ANR
C02355 | BOMBA JERINGA | FRESENIUS KABI | AGILIA SP TIVA | 23072777 | HUF01 - H. U. FUENLABRADA | ANR
C02356 | BOMBA JERINGA | FRESENIUS KABI | AGILIA SP TIVA | 22926883 | HUF01 - H. U. FUENLABRADA | ANR
C02358 | SISTEMA CERRADO GESTION RESIDUOS CLINICOS (ROVER) | STRYKER | NEPTUNE 3 ROVER | 2327615863 | HUF01 - H. U. FUENLABRADA | QUI
C02359 | SISTEMA CERRADO GESTION RESIDUOS CLINICOS (ROVER) | STRYKER | NEPTUNE 3 ROVER | 2316413013 | HUF01 - H. U. FUENLABRADA | QUI
C02360 | SISTEMA CERRADO GESTION RESIDUOS CLINICOS (ROVER) | STRYKER | NEPTUNE 3 ROVER | 2321307733 | HUF01 - H. U. FUENLABRADA | QUI
C02361 | SISTEMA CERRADO GESTION RESIDUOS CLINICOS (ROVER) | STRYKER | NEPTUNE 3 ROVER | 2327615923 | HUF01 - H. U. FUENLABRADA | QUI
C02362 | SISTEMA CERRADO GESTION RESIDUOS CLINICOS (DOCKING) | STRYKER | NEPTUNE 2 ULTRA | 2312501393 | HUF01 - H. U. FUENLABRADA | QUI
C02363 | INYECTOR | MEDRAD | MRXPERION | 84284254112282 | HUF01 - H. U. FUENLABRADA | ONRT
C02364 | GENERADOR ELECTROQUIRURGICO | APPLIED MEDICAL | EA020 | 200012380 | HUF01 - H. U. FUENLABRADA | CGDQ
C02365 | ANGIO-OCT | CARL ZEISS | CYRUSS 6000 | 6000-13686 | HUF01 - H. U. FUENLABRADA | OFTC
C02366 | BIOMETRO | CARL ZEISS | IOL MASTER 700 | 1235347 | HUF01 - H. U. FUENLABRADA | OFT
C02367 | BOMBA DE NUTRICION | ABBOT | FREEGO | AF11265113 | HUF01 - H. U. FUENLABRADA | H3B
C02368 | BOMBA DE NUTRICION | ABBOT | FREEGO | AF15070036 | HUF01 - H. U. FUENLABRADA | UCI
C02369 | SISTEMA DE CALENTAMIENTO SANGRE Y FLUIDOS POR CALOR SECO | 3M | 245 | 098612 | HUF01 - H. U. FUENLABRADA | QUI
C02370 | ANALIZADOR | VITEK | VC PREVI COLORGRAM 12 | 414292233774 | HUF01 - H. U. FUENLABRADA | ACL
C02371 | ANALIZADOR | ELITE | INGENIUS | 2072008B0624E | HUF01 - H. U. FUENLABRADA | ACL
C02372 | BOMBA DE NUTRICION | ABBOTT | FREEGO | AF11117056 | HUF01 - H. U. FUENLABRADA | H3F
C02373 | BOMBA DE NUTRICION | ABBOTT | FREEGO | AF12199046 | HUF01 - H. U. FUENLABRADA | H3F
C02374 | BOMBA DE NUTRICION | ABBOTT | FREEGO | AF13018006 | HUF01 - H. U. FUENLABRADA | H3B
C02383 | BOMBA PRESION NEGATIVA | SMITH NEPHEW | RENASYS TOUCH | KTDC210205 | HUF01 - H. U. FUENLABRADA | H3E
C02386 | BOMBA PRESION NEGATIVA | SMITH NEPHEW | RENASYS TOUCH | KTCJ190785 | HUF01 - H. U. FUENLABRADA | QUI
C02388 | TEÑIDOR DE TEJIDOS | VENTANA | BenchMark Ultra Plus | 1100803 | HUF01 - H. U. FUENLABRADA | APA
C02389 | PROCESADOR DE IMAGEN | SEPLOU | DIS8000 |  | HUF01 - H. U. FUENLABRADA | UROQ
C02393 | VIDEOLARINGOSCOPIO | MCGRATH MAC | MCGRATH MAC | 177759 | HUF01 - H. U. FUENLABRADA | ANR
C02399 | BOMBA DE NUTRICION | ABBOTT | FREEGO | AF11106064 | HUF01 - H. U. FUENLABRADA | UCI
C02400 | BOMBA DE NUTRICION | ABBOT | FREEGO | AF11300108 | HUF01 - H. U. FUENLABRADA | UCI
C02401 | BOMBA DE NUTRICION | ABBOTT | FREEGO | AF15072009 | HUF01 - H. U. FUENLABRADA | UCI
C02402 | BOMBA JERINGA | FRESENIUS KABI | INJECTOMAT TIVA AGILIA E | 22928007 | HUF01 - H. U. FUENLABRADA | QUI
C02403 | VIDEOLARINGOSCOPIO | MCGRATH MAC | MCGRATH MAC | 123644 | HUF01 - H. U. FUENLABRADA | HDDQ
C02404 | ANALIZADOR DE HEMOGLOBINA GLICOSILADAS | LIFOTRONIC | HB NEXT | I02L00000041 | HUF01 - H. U. FUENLABRADA | ACL
C02405 | PROGRAMADOR DE MARCAPASOS | MEDTRONIC | 2090W VITATRON | PKK106305R | HUF01 - H. U. FUENLABRADA | HEMO
C02406 | PROGRAMADOR DE MARCAPASOS | MEDTRONIC | 2090 VITATRON | PKK013208R | HUF01 - H. U. FUENLABRADA | HEMO
C02407 | PROGRAMADOR DE MARCAPASOS | MEDTRONIC | 20901 VITATRON | JVD106105P | HUF01 - H. U. FUENLABRADA | CARC
C02408 | PROGRAMADOR DE MARCAPASOS | MEDTRONIC | 2090 VITATRON | PKK014829R | CEP01 - C. E. P. EL ARROYO | CARC
C02409 | FACOEMULSIFICADOR | BAUSCH & LOMB | STELLARIS | SYS03030 | HUF01 - H. U. FUENLABRADA | OFTQ
C0240901 | PIEZA MANO FACOEMULSIFICADOR | BAUSCH & LOMB | BL3170 | 122046 | HUF01 - H. U. FUENLABRADA | HDDQ
C0240902 | PIEZA MANO FACOEMULSIFICADOR | BAUSCH & LOMB | BL3170 | 122118 | HUF01 - H. U. FUENLABRADA | HDDQ
C0240903 | PIEZA MANO FACOEMULSIFICADOR | BAUSCH & LOMB | BL3170 | 122403 | HUF01 - H. U. FUENLABRADA | HDDQ
C02410 | ANALIZADOR | BECKMAN COULTER | AU5800 | 2024061196 | HUF01 - H. U. FUENLABRADA | ACL
C02410-1 | ANALIZADOR | BECKMAN COULTER | ISE AU5800 | 4036930 | HUF01 - H. U. FUENLABRADA | ACL
C02411 | ANALIZADOR | BECKMAN COULTER | DXi 9000 | 300388 | HUF01 - H. U. FUENLABRADA | ACL
C02412 | SISTEMAS DE PERFUSION HIPERTERMICA INTRAPERITONEAL | RAND | PERFORMER 3 | 160 | HUF01 - H. U. FUENLABRADA | QUI
C02413 | EQUIPO DE HEMOFILTRACION | FRESENIUS | MULTIFILTRATE PRO | 3FTG9756 | HUF01 - H. U. FUENLABRADA | UCI
C02414 | EQUIPO DE HEMOFILTRACION | FRESENIUS | MULTIFILTRATE PRO | 3FTG9758 | HUF01 - H. U. FUENLABRADA | UCI
C02415 | EQUIPO DE HEMOFILTRACION | FRESENIUS | MULTIFILTRATE PRO | 3FTG9755 | HUF01 - H. U. FUENLABRADA | UCI
C02416 | EQUIPO DE HEMOFILTRACION | FRESENIUS | MULTIFILTRATE PRO | 3FTG9757 | HUF01 - H. U. FUENLABRADA | UCI
C02417 | EQUIPO DE HEMOFILTRACION | FRESENIUS | MULTIFILTRATE PRO | 3FTG9729 | HUF01 - H. U. FUENLABRADA | UCI
C02418 | MONITOR DE HEMODIALISIS | FRESENIUS | ST5008 CORDIAX | 0VEAPA40 | HUF01 - H. U. FUENLABRADA | UCI
C02419 | ANALIZADOR | BECKMAN COULTER | AU5800 AR | 2024061202 | HUF01 - H. U. FUENLABRADA | ACL
C02419-1 | ANALIZADOR | BECKMAN COULTER | ISE AU5800 | 404932 | HUF01 - H. U. FUENLABRADA | ACL
C02422 | ANALIZADORES | HITACHI | COBAS e411 | 90G6-17 | HUF01 - H. U. FUENLABRADA | ACL
C02423 | ANALIZADOR DE ORINA | MENARINI DIAGNOSTIC | SEDIMAX | URM07400049 | HUF01 - H. U. FUENLABRADA | ACL
C02424 | MOTOR QUIRURGICO GRANDES ARTICULACIONES | ZIMMER | X-SERIES | 29210138 | HUF01 - H. U. FUENLABRADA | TRAQ
C02425 | PIEZA MANO PERCUTANEA | NSK | X-SG65 | A2450285 | HUF01 - H. U. FUENLABRADA | QUI
C02425-1 | MOTOR PERCUTANEA | NSK | MiniUNIKO | 245399 | HUF01 - H. U. FUENLABRADA | QUI
C02428 | ESCANER DE ARRAYS | PLUSTEK | OPTICFILM 8100 | 5A1CB7004352 | HUF01 - H. U. FUENLABRADA | APA
C02428-1 | LECTOR CODIGO DE BARRAS ESCANER DE ARRAYS | ALBASCA | MK-5120 | 532194 | HUF01 - H. U. FUENLABRADA | APA
C02428-2 | MINI CENTRIFUGA | LABNET | C1303-T | 23050092 | HUF01 - H. U. FUENLABRADA | APA
C02428-3 | PORTATIL PC | DELL | VOSTRO 153510 | 4536415875 | HUF01 - H. U. FUENLABRADA | APA
C02429 | MONITOR MULTIPARAMETRICO | EDWARDS LIFESCIENCES | EV1000 | EV70773 | HUF01 - H. U. FUENLABRADA | UCI
C02430 | BOMBA INFUSION | CADD | SOLIS VIP 2120 | 1240017 | HUF01 - H. U. FUENLABRADA | REA
C02431 | BOMBA DE NUTRICION | ABBOTT | FREEGO | AF15069042 | HUF01 - H. U. FUENLABRADA | UCI
C02432 | BOMBA DE NUTRICION | ABBOTT | FREEGO | AF12156116 | HUF01 - H. U. FUENLABRADA | UCI
C02433 | BOMBA DE NUTRICION | ABBOTT | FREEGO | AF12156071 | HUF01 - H. U. FUENLABRADA | H3B
C02434 | BOMBA DE NUTRICION | ABBOTT | FREEGO | AF11315153 | HUF01 - H. U. FUENLABRADA | H3F
C02435 | SISTEMA ENDOSCOPIA COMPACTO | KARL STORZ | TELEPACK+ TP101 | 24109120 | HUF01 - H. U. FUENLABRADA | OFTC
C02436 | BOMBA DE NUTRICION | ABBOTT | FREEGO | AF12157062 | HUF01 - H. U. FUENLABRADA | H3F
C02437 | BOMBA DE NUTRICION | ABBOTT | FREEGO | AF16033027 | HUF01 - H. U. FUENLABRADA | H3F
C02438 | TOMOGRAFO DE COHERENCIA OPTICA | TOPCON | 3D OCT-1 MAESTRO 2 | AV3002402 | HUF01 - H. U. FUENLABRADA | OFTC
C02439 | ESTUFA PLASMA | BTI | PLASMATERM H-PLUS | IN/2023/045 | HUF01 - H. U. FUENLABRADA | OFTQ
C02440 | SISTEMA DE CALENTAMIENTO SANGRE Y FLUIDOS POR CALOR SECO | 3M | RANGER | 003400 | HUF01 - H. U. FUENLABRADA | QUI
C02441 | SISTEMA DE CALENTAMIENTO SANGRE Y FLUIDOS POR CALOR SECO | 3M | RANGER | 003378 | HUF01 - H. U. FUENLABRADA | QUI
C02443 | ANALIZADOR | BECKMAN COULTER | DXi 9000 | 300389 | HUF01 - H. U. FUENLABRADA | ACL
C02444 | ANALIZADOR (Sist. Tromboelastometría) | ROTEM | ROTEM SIGMA | 11259 | HUF01 - H. U. FUENLABRADA | ACL
C02445 | BOMBA PRESION NEGATIVA | SMITH NEPHEW | RENASYS TOUCH | KUFK231175 | HUF01 - H. U. FUENLABRADA | TRAC
C02446 | MONITOR VISUALIZACION ENDOSCOPIA AMBU | AMBU | 405011000 | A224070489 | HUF01 - H. U. FUENLABRADA | UCI
C02448 | ANALIZADOR LIAISON | DIASORIN | LIAISON XL | 2210100625 | HUF01 - H. U. FUENLABRADA | ACL
C02449 | EQUIPO DE PCR E HIDBRIDACIÓN REVERSA | HYBRISPOT | HYBRISPOT 24 PCR AUTO | 100151 | HUF01 - H. U. FUENLABRADA | ACL
C02449-1 | MAIS | VITRO | MAIS | 10148 | HUF01 - H. U. FUENLABRADA | ACL
C02449-2 | DRK | VITRO | DRK | 10153 | HUF01 - H. U. FUENLABRADA | ACL
C02449-3 | HS24A | VITRO | HS24A | 100124 | HUF01 - H. U. FUENLABRADA | ACL
C02450 | PLATAFORMA IDYLLA RT-PCR | IDYLLA | P0010 | SER00003637 | HUF01 - H. U. FUENLABRADA | APA
C02450-1 | PLATAFORMA IDYLLA RT-PCR | IDYLLA | P1010 | CON00002415 | HUF01 - H. U. FUENLABRADA | APA
C02450-2 | PLATAFORMA IDYLLA RT-PCR | IDYLLA | P0010 | 00003656 | HUF01 - H. U. FUENLABRADA | APA
C02450-3 | PLATAFORMA IDYLLA RT-PCR | IDYLLA | P0010 | 00003636 | HUF01 - H. U. FUENLABRADA | APA
C02450-4 | PLATAFORMA IDYLLA RT-PCR | IDYLLA | P0010 | 00002936 | HUF01 - H. U. FUENLABRADA | APA
C02451 | ELECTROBISTURI | INTUTIVE SURGICAL | E-100 | P124413833 | HUF01 - H. U. FUENLABRADA | QUI
C02453 | ANALIZADOR | MENARINI | VITRESI | 31-33-02-0-040 | HUF01 - H. U. FUENLABRADA | ACL
C02454 | UNIDAD DE CONTROL | MINDRAY | BC-6800 | UC-48003963 | HUF01 - H. U. FUENLABRADA | ACL
C02455 | VISOR CELULAS AUTMATICO | MINDRAY | MC80 | DC8-22000083 | HUF01 - H. U. FUENLABRADA | ACL
C02456 | EXTENSOR TEÑIDOR | MINDRAY | SC-120 | SW-1800726 | HUF01 - H. U. FUENLABRADA | ACL
C02457 | CONTADOR HEMATOLOGICO | MINDRAY | BC 6800 PLUS | UC-4A004125 | HUF01 - H. U. FUENLABRADA | ACL
C02458 | INSUFLADOR | CONMED | AIRSEAL IFS | 1911CE0306 | HUF01 - H. U. FUENLABRADA | CGD
C02459 | SISTEMA DE TERAPIA GUIADA DE PRECISION | PHILIPS | VOLCANO INTRASIGHT | 403044 | HUF01 - H. U. FUENLABRADA | HEMO
C02461 | BOMBA VOLUMETRICA | FRESENIUS KABI | VOLUMAT MC AGILIA | 23799834 | HUF01 - H. U. FUENLABRADA | HDDO
C02462 | BOMBA VOLUMETRICA | FRESENIUS KABI | VOLUMAT MC AGILIA | 23825502 | HUF01 - H. U. FUENLABRADA | HDDO
C02463 | BOMBA VOLUMETRICA | FRESENIUS KABI | VOLUMAT MC AGILIA | 23820021 | HUF01 - H. U. FUENLABRADA | HDDO
C02464 | BOMBA DE NUTRICION | ABBOTT | FREEGO | AF15072038 | HUF01 - H. U. FUENLABRADA | H3F
C02465 | BOMBA DE NUTRICION | ABBOTT | FREEGO | AF24043253 | HUF01 - H. U. FUENLABRADA | H2B
C02466 | BOMBA DE NUTRICION | ABBOT | FREEGO | AF19161000 | HUF01 - H. U. FUENLABRADA | H2A
C02467 | TONOMETRO | ICARE | IC 100 | 2505AJ331 | HUF01 - H. U. FUENLABRADA | OFTC
C02468 | TONOMETRO | ICARE | IC 100 | 2505AJ332 | HUF01 - H. U. FUENLABRADA | OFTC
C02469 | OFTALMOSCOPIO BINOCULAR | KEELER | BIO VANTAGE PLUS | 118239 | HUF01 - H. U. FUENLABRADA | OFTC
C02470 | TONOMETRO | PERKINS | MK3 | 23047 | HUF01 - H. U. FUENLABRADA | OFTC
C02471 | TONOMETRO | PERKINS | MK3 | 23046 | HUF01 - H. U. FUENLABRADA | OFTC
C02472 | TONOMETRO | ICARE | IC 100 | 2505AJ270 | HUF01 - H. U. FUENLABRADA | OFTC
C02473 | OFTALMOSCOPIO BINOCULAR | KEELER | VANTAGE PLUS LED | 111696 | HUF01 - H. U. FUENLABRADA | OFTC
C02474 | EQUIPO DE MEDICION DE OXIDO NITROSO | EVERSENS | EVERNOA | 1499 | CEP01 - C. E. P. EL ARROYO | ALGC
C02475 | BOMBA PRESION NEGATIVA | SMITH NEPHEW | RENASYS TOUCH | KUFB240740 | HUF01 - H. U. FUENLABRADA | H3E
C02476 | BOMBA PRESION NEGATIVA | SMITH NEPHEW | RENASYS TOUCH | KUFB230181 | HUF01 - H. U. FUENLABRADA | H3F
C02477 | ANALIZADOR GEM-5000 LAB. URGENCIAS | INSTRUMENTATION LABORATORY | GEM PREMIER 5000-1 | 20085494 | HUF01 - H. U. FUENLABRADA | ACL
C02478 | ANALIZADOR | RBC BIOSCIENCE | MC16P2 | G16R018824295 | HUF01 - H. U. FUENLABRADA | ACL
C02479-1 | Modulo BISx | BIS | 185-0146-AMS | B408539 | HUF01 - H. U. FUENLABRADA | UCI
C02481 | CONSOLA ELECTROBISTURI | VALLEYLAB | VLFT10GEN | T5E90296DX | HUF01 - H. U. FUENLABRADA | QUI
C02481-1 | PEDAL MONOPOLAR | VALLEYLAB | E6008 | 428977A | HUF01 - H. U. FUENLABRADA | QUI
C02481-2 | CARRO ELECTROBISTURI | VALLEYLAB | VLFTCRT | 111391A | HUF01 - H. U. FUENLABRADA | QUI
C02481-3 | PEDAL BIPOLAR | VALLEYLAB | E6009L | 425155A | HUF01 - H. U. FUENLABRADA | QUI
C02481-4 | ADAPTADOR MONOPOLAR UNIVERSAL | VALLEYLAB | E0017 | 25I0108IN-A | HUF01 - H. U. FUENLABRADA | QUI
C02482 | CONSOLA ELECTROBISTURI | VALLEYLAB | VLFT10GEN | T5E90297DX | HUF01 - H. U. FUENLABRADA | QUI
C02482-1 | PEDAL MONOPOLAR | VALLEYLAB | E6008 | 428977B | HUF01 - H. U. FUENLABRADA | QUI
C02482-2 | CARRO ELECTROBISTURI | VALLEYLAB | VLFTCRT | 111382A | HUF01 - H. U. FUENLABRADA | QUI
C02482-3 | PEDAL BIPOLAR | VALLEYLAB | E6009L | 425155B | HUF01 - H. U. FUENLABRADA | QUI
C02482-4 | ADAPTADOR MONOPOLAR UNIVERSAL | VALLEYLAB | E0017 | 25I0108IN-B | HUF01 - H. U. FUENLABRADA | QUI
C02483 | CONSOLA ELECTROBISTURI | VALLEYLAB | VLFT10GEN | T5E90291DX | HUF01 - H. U. FUENLABRADA | QUI
C02483-1 | PEDAL MONOPOLAR | VALLEYLAB | E6008 | 428977C | HUF01 - H. U. FUENLABRADA | QUI
C02483-2 | CARRO ELECTROBISTURI | VALLEYLAB | VLFTCRT | 111382B | HUF01 - H. U. FUENLABRADA | QUI
C02483-3 | PEDAL BIPOLAR | VALLEYLAB | E6009L | 425155C | HUF01 - H. U. FUENLABRADA | QUI
C02483-4 | ADAPTADOR MONOPOLAR UNIVERSAL | VALLEYLAB | E0017 | 25I0108IN-C | HUF01 - H. U. FUENLABRADA | QUI
C02484 | CONSOLA ELECTROBISTURI | VALLEYLAB | VLFT10GEN | T5E90549DX | HUF01 - H. U. FUENLABRADA | QUI
C02484-1 | PEDAL MONOPOLAR | VALLEYLAB | E6008 | 428977D | HUF01 - H. U. FUENLABRADA | QUI
C02484-2 | CARRO ELECTROBISTURI | VALLEYLAB | VLFTCRT | 111391B | HUF01 - H. U. FUENLABRADA | QUI
C02484-3 | PEDAL BIPOLAR | VALLEYLAB | E6009L | 425155D | HUF01 - H. U. FUENLABRADA | QUI
C02484-4 | ADAPTADOR MONOPOLAR UNIVERSAL | VALLEYLAB | E0017 | 25I0108IN-D | HUF01 - H. U. FUENLABRADA | QUI
C02485 | CONSOLA ELECTROBISTURI | VALLEYLAB | VLFT10GEN | T5E90556DX | HUF01 - H. U. FUENLABRADA | QUI
C02485-1 | PEDAL MONOPOLAR | VALLEYLAB | E6008 | 428977E | HUF01 - H. U. FUENLABRADA | QUI
C02485-2 | CARRO ELECTROBISTURI | VALLEYLAB | VLFTCRT | 111391C | HUF01 - H. U. FUENLABRADA | QUI
C02485-3 | PEDAL BIPOLAR | VALLEYLAB | E6009L | 425155E | HUF01 - H. U. FUENLABRADA | QUI
C02485-4 | ADAPTADOR MONOPOLAR UNIVERSAL | VALLEYLAB | E0017 | 25I0108IN-E | HUF01 - H. U. FUENLABRADA | QUI
C02486 | SIMULADOR LAPAROSCOPICO | LAPSIM | LS387 | 710 | HUF01 - H. U. FUENLABRADA | QUI
C02487 | BOMBA DE NUTRICION | ABBOTT | FREEGO | AF13014047 | HUF01 - H. U. FUENLABRADA | ENDC
C02488 | BOMBA DE NUTRICION | ABBOTT | FREEGO | AF19158063 | HUF01 - H. U. FUENLABRADA | ENDC
C02489 | ANALIZADOR | INOVA | QUANTA LYSER ELISA | 2726 | HUF01 - H. U. FUENLABRADA | ACL
C02491 | ANALIZADOR GEM-5000 LAB. URGENCIAS | INSTRUMENTATION LABORATORY | GEM PREMIER 5000-1 | 20085424 | HUF01 - H. U. FUENLABRADA | ACL
C02492 | GENERADOR DE RADIOFRECUENCIA | MEDTRONIC | ATAKR II 4803 | VAD001048 | HUF01 - H. U. FUENLABRADA | HEMO
C02494 | GENERADOR DE RADIOFRECUENCIA | BOSTON | MAESTRO 4000 | 0322180792 | HUF01 - H. U. FUENLABRADA | HEMO
C02495 | MOTORES PARA MEDIAS NEUMATICAS | DAESUNG MAREF | DVT-2600 | 1800847 | HUF01 - H. U. FUENLABRADA | QUI
C02496 | MOTORES PARA MEDIAS NEUMATICAS | DAESUNG MAREF | DVT-2600 | 1300273 | HUF01 - H. U. FUENLABRADA | QUI
C02497 | ANALIZADOR | BECTON DICKINSON | BD MAX | CT0681 | HUF01 - H. U. FUENLABRADA | ACL
C02498 | BOMBA INFUSION | CADD | SOLIS VIP 2120 | 1112872 | HUF01 - H. U. FUENLABRADA | REA
C02499 | BIOMETRO | ALCON | ARGOS 1.5 |  | HUF01 - H. U. FUENLABRADA | OFTC
C02500 | FACOEMULSIFICADOR | BAUSCH & LOMB | STELLARIS ELITE ANTERIOR | SYS08138 | HUF01 - H. U. FUENLABRADA | OFTQ
C02501 | TOMOGRAFO | OCULUS | PENTACAM HR | 10010403 0421 4250 | HUF01 - H. U. FUENLABRADA | OFTQ
C02502 | SONDA PAQUIMETRIA | QUANTEL MEDICAL | P1 | 07251127 | HUF01 - H. U. FUENLABRADA | OFTQ
C02503 | SISTEMA DE PROCESAMIENTO TEJIDOS | LEICA | HISTOCORE PELORIS 3 | 45220682 | HUF01 - H. U. FUENLABRADA | APA
C02504 | BAÑO TERMOSTATICO | LEICA | HISTOCORE WATER BATH M | M02198C1 | HUF01 - H. U. FUENLABRADA | APA
C02505 | BAÑO TERMOSTATICO | LEICA | HISTOCORE WATER BATH M | M02201C1 | HUF01 - H. U. FUENLABRADA | APA
C02506 | BAÑO TERMOSTATICO | LEICA | HISTOCORE WATER BATH M | M02196C1 | HUF01 - H. U. FUENLABRADA | APA
C02507 | BAÑO TERMOSTATICO | LEICA | HISTOCORE WATER BATH M | M02195C1 | HUF01 - H. U. FUENLABRADA | APA
C02508 | BAÑO TERMOSTATICO | LEICA | HISTOCORE WATER BATH M | M02199C1 | HUF01 - H. U. FUENLABRADA | APA
C02509 | BAÑO TERMOSTATICO | LEICA | HISTOCORE WATER BATH M | M02194C1 | HUF01 - H. U. FUENLABRADA | APA
C02510 | BOMBA DE NUTRICION | ABBOTT | FREEGO | AF19161010 | HUF01 - H. U. FUENLABRADA | MANE
C02511 | BOMBA DE NUTRICION | ABBOTT | FREEGO | AF11300066 | HUF01 - H. U. FUENLABRADA | MANE
C02512 | TORRE LAPAROSCOPIA CON ICG 3D | MINDRAY |  |  | HUF01 - H. U. FUENLABRADA | QUI
C02512-01 | MONITOR TORRE LAPAROSCOPIA | MINDRAY | LMD-XH320T | 5500477 | HUF01 - H. U. FUENLABRADA | QUI
C02512-02 | CARRO TORRE LAPAROSCOPIA | MOBI-ENDOS | CPR44 | 251958 | HUF01 - H. U. FUENLABRADA | QUI
C02512-03 | CAMARA 4K TORRE LAPAROSCOPIA | MINDRAY | CH5-SR100 | CRA49000029 | HUF01 - H. U. FUENLABRADA | QUI
C02512-04 | FUENTE DE LUZ TORRE LAPAROSCOPIA | MINDRAY | HB500R | FL7-54001138 | HUF01 - H. U. FUENLABRADA | QUI
C02512-05 | INSUFLADOR CO2 TORRE LAPAROSCOPIA | MINDRAY | HS-50F | FA1-53002210 | HUF01 - H. U. FUENLABRADA | QUI
C02512-06 | CAPTURADORA DE IMAGEN CAMARA TORRE LAPAROSCOPIA | MINDRAY | UX5 | FK8-43000310 | HUF01 - H. U. FUENLABRADA | QUI
C02512-07 | VIDEO ENDOSCOPIO 4K 3D TORRE LAPAROSCOPIA | MINDRAY | G31030A | TRA55000030 | HUF01 - H. U. FUENLABRADA | QUI
C02512-08 | OPTICA | MINDRAY | G01030A | U8-53012293 | HUF01 - H. U. FUENLABRADA | QUI
C02512-09 | MONITOR TORRE LAPAROSCOPIA | VIMS |  | 594E1053 | HUF01 - H. U. FUENLABRADA | QUI
C02512-10 | CARRO MONITOR | VIMS | CTH05 | 532C023 | HUF01 - H. U. FUENLABRADA | QUI
C02513 | CONTROLADOR USB | AEROGEN | AG-UC1000-SE | 25162705 | HUF01 - H. U. FUENLABRADA | UCI
C02514 | CONTROLADOR USB | AEROGEN | AG-UC1000-SE | 25162710 | HUF01 - H. U. FUENLABRADA | UCI
C02515 | INYECTOR | MEDRAD | SALIENT | 87474275D87711 | HUF01 - H. U. FUENLABRADA | 27RADTAG37
C02516 | CONTROLADOR USB | AEROGEN | AG-UC1000-SE | 23216043 | HUF01 - H. U. FUENLABRADA | UCI
C02517 | CONTROLADOR USB | AEROGEN | AG-UC1000-SE | 23216038 | HUF01 - H. U. FUENLABRADA | UCI
C02518 | BOMBA PRESION NEGATIVA | SMITH NEPHEW | RENASYS TOUCH | KUFD240284 | HUF01 - H. U. FUENLABRADA | MANE
C02519 | BOMBA PRESION NEGATIVA | SMITH NEPHEW | RENASYS TOUCH | KUFD240285 | HUF01 - H. U. FUENLABRADA | QUI
C02520 | BOMBA PRESION NEGATIVA | SMITH NEPHEW | RENASYS TOUCH | KUFD240286 | HUF01 - H. U. FUENLABRADA | CEX
C02521 | BOMBA PRESION NEGATIVA | SMITH NEPHEW | RENASYS TOUCH | KUFD240293 | HUF01 - H. U. FUENLABRADA | MANE
C02522 | BOMBA PRESION NEGATIVA | SMITH NEPHEW | RENASYS TOUCH | KUFD240298 | HUF01 - H. U. FUENLABRADA | CEX
C02523 | BOMBA PRESION NEGATIVA | SMITH NEPHEW | RENASYS TOUCH | KUFD240299 | HUF01 - H. U. FUENLABRADA | H3E
C02525 | CONTROLADOR DE NEBULIZACIÓN MALLA VIBRATORIA | FEELLIFE | AIRLCU-1 | 2025010325A0141 | HUF01 - H. U. FUENLABRADA | H3C
C02526 | CONTROLADOR DE NEBULIZACIÓN MALLA VIBRATORIA | FEELLIFE | AIRLCU-1 | 2025010325A0142 | HUF01 - H. U. FUENLABRADA | H3C
C02527 | CONTROLADOR DE NEBULIZACIÓN MALLA VIBRATORIA | FEELLIFE | AIRLCU-1 | 2025010325A0138 | HUF01 - H. U. FUENLABRADA | H3C
C02528 | CONTROLADOR DE NEBULIZACIÓN MALLA VIBRATORIA | FEELLIFE | AIRLCU-1 | 2025010325A0147 | HUF01 - H. U. FUENLABRADA | H3C
C02529 | CONTROLADOR DE NEBULIZACIÓN MALLA VIBRATORIA | FEELLIFE | AIRLCU-1 | 2025010325A0150 | HUF01 - H. U. FUENLABRADA | H3C
C02530 | CONTROLADOR DE NEBULIZACIÓN MALLA VIBRATORIA | FEELLIFE | AIRLCU-1 | 2025010325A0145 | HUF01 - H. U. FUENLABRADA | H3C
C02531 | CONTROLADOR DE NEBULIZACIÓN MALLA VIBRATORIA | FEELLIFE | AIRLCU-1 | 2025010325A0148 | HUF01 - H. U. FUENLABRADA | URP
C02532 | CONTROLADOR DE NEBULIZACIÓN MALLA VIBRATORIA | FEELLIFE | AIRLCU-1 | 2025010325A0146 | HUF01 - H. U. FUENLABRADA | URP
C02533 | CONTROLADOR DE NEBULIZACIÓN MALLA VIBRATORIA | FEELLIFE | AIRLCU-1 | 2025010325A0137 | HUF01 - H. U. FUENLABRADA | URP
C02534 | CONTROLADOR DE NEBULIZACIÓN MALLA VIBRATORIA | FEELLIFE | AIRLCU-1 | 2025010325A0151 | HUF01 - H. U. FUENLABRADA | URP
C02535 | CONTROLADOR DE NEBULIZACIÓN MALLA VIBRATORIA | FEELLIFE | AIRLCU-1 | 2025010325A0140 | HUF01 - H. U. FUENLABRADA | URP
C02536 | CONTROLADOR DE NEBULIZACIÓN MALLA VIBRATORIA | FEELLIFE | AIRLCU-1 | 2025010325A0149 | HUF01 - H. U. FUENLABRADA | URP
C02537 | CONTROLADOR DE NEBULIZACIÓN MALLA VIBRATORIA | FEELLIFE | AIRLCU-1 | 2025010325A0152 | HUF01 - H. U. FUENLABRADA | NEO
C02538 | CONTROLADOR DE NEBULIZACIÓN MALLA VIBRATORIA | FEELLIFE | AIRLCU-1 | 2025010325A0127 | HUF01 - H. U. FUENLABRADA | NEO
C02539 | CONTROLADOR DE NEBULIZACIÓN MALLA VIBRATORIA | FEELLIFE | AIRLCU-1 | 2025010325A0128 | HUF01 - H. U. FUENLABRADA | NEO
C02540 | CONTROLADOR DE NEBULIZACIÓN MALLA VIBRATORIA | FEELLIFE | AIRLCU-1 | 2025010325A0122 | HUF01 - H. U. FUENLABRADA | NEO
C02541 | CONTROLADOR DE NEBULIZACIÓN MALLA VIBRATORIA | FEELLIFE | AIRLCU-1 | 2024103025A0053 | HUF01 - H. U. FUENLABRADA | H2A
C02542 | CONTROLADOR DE NEBULIZACIÓN MALLA VIBRATORIA | FEELLIFE | AIRLCU-1 | 2024103025A0052 | HUF01 - H. U. FUENLABRADA | H2A
C02543 | CONTROLADOR DE NEBULIZACIÓN MALLA VIBRATORIA | FEELLIFE | AIRLCU-1 | 2024103025A0050 | HUF01 - H. U. FUENLABRADA | H2A
C02544 | CONTROLADOR DE NEBULIZACIÓN MALLA VIBRATORIA | FEELLIFE | AIRLCU-1 | 2024103025A0047 | HUF01 - H. U. FUENLABRADA | H2A
C02545 | CONTROLADOR DE NEBULIZACIÓN MALLA VIBRATORIA | FEELLIFE | AIRLCU-1 | 2024103025A0051 | HUF01 - H. U. FUENLABRADA | H2A
C02546 | CONTROLADOR DE NEBULIZACIÓN MALLA VIBRATORIA | FEELLIFE | AIRLCU-1 | 2024103025A0048 | HUF01 - H. U. FUENLABRADA | H2A
C02547 | CONTROLADOR DE NEBULIZACIÓN MALLA VIBRATORIA | FEELLIFE | AIRLCU-1 | 2024103025A0049 | HUF01 - H. U. FUENLABRADA | H2B
C02548 | CONTROLADOR DE NEBULIZACIÓN MALLA VIBRATORIA | FEELLIFE | AIRLCU-1 | 2024103025A0041 | HUF01 - H. U. FUENLABRADA | H2B
C02549 | CONTROLADOR DE NEBULIZACIÓN MALLA VIBRATORIA | FEELLIFE | AIRLCU-1 | 2024103025A0042 | HUF01 - H. U. FUENLABRADA | H2B
C02550 | CONTROLADOR DE NEBULIZACIÓN MALLA VIBRATORIA | FEELLIFE | AIRLCU-1 | 2024103025A0043 | HUF01 - H. U. FUENLABRADA | H2B
C02551 | CONTROLADOR DE NEBULIZACIÓN MALLA VIBRATORIA | FEELLIFE | AIRLCU-1 | 2024103025A0044 | HUF01 - H. U. FUENLABRADA | H2B
C02552 | CONTROLADOR DE NEBULIZACIÓN MALLA VIBRATORIA | FEELLIFE | AIRLCU-1 | 2024103025A0045 | HUF01 - H. U. FUENLABRADA | H2B
C02553 | CONTROLADOR DE NEBULIZACIÓN MALLA VIBRATORIA | FEELLIFE | AIRLCU-1 | 2024103025A0046 | HUF01 - H. U. FUENLABRADA | H2C
C02554 | CONTROLADOR DE NEBULIZACIÓN MALLA VIBRATORIA | FEELLIFE | AIRLCU-1 | 2024103025A0026 | HUF01 - H. U. FUENLABRADA | H2C
C02555 | CONTROLADOR DE NEBULIZACIÓN MALLA VIBRATORIA | FEELLIFE | AIRLCU-1 | 2024103025A0027 | HUF01 - H. U. FUENLABRADA | H2C
C02556 | CONTROLADOR DE NEBULIZACIÓN MALLA VIBRATORIA | FEELLIFE | AIRLCU-1 | 2024103025A0028 | HUF01 - H. U. FUENLABRADA | H2C
C02557 | CONTROLADOR DE NEBULIZACIÓN MALLA VIBRATORIA | FEELLIFE | AIRLCU-1 | 2024103025A0029 | HUF01 - H. U. FUENLABRADA | H2C
C02558 | CONTROLADOR DE NEBULIZACIÓN MALLA VIBRATORIA | FEELLIFE | AIRLCU-1 | 2024103025A0031 | HUF01 - H. U. FUENLABRADA | H2C
C02559 | CONTROLADOR DE NEBULIZACIÓN MALLA VIBRATORIA | FEELLIFE | AIRLCU-1 | 2024103025A0032 | HUF01 - H. U. FUENLABRADA | H2D
C02560 | CONTROLADOR DE NEBULIZACIÓN MALLA VIBRATORIA | FEELLIFE | AIRLCU-1 | 2024103025A0036 | HUF01 - H. U. FUENLABRADA | H2D
C02561 | CONTROLADOR DE NEBULIZACIÓN MALLA VIBRATORIA | FEELLIFE | AIRLCU-1 | 2024103025A0035 | HUF01 - H. U. FUENLABRADA | H2D
C02562 | CONTROLADOR DE NEBULIZACIÓN MALLA VIBRATORIA | FEELLIFE | AIRLCU-1 | 2024103025A0030 | HUF01 - H. U. FUENLABRADA | H2D
C02563 | CONTROLADOR DE NEBULIZACIÓN MALLA VIBRATORIA | FEELLIFE | AIRLCU-1 | 2024103025A0033 | HUF01 - H. U. FUENLABRADA | H2D
C02565 | CONTROLADOR DE NEBULIZACIÓN MALLA VIBRATORIA | FEELLIFE | AIRLCU PLUS+ | 2025062425D0031 | HUF01 - H. U. FUENLABRADA | URG
C02566 | CONTROLADOR DE NEBULIZACIÓN MALLA VIBRATORIA | FEELLIFE | AIRLCU PLUS+ | 2025062425D0032 | HUF01 - H. U. FUENLABRADA | URG
C02567 | CONTROLADOR DE NEBULIZACIÓN MALLA VIBRATORIA | FEELLIFE | AIRLCU PLUS+ | 2025062425D0044 | HUF01 - H. U. FUENLABRADA | URG
C02568 | CONTROLADOR DE NEBULIZACIÓN MALLA VIBRATORIA | FEELLIFE | AIRLCU PLUS+ | 2025062425D0045 | HUF01 - H. U. FUENLABRADA | URG
C02569 | CONTROLADOR DE NEBULIZACIÓN MALLA VIBRATORIA | FEELLIFE | AIRLCU PLUS+ | 2025062425D0034 | HUF01 - H. U. FUENLABRADA | URG
C02570 | CONTROLADOR DE NEBULIZACIÓN MALLA VIBRATORIA | FEELLIFE | AIRLCU PLUS+ | 2025062425D0043 | HUF01 - H. U. FUENLABRADA | URG
C02571 | CONTROLADOR DE NEBULIZACIÓN MALLA VIBRATORIA | FEELLIFE | AIRLCU PLUS+ | 2025062425D0042 | HUF01 - H. U. FUENLABRADA | URG
C02572 | CONTROLADOR DE NEBULIZACIÓN MALLA VIBRATORIA | FEELLIFE | AIRLCU PLUS+ | 2025062425D0038 | HUF01 - H. U. FUENLABRADA | URG
C02573 | CONTROLADOR DE NEBULIZACIÓN MALLA VIBRATORIA | FEELLIFE | AIRLCU PLUS+ | 2025062425D0035 | HUF01 - H. U. FUENLABRADA | URG
C02574 | CONTROLADOR DE NEBULIZACIÓN MALLA VIBRATORIA | FEELLIFE | AIRLCU PLUS+ | 2025062425D0049 | HUF01 - H. U. FUENLABRADA | URG
C02575 | CONTROLADOR DE NEBULIZACIÓN MALLA VIBRATORIA | FEELLIFE | AIRLCU PLUS+ | 2025062425D0039 | HUF01 - H. U. FUENLABRADA | URG
C02576 | CONTROLADOR DE NEBULIZACIÓN MALLA VIBRATORIA | FEELLIFE | AIRLCU PLUS+ | 2025062425D0030 | HUF01 - H. U. FUENLABRADA | URG
C02577 | CONTROLADOR DE NEBULIZACIÓN MALLA VIBRATORIA | FEELLIFE | AIRLCU PLUS+ | 2025062425D0036 | HUF01 - H. U. FUENLABRADA | URG
C02578 | CONTROLADOR DE NEBULIZACIÓN MALLA VIBRATORIA | FEELLIFE | AIRLCU PLUS+ | 2025062425D0037 | HUF01 - H. U. FUENLABRADA | URG
C02579 | CONTROLADOR DE NEBULIZACIÓN MALLA VIBRATORIA | FEELLIFE | AIRLCU PLUS+ | 2025062425D0040 | HUF01 - H. U. FUENLABRADA | URG
C02580 | CONTROLADOR DE NEBULIZACIÓN MALLA VIBRATORIA | FEELLIFE | AIRI 01 | 2025010325A0160 | HUF01 - H. U. FUENLABRADA | UCI
C02581 | CONTROLADOR DE NEBULIZACIÓN MALLA VIBRATORIA | FEELLIFE | AIRI 01 | 2025010325A0161 | HUF01 - H. U. FUENLABRADA | UCI
C02582 | CONTROLADOR DE NEBULIZACIÓN MALLA VIBRATORIA | FEELLIFE | AIRI 01 | 2025010325A0154 | HUF01 - H. U. FUENLABRADA | UCI
C02583 | CONTROLADOR DE NEBULIZACIÓN MALLA VIBRATORIA | FEELLIFE | AIRI 01 | 2025010325A0165 | HUF01 - H. U. FUENLABRADA | UCI
C02584 | CONTROLADOR DE NEBULIZACIÓN MALLA VIBRATORIA | FEELLIFE | AIRI 01 | 2025010325A0158 | HUF01 - H. U. FUENLABRADA | UCI
C02585 | CONTROLADOR DE NEBULIZACIÓN MALLA VIBRATORIA | FEELLIFE | AIRI 01 | 2025010325A0162 | HUF01 - H. U. FUENLABRADA | UCI
C02586 | CONTROLADOR DE NEBULIZACIÓN MALLA VIBRATORIA | FEELLIFE | AIRI 01 | 2025010325A0153 | HUF01 - H. U. FUENLABRADA | UCI
C02587 | CONTROLADOR DE NEBULIZACIÓN MALLA VIBRATORIA | FEELLIFE | AIRI 01 | 2025010325A0156 | HUF01 - H. U. FUENLABRADA | UCI
C02588 | CONTROLADOR DE NEBULIZACIÓN MALLA VIBRATORIA | FEELLIFE | AIRI 01 | 2025010325A0163 | HUF01 - H. U. FUENLABRADA | UCI
C02589 | CONTROLADOR DE NEBULIZACIÓN MALLA VIBRATORIA | FEELLIFE | AIRI 01 | 2025010325A0164 | HUF01 - H. U. FUENLABRADA | UCI
C02590 | CONTROLADOR DE NEBULIZACIÓN MALLA VIBRATORIA | FEELLIFE | AIRI 01 | 2025010325A0168 | HUF01 - H. U. FUENLABRADA | UCI
C02591 | CONTROLADOR DE NEBULIZACIÓN MALLA VIBRATORIA | FEELLIFE | AIRI 01 | 2024103025A0025 | HUF01 - H. U. FUENLABRADA | UCI
C02592 | CONTROLADOR DE NEBULIZACIÓN MALLA VIBRATORIA | FEELLIFE | AIRI 01 | 2024103025A0037 | HUF01 - H. U. FUENLABRADA | UCI
C02593 | CONTROLADOR DE NEBULIZACIÓN MALLA VIBRATORIA | FEELLIFE | AIRI 01 | 2024103025A0038 | HUF01 - H. U. FUENLABRADA | UCI
C02594 | CONTROLADOR DE NEBULIZACIÓN MALLA VIBRATORIA | FEELLIFE | AIRI 01 | 2024103025A0039 | HUF01 - H. U. FUENLABRADA | UCI
C02595 | CONTROLADOR DE NEBULIZACIÓN MALLA VIBRATORIA | FEELLIFE | AIRI 01 | 2024103025A0040 | HUF01 - H. U. FUENLABRADA | UCI
C02596 | CONTROLADOR DE NEBULIZACIÓN MALLA VIBRATORIA | FEELLIFE | AIRI 01 | 2025010325A0167 | HUF01 - H. U. FUENLABRADA | H3F
C02597 | CONTROLADOR DE NEBULIZACIÓN MALLA VIBRATORIA | FEELLIFE | AIRI 01 | 2025010325A0166 | HUF01 - H. U. FUENLABRADA | H3F
C02598 | CONTROLADOR DE NEBULIZACIÓN MALLA VIBRATORIA | FEELLIFE | AIRI 01 | 2025010325A0155 | HUF01 - H. U. FUENLABRADA | H3E
C02599 | CONTROLADOR DE NEBULIZACIÓN MALLA VIBRATORIA | FEELLIFE | AIRI 01 | 2025010325A0157 | HUF01 - H. U. FUENLABRADA | H3E
C02600 | CONTROLADOR DE NEBULIZACIÓN MALLA VIBRATORIA | FEELLIFE | AIRI 01 | 2025010325A0159 | HUF01 - H. U. FUENLABRADA | H3B
C02601 | CONTROLADOR DE NEBULIZACIÓN MALLA VIBRATORIA | FEELLIFE | AIRLCU PLUS+ | 2025062425D0048 | HUF01 - H. U. FUENLABRADA | H3B
C02602 | CONTROLADOR DE NEBULIZACIÓN MALLA VIBRATORIA | FEELLIFE | AIRLCU PLUS+ | 2025062425D0046 | HUF01 - H. U. FUENLABRADA | H3E
C02603 | CONTROLADOR DE NEBULIZACIÓN MALLA VIBRATORIA | FEELLIFE | AIRLCU PLUS+ | 2025062425D0047 | HUF01 - H. U. FUENLABRADA | H3E
C02604 | CONTROLADOR DE NEBULIZACIÓN MALLA VIBRATORIA | FEELLIFE | AIRLCU PLUS+ | 2025062425D0041 | HUF01 - H. U. FUENLABRADA | ALM
C02605 | BOMBA PRESION NEGATIVA | SMITH NEPHEW | RENASYS TOUCH | KTEL210604 | HUF01 - H. U. FUENLABRADA | MANE
C02606 | BOMBA PRESION NEGATIVA | SMITH NEPHEW | RENASYS TOUCH | KTDD201293 | HUF01 - H. U. FUENLABRADA | MANE
C02607 | GRABADORA DE VIDEOCAPSULA PILLCAM | GIVEN IMAGING | PILLCAM RECORDER DR3 | DR30623233 | HUF01 - H. U. FUENLABRADA | DIGP
C02607-01 | CARGADOR BATERIAS VIDEOCAPSULA PILLCAM | GIVEN IMAGING | FGS-0355 | 66723CR-A | HUF01 - H. U. FUENLABRADA | DIGP
C02607-02 | CINTURON SENSOR VIDEOCAPSULA PILLCAM | GIVEN IMAGING | FGS-0590 | 80609S-A | HUF01 - H. U. FUENLABRADA | DIGP
C02607-03 | ACCESORIOS VIDEOCAPSULA PILLCAM | GIVEN IMAGING | FG-0362 | 67156-A | HUF01 - H. U. FUENLABRADA | DIGP
C02608 | GRABADORA DE VIDEOCAPSULA PILLCAM | GIVEN IMAGING | PILLCAM RECORDER DR3 | DR30623230 | HUF01 - H. U. FUENLABRADA | DIGP
C02608-01 | CARGADOR BATERIAS VIDEOCAPSULA PILLCAM | GIVEN IMAGING | FGS-0355 | 66723CR-B | HUF01 - H. U. FUENLABRADA | DIGP
C02608-02 | CINTURON SENSOR VIDEOCAPSULA PILLCAM | GIVEN IMAGING | FGS-0590 | 80609S-B | HUF01 - H. U. FUENLABRADA | DIGP
C02608-03 | ACCESORIOS VIDEOCAPSULA PILLCAM | GIVEN IMAGING | FG-0362 | 67156-B | HUF01 - H. U. FUENLABRADA | DIGP
C02609 | PULSIOXIMETRO | NELLCOR | 10005941 | MBB1700828 | HUF01 - H. U. FUENLABRADA | QUI
ST01703 | MONITOR CEREBRAL, MODULO BIS | BIS | 186-0224-AMS | B423583 | HUF01 - H. U. FUENLABRADA | QUI
DE00196 | AUTOREFRACTOMETRO - QUERATOMETRO | PLENOPTIKA | QUICK SEE FREE PRO | K6G77FYD | HUF01 - H. U. FUENLABRADA | OFTC
DE00198 | SISTEMA LASER EXCIMER ELIOS | BAUSCH & LOMB | EXTRA II ES LASER EXCIMER | K6G77FYD | HUF01 - H. U. FUENLABRADA | OFTQ
C002610 | MONITOR BIS | MEDTRONIC | BIS ADVANCE | J772530171 | HUF01 - H. U. FUENLABRADA | QUI
C002611 | MONITOR BIS | MEDTRONIC | BIS ADVANCE | J772530172 | HUF01 - H. U. FUENLABRADA | QUI
C002612 | MONITOR BIS | MEDTRONIC | BIS ADVANCE | J772530173 | HUF01 - H. U. FUENLABRADA | QUI
C002613 | MONITOR BIS | MEDTRONIC | BIS ADVANCE | J772524179 | HUF01 - H. U. FUENLABRADA | QUI
C002614 | MONITOR BIS | MEDTRONIC | BIS ADVANCE | J772524180 | HUF01 - H. U. FUENLABRADA | QUI
C002615 | MONITOR BIS | MEDTRONIC | BIS ADVANCE | J772530174 | HUF01 - H. U. FUENLABRADA | QUI
C002616 | ESTACION CARGA MONITOR BIS | MEDTRONIC | PMB4000DOC | JDC2524195 | HUF01 - H. U. FUENLABRADA | QUI
C002617 | ESTACION CARGA MONITOR BIS | MEDTRONIC | PMB4000DOC | JDC2524196 | HUF01 - H. U. FUENLABRADA | QUI
C002618 | ESTACION CARGA MONITOR BIS | MEDTRONIC | PMB4000DOC | JDC2524197 | HUF01 - H. U. FUENLABRADA | QUI
C002619 | ESTACION CARGA MONITOR BIS | MEDTRONIC | PMB4000DOC | JDC2524198 | HUF01 - H. U. FUENLABRADA | QUI
C002620 | ESTACION CARGA MONITOR BIS | MEDTRONIC | PMB4000DOC | JDC2524199 | HUF01 - H. U. FUENLABRADA | QUI
C002621 | ESTACION CARGA MONITOR BIS | MEDTRONIC | PMB4000DOC | JDC2524200 | HUF01 - H. U. FUENLABRADA | QUI
C002622 | CABLE ADAPTADOR DE BLOQUEO | MEDTRONIC | PMB4000ACBL | JAC2528144 | HUF01 - H. U. FUENLABRADA | QUI
C002623 | CABLE ADAPTADOR DE BLOQUEO | MEDTRONIC | PMB4000ACBL | JAC2528145 | HUF01 - H. U. FUENLABRADA | QUI
C002624 | CABLE ADAPTADOR DE BLOQUEO | MEDTRONIC | PMB4000ACBL | JAC2528146 | HUF01 - H. U. FUENLABRADA | QUI
C002625 | CABLE ADAPTADOR DE BLOQUEO | MEDTRONIC | PMB4000ACBL | JAC2528147 | HUF01 - H. U. FUENLABRADA | QUI
C002626 | CABLE ADAPTADOR DE BLOQUEO | MEDTRONIC | PMB4000ACBL | JAC2528148 | HUF01 - H. U. FUENLABRADA | QUI
C002627 | CABLE ADAPTADOR DE BLOQUEO | MEDTRONIC | PMB4000ACBL | JAC2528149 | HUF01 - H. U. FUENLABRADA | QUI
C002628 | PETACA PIC BISX4 DHC de 4 canales | MEDTRONIC | 186-0224-AMS | B471546 | HUF01 - H. U. FUENLABRADA | QUI
C002629 | PETACA PIC BISX4 DHC de 4 canales | MEDTRONIC | 186-0224-AMS | B471547 | HUF01 - H. U. FUENLABRADA | QUI
C002630 | PETACA PIC BISX4 DHC de 4 canales | MEDTRONIC | 186-0224-AMS | B471548 | HUF01 - H. U. FUENLABRADA | QUI
C002631 | PETACA PIC BISX4 DHC de 4 canales | MEDTRONIC | 186-0224-AMS | B471549 | HUF01 - H. U. FUENLABRADA | QUI
C002632 | PETACA PIC BISX4 DHC de 4 canales | MEDTRONIC | 186-0224-AMS | B471550 | HUF01 - H. U. FUENLABRADA | QUI
C002633 | PETACA PIC BISX4 DHC de 4 canales | MEDTRONIC | 186-0224-AMS | B471551 | HUF01 - H. U. FUENLABRADA | QUI
ST01959 | BOMBA HISTEROSCOPIA | W.O.M. | H108 | 1107CE466 | HUF01 - H. U. FUENLABRADA | QUI
C02633 | PULSIOXIMETRO | NELLCOR | 10005941 | MBB1922591 | HUF01 - H. U. FUENLABRADA | REA
C02635 | GASOMETRO (INFANTIL -G5K NEO) | GEM | GEM 5000 | 25050445 | HUF01 - H. U. FUENLABRADA | ACL
C02636 | GASOMETRO (INFANTIL - G5KUP) | GEM | GEM 5000 | 25059665 | HUF01 - H. U. FUENLABRADA | ACL
C02637 | GASOMETRO (UCI/G5K-ACI) | GEM | GEM 5000 | 25069667 | HUF01 - H. U. FUENLABRADA | ACL
C02638 | GASOMETRO (NEUMO/G5KNEUMO) | GEM | GEM 5000 | 25069664 | HUF01 - H. U. FUENLABRADA | ACL
C02639 | GASOMETRO (PARITORIO/G5KPAR) | GEM | GEM 5000 | 25069668 | HUF01 - H. U. FUENLABRADA | ACL
C02640 | GASOMETRO (LAB/G5K-03) | GEM | GEM 5000 | 25069669 | HUF01 - H. U. FUENLABRADA | ACL
C02641 | GASOMETRO (UCI/G5K-UCI) | GEM | GEM 5000 | 25069662 | HUF01 - H. U. FUENLABRADA | ACL
C02642 | GASOMETRO (ADULTOS/BOX URG) | GEM | GEM 5000 | 25069666 | HUF01 - H. U. FUENLABRADA | ACL
C02643 | ELECTROBISTURI | WEREWOLF | 72290144 | HM0E0000SP | HUF01 - H. U. FUENLABRADA | TRAQ
C02644 | VIDEOLARINGOSCOPIO | MCGRATH MAC | MCGRATH MAC | 227448 | HUF01 - H. U. FUENLABRADA | QUI
C02645 | VIDEOLARINGOSCOPIO | MCGRATH MAC | MCGRATH MAC | 230551 | HUF01 - H. U. FUENLABRADA | QUI
C02646 | VIDEOLARINGOSCOPIO | MCGRATH MAC | MCGRATH MAC | 201551 | HUF01 - H. U. FUENLABRADA | QUI
ST01626 | ELECTROBISTURI POR ULTRASONIDOS | LOTUS | LG4 | LG4-1427 | HUF01 - H. U. FUENLABRADA | QUI
C02647 | ELECTROBISTURI AQUMANTYS | MEDTRONIC | AEX | MTC2126000 | HUF01 - H. U. FUENLABRADA | QUI