## Inventario Eq. Electromedico
INVENT. HOSPITAL | INVENT. CONTABLE | CENTRO GESTOR | CENTRO ASISTENCIAL(HOSPITAL O CENTRO DEPENDIENTE) | DENOMINACIÓN | DENOMINACIÓN HOMOGÉNEA | MARCA | MODELO | Nº SERIE | FECHA ADQUISICIÓN(dd-mm-aaaa) | FECHA PUESTA EN MARCHA (dd-mm-aaaa) | *FECHA FIN GARANTÍA (dd-mm-aaaa) | COSTE DE ADQUISICIÓN | PABELLÓN/ UBICACIÓN | SERVICIO | CRITICIDAD | SITUACIÓN OPERATIVA(SOLO ALTA) | FORMA ADQUISICIÓN
06000080 | 206000080 | 312A8235_HUF | HUF01 - H. U. FUENLABRADA | SOFTWARE P/ CAMPIMETRO |  | CARL ZEISS | HFA-NET | HFAEMR-22329 | 2012-01-26 | 2012-01-26 |  | 1250 | OFT | OFTALMOLOGÍA | CRÍTICO | ALTA | COMPRA
06000161 | 206000161 | 312A8235_HUF | HUF01 - H. U. FUENLABRADA | KIT DE ACTUALIZACION P/ ESPIROMETRO |  | CAREFUSION | JLAB | 561768 | 2015-04-17 | 2015-05-05 |  | 9107.67 | NMLC | CONSULTA NEUMOLOGIA | NORMAL | ALTA | COMPRA
2000013 | 212000013 | 312A8235_HUF | HUF01 - H. U. FUENLABRADA | COLUMNA DE ANESTESIA |  | TRUMPF | TRUPORT 5000 | 102499659 | 2015-04-01 | 2015-04-01 |  | 10076.18 | ANR | ANESTESIA Y REANIMACIÓN | CRÍTICO | ALTA | COMPRA
2000014 | 212000014 | 312A8235_HUF | HUF01 - H. U. FUENLABRADA | COLUMNA DE ANESTESIA |  | TRUMPF | TRUPORT 5000 | 102499668 | 2015-04-01 | 2015-04-01 |  | 10076.18 | ANR | ANESTESIA Y REANIMACIÓN | CRÍTICO | ALTA | COMPRA
2000027 | 212000027 | 312A8235_HUF | HUF01 - H. U. FUENLABRADA | COLUMNA MÓVIL DE QUIRÓFANO | Mesa_Quirúrgica | MAQUET | OTESUS | 1316 | 2019-07-11 | 2019-07-11 |  | 34424.5 | QUI | QUIRÓFANO | CRÍTICO | ALTA | COMPRA
2000028 | 212000028 | 312A8235_HUF | HUF01 - H. U. FUENLABRADA | COLUMNA MÓVIL DE QUIRÓFANO | Mesa_Quirúrgica | MAQUET | OTESUS | 1313 | 2019-07-11 | 2019-07-11 |  | 34424.5 | QUI | QUIRÓFANO | CRÍTICO | ALTA | COMPRA
20000281 | 212000028-1 | 312A8235_HUF | HUF01 - H. U. FUENLABRADA | MANDO MESA QUIROFANO |  | MAQUET | 1009.25BO | 2462 | 2025-09-17 | 2025-09-17 | 2026-09-16 | 1828.31 | QUI | QUIRÓFANO | CRÍTICO | ALTA | COMPRA
213000947-2 | 213000947-2 | 312A8235_HUF | HUF01 - H. U. FUENLABRADA | CARGADOR PULSIOXIMETRO |  | MASIMO | RDS-3 | 374602 | 2025-11-12 | 2025-11-12 | 2026-11-11 | 0 | PEDC | CONSULTA PEDIATRÍA | URGENTE | ALTA | COMPRA
213001392-01 | 213001392-01 | 312A8235_HUF | HUF01 - H. U. FUENLABRADA | CAMARA DE IONIZACION |  | PTW | TM31021 | 247853 | 2025-12-22 | 2025-12-22 | 2026-12-21 | 2117.5 | ONRT | ONCOLOGÍA RADIOTERÁPICA | NORMAL | ALTA | COMPRA
213001540-1 | 213001540-1 | 312A8235_HUF | HUF01 - H. U. FUENLABRADA | MODULO RESPIRATORIO |  | DATEX-OHMEDA | E-SCOVX-00 | SGV20316024HA | 2020-09-01 | 2020-09-01 |  | 0 | UCI | UCI | CRÍTICO | ALTA | COMPRA
213001541-1 | 213001541-1 | 312A8235_HUF | HUF01 - H. U. FUENLABRADA | MODULO RESPIRATORIO |  | DATEX-OHMEDA | E-SCOVX-00 | SGV20216024HA | 2020-09-01 | 2020-09-01 |  | 0 | UCI | UCI | CRÍTICO | ALTA | COMPRA
213001737-01 | 213001737-01 | 312A8235_HUF | HUF01 - H. U. FUENLABRADA | TOCOTRANSDUCTOR |  | PHILIPS | 867249 | DE67902820 | 2021-12-14 | 2021-12-14 |  | 0 | 27PAR1XQ30 | PARITORIOS | CRÍTICO | ALTA | COMPRA
213001737-02 | 213001737-02 | 312A8235_HUF | HUF01 - H. U. FUENLABRADA | TOCOTRANSDUCTOR US |  | PHILIPS | 867246 | DE67515996 | 2021-12-14 | 2021-12-14 |  | 0 | 27PAR1XQ30 | PARITORIOS | CRÍTICO | ALTA | COMPRA
213001738-01 | 213001738-01 | 312A8235_HUF | HUF01 - H. U. FUENLABRADA | TOCOTRANSDUCTOR+ MP SIN CABLE |  | PHILIPS | 866075 | DE44912773 | 2021-12-14 | 2021-12-14 |  | 0 | 27PAR1XQ30 | PARITORIOS | CRÍTICO | ALTA | COMPRA
213001738-02 | 213001738-02 | 312A8235_HUF | HUF01 - H. U. FUENLABRADA | TOCOTRANSDUCTOR US SIN CABLE |  | PHILIPS | 866076 | DE45020837 | 2021-12-14 | 2021-12-14 |  | 0 | 27PAR1XQ30 | PARITORIOS | CRÍTICO | ALTA | COMPRA
213001738-03 | 213001738-03 | 312A8235_HUF | HUF01 - H. U. FUENLABRADA | TOCOTRANSDUCTOR US SIN CABLE |  | PHILIPS | 866076 | DE45017531 | 2021-12-14 | 2021-12-14 |  | 0 | 27PAR1XQ30 | PARITORIOS | CRÍTICO | ALTA | COMPRA
3000002 | 213000002 | 312A8235_HUF | HUF01 - H. U. FUENLABRADA | DESFIBRILADOR | Desfibrilador | MEDTRONIC | LIFEPAK 20 | 37770880 | 2010-01-19 | 2010-01-19 |  | 6086.37 | HDDO | HOSP DE DÍA ONCO-HEMAT | CRÍTICO | ALTA | COMPRA
3000010 | 213000010 | 312A8235_HUF | HUF01 - H. U. FUENLABRADA | BASCULA ELECTRONICA |  | SECA | 799 | 5799134095763 | 2010-01-25 | 2009-11-12 |  | 617.34 | H3C | HOSPITALIZ. PEDIATRÍA | NORMAL | ALTA | COMPRA
3000013 | 213000013 | 312A8235_HUF | HUF01 - H. U. FUENLABRADA | PIEZA MANO ANGULA DIRECTA |  | BIEN AIR | 1600207-001 | 09D0044 | 2009-12-28 | 2009-12-28 |  | 725.4 | ORLQ | ORL QUIRÓFANO | CRÍTICO | ALTA | COMPRA
3000014 | 213000014 | 312A8235_HUF | HUF01 - H. U. FUENLABRADA | PIEZA MANO DR. FISCH |  | BIEN AIR | 1600470-001 | 08E0013 | 2009-12-28 | 2009-12-28 |  | 1124.62 | ORLQ | ORL QUIRÓFANO | CRÍTICO | ALTA | COMPRA
3000015 | 213000015 | 312A8235_HUF | HUF01 - H. U. FUENLABRADA | PIEZA MANO RECTA 1:1 70 MM |  | BIEN AIR | 1600206-001 | 08E0009 | 2009-12-28 | 2009-12-28 |  | 515.12 | ORLQ | ORL QUIRÓFANO | CRÍTICO | ALTA | COMPRA
3000016 | 213000016 | 312A8235_HUF | HUF01 - H. U. FUENLABRADA | MOTOR DUO C/MAESTRO Y TORNADO |  | BIEN AIR | 1700249-001 | 08H | 2009-12-28 | 2009-12-28 |  | 12436.99 | ORLQ | ORL QUIRÓFANO | CRÍTICO | ALTA | COMPRA
30000161 | 213000016-1 | 312A8235_HUF | HUF01 - H. U. FUENLABRADA | MOTOR ORL |  | BIEN AIR | 1600614 | 09K0018 | 2011-03-21 | 2011-06-28 |  | 0 | ORLQ | ORL QUIRÓFANO | CRÍTICO | ALTA | COMPRA
3000019 | 213000019 | 312A8235_HUF | HUF01 - H. U. FUENLABRADA | PULSIOXIMETRO | Monitor | NELLCOR | N65 | G09826705 | 2009-12-18 | 2009-12-18 |  | 309.23 | H2A | UNIDAD DE HOSPITALIZ. 2A | URGENTE | ALTA | COMPRA
3000027 | 213000027 | 312A8235_HUF | HUF01 - H. U. FUENLABRADA | ELECTROCARDIOGRAFO |  | GEMS II | MAC 1200ST | 550048704 | 2009-12-28 | 2009-12-28 |  | 2600 | H2A | UNIDAD DE HOSPITALIZ. 2A | URGENTE | ALTA | COMPRA
3000029 | 213000029 | 312A8235_HUF | HUF01 - H. U. FUENLABRADA | BILIRRUBINOMETRO TRANSCUTANEO |  | RESPIRONIC | BILICHEK | B29849 | 2010-01-27 | 2009-05-12 |  | 3500 | PED | PEDIATRÍA | URGENTE | ALTA | COMPRA
30000291 | 213000029-1 | 312A8235_HUF | HUF01 - H. U. FUENLABRADA | CARGADOR ANALIZADOR BILIRUBINA |  | RESPIRONICS | B800-21 | B29757 | 2009-05-12 | 2009-05-12 |  | 0 | NEO | NEONATOS | URGENTE | ALTA | COMPRA
30000292 | 213000029-2 | 312A8235_HUF | HUF01 - H. U. FUENLABRADA | BATERIA ANALIZADOR BILIRUBINA |  | RESPIRONICS | B800-20 | B29789 | 2009-05-12 | 2009-05-12 |  | 0 | NEO | NEONATOS | NORMAL | ALTA | COMPRA
30000293 | 213000029-3 | 312A8235_HUF | HUF01 - H. U. FUENLABRADA | BATERIA ANALIZADOR BILIRUBINA |  | RESPIRONICS | B800-20 | B29795 | 2009-05-12 | 2009-05-12 |  | 0 | NEO | NEONATOS | NORMAL | ALTA | COMPRA
30000301 | 213000030-1 | 312A8235_HUF | HUF01 - H. U. FUENLABRADA | CARGADOR ANALIZADOR BILIRUBINA |  | RESPIRONICS | B800-21 | B27270 | 2009-05-12 | 2009-05-12 |  | 0 | NEO | NEONATOS | URGENTE | ALTA | COMPRA
30000302 | 213000030-2 | 312A8235_HUF | HUF01 - H. U. FUENLABRADA | BATERIA ANALIZADOR BILIRUBINA |  | RESPIRONICS | B800-20 | B27112 | 2009-05-12 | 2009-05-12 |  | 0 | NEO | NEONATOS | NORMAL | ALTA | COMPRA
30000303 | 213000030-3 | 312A8235_HUF | HUF01 - H. U. FUENLABRADA | BATERIA ANALIZADOR BILIRUBINA |  | RESPIRONICS | B800-20 | B27113 | 2009-05-12 | 2009-05-12 |  | 0 | NEO | NEONATOS | NORMAL | ALTA | COMPRA
3000031 | 213000031 | 312A8235_HUF | CEP01 - C. E. P. EL ARROYO | ULTRASONIDO |  | ENRAF NONIUS | SONOPULS 490U | 24156 | 2009-12-01 | 2009-12-01 |  | 2343.75 | CEPR | CEP REHABILITACION | URGENTE | ALTA | COMPRA
3000032 | 213000032 | 312A8235_HUF | HUF01 - H. U. FUENLABRADA | MUESTREADOR |  | AIR IDEAL | REF-96302 | 90217 | 2009-07-27 | 2009-07-27 |  | 3852 | MPR | MEDICINA PREVENTIVA | URGENTE | ALTA | COMPRA
3000033 | 213000033 | 312A8235_HUF | HUF01 - H. U. FUENLABRADA | SISTEMA DE CRIBADO AUDITIVO NEONATAL |  | NATUS | ALGO 3I | 92068 | 2009-12-31 | 2009-03-02 |  | 11250 | ORLP | PRUEBAS DE ORL | URGENTE | ALTA | COMPRA
3000033-01 | 213000033-01 | 312A8235_HUF | HUF01 - H. U. FUENLABRADA | CABLE ATA SISTEMA DE CRIBADO AUDITIVO NEONATAL |  | NATUS | ATA 3i | J520117 | 2025-12-09 | 2025-12-09 | 2026-12-08 | 1633.5 | ORLP | PRUEBAS DE ORL | URGENTE | ALTA | COMPRA
3000036 | 213000036 | 312A8235_HUF | HUF01 - H. U. FUENLABRADA | APARATO DE TERAPIA DE ALTO FLUJO |  | VAPOTHERM | PRECISION FLOW | PF00002034-P | 2009-05-04 | 2009-05-04 |  | 6375 | URP | URGENCIA PEDIATRÍCA | CRÍTICO | ALTA | DONACIÓN
3000042 | 213000042 | 312A8235_HUF | HUF01 - H. U. FUENLABRADA | VIDEO LAPARASCOPIO 10MM 0º |  | OLYMPUS | A50000A | 606821 | 2009-12-18 | 2009-12-18 |  | 6000.01 | GINQ | GINECOLOGÍA QUIRÓFANO | CRÍTICO | ALTA | COMPRA
3000043 | 213000043 | 312A8235_HUF | HUF01 - H. U. FUENLABRADA | VIDEO LAPARASCOPIO 10MM 0º |  | OLYMPUS | A50000A | 606820 | 2009-12-18 | 2009-12-18 |  | 6000 | GINQ | GINECOLOGÍA QUIRÓFANO | CRÍTICO | ALTA | COMPRA
3000053 | 213000053 | 312A8235_HUF | HUF01 - H. U. FUENLABRADA | MONITOR DE PRESION ARTERIAL | Monitor | MINDRAY | NIBP-VS-800 | BY-8A108026 | 2009-12-31 | 2009-12-31 |  | 1092.04 | CARC | CONSULTA DE CARDIOLOGÍA | URGENTE | ALTA | COMPRA
3000056 | 213000056 | 312A8235_HUF | HUF01 - H. U. FUENLABRADA | MONITOR DE PRESION ARTERIAL | Monitor | MINDRAY | NIBP-VS-800 | BY-8A108029 | 2009-12-31 | 2009-12-31 |  | 1092.04 | REH | REHABILITACIÓN | URGENTE | ALTA | COMPRA
3000058 | 213000058 | 312A8235_HUF | HUF01 - H. U. FUENLABRADA | MONITOR DE PRESION ARTERIAL | Monitor | MINDRAY | NIBP-VS-800 | BY-8A108031 | 2009-12-31 | 2009-12-31 |  | 1092.05 | OBSC | CONSULTA OBSTETRICIA | URGENTE | ALTA | COMPRA
3000062 | 213000062 | 312A8235_HUF | HUF01 - H. U. FUENLABRADA | SISTEMA DE CALENTAMIENTOS P/NEONATOS |  | INDITHERM MEDICAL | COSYTHERM (CCU1 | 09/5442 | 2009-12-29 | 2009-12-29 |  | 2593.08 | NEO | NEONATOS | NORMAL | ALTA | COMPRA
3000063 | 213000063 | 312A8235_HUF | HUF01 - H. U. FUENLABRADA | SISTEMA DE CALENTAMIENTOS P/NEONATOS |  | INDITHERM MEDICAL | COSYTHERM (CCU1 | 09-5443 | 2009-12-29 | 2009-12-29 |  | 2593.08 | NEO | NEONATOS | NORMAL | ALTA | COMPRA
3000070 | 213000070 | 312A8235_HUF | HUF01 - H. U. FUENLABRADA | MICROSCOPIO TRINOCULAR |  | NIKON | ECLIPSE 200 | 145991 | 2009-05-04 | 2009-05-04 |  | 4060.65 | ACL | ANÁLISIS CLÍNICOS | URGENTE | ALTA | DONACIÓN
3000073 | 213000073 | 312A8235_HUF | HUF01 - H. U. FUENLABRADA | CABINA DE FLUJO LAMINAR |  | K SYSTEM | L-424 | 950108 | 2009-05-04 | 2009-05-04 |  | 7918 | OBGO | PRUEBAS OBST. Y GINECOL. | CRÍTICO | ALTA | DONACIÓN
3000074 | 213000074 | 312A8235_HUF | HUF01 - H. U. FUENLABRADA | CENTRÍFUGA CON CABEZAL BASCULANTE |  | J.P. SELECTA | CENTRONIC BL II | 528072 | 2009-05-04 | 2009-05-04 |  | 4627.75 | ACL | ANÁLISIS CLÍNICOS | NORMAL | ALTA | DONACIÓN
3000076 | 213000076 | 312A8235_HUF | HUF01 - H. U. FUENLABRADA | PULSIOXIMETRO | Monitor | NELLCOR | N-65 | G09831046 | 2010-01-14 | 2010-01-14 |  | 309.23 | H3F | UNIDAD DE HOSPITALIZ. 3F | URGENTE | ALTA | COMPRA
3000078 | 213000078 | 312A8235_HUF | HUF01 - H. U. FUENLABRADA | ECOGRAFO ULTRASONIDO | Ecógrafo | CHISON | CHISON 600M | GM:0902003 | 2010-01-15 | 2010-01-15 |  | 3852 | MIR | MEDICINA INTERNA | CRÍTICO | ALTA | COMPRA
3000079 | 213000079 | 312A8235_HUF | HUF01 - H. U. FUENLABRADA | CORTADOR P/MOLDES DE ELECTRONES |  | MCP IBERICA | RPD 902 | 258735 | 2010-01-29 | 2009-07-24 |  | 1144.9 | ONRT | ONCOLOGÍA RADIOTERÁPICA | NORMAL | ALTA | COMPRA
3000080 | 213000080 | 312A8235_HUF | HUF01 - H. U. FUENLABRADA | MONITOR TFT 19" GRADO MEDICO |  | TERRA | SH999XF | 7299CTY22T0526 | 2010-01-15 | 2010-01-15 |  | 681.5 | QUI | QUIRÓFANO | NORMAL | ALTA | COMPRA
3000090 | 213000090 | 312A8235_HUF | HUF01 - H. U. FUENLABRADA | OTO-OFTALMOSCOPIO LARINGOSCOPIO |  | HEINE | ENIDO | 1245046 | 2010-01-01 | 2009-11-30 |  | 1007.3 | H2C | UNIDAD DE HOSPITALIZ. 2C | NORMAL | ALTA | COMPRA
3000091 | 213000091 | 312A8235_HUF | HUF01 - H. U. FUENLABRADA | OTO-OFTALMOSCOPIO LARINGOSCOPIO |  | HEINE | EN100 | 1284043 | 2010-01-25 | 2009-11-30 |  | 1007.3 | H2D | UNIDAD DE HOSPITALIZ. 2D | NORMAL | ALTA | COMPRA
3000092 | 213000092 | 312A8235_HUF | HUF01 - H. U. FUENLABRADA | OTO-OFTALMOSCOPIO LARINGOSCOPIO |  | HEINE | EN100 | 1284036 | 2010-01-25 | 2009-11-30 |  | 1007.3 | H2F | UNIDAD DE HOSPITALIZ. 2F | NORMAL | ALTA | COMPRA
3000103 | 213000103 | 312A8235_HUF | HUF01 - H. U. FUENLABRADA | SISTEMA DE FOTOTERAPIA C/PALA GRANDE |  | GE | BILISOFT | HFAN50803 | 2010-03-22 | 2010-03-22 |  | 4200 | NEO | NEONATOS | URGENTE | ALTA | COMPRA
3000104 | 213000104 | 312A8235_HUF | HUF01 - H. U. FUENLABRADA | SISTEMA DE MONITORIZACION DE GLUCOSA |  | MEDTRONIC | CSS7100WW | GLU332075V | 2010-04-08 | 2011-05-30 |  | 3210 | PED | PEDIATRÍA | URGENTE | ALTA | COMPRA
3000105 | 213000105 | 312A8235_HUF | HUF01 - H. U. FUENLABRADA | DESFIBRILADOR CON MARCAPASOS | Desfibrilador | MEDTRONIC | LIFEPAK 20 | 38765529 | 2010-04-28 | 2010-04-28 |  | 5500 | ONRT | ONCOLOGÍA RADIOTERÁPICA | CRÍTICO | ALTA | COMPRA
30001051 | 213000105-1 | 312A8235_HUF | HUF01 - H. U. FUENLABRADA | PALAS DE DESFIBRILADOR |  | MEDTRONIC | LIFEPAK 20 | 3200936-016 | 2010-04-28 | 2010-04-28 |  | 806.03 | HDDM | H.DÍA MÉDICO-QUIRÚRGICO | CRÍTICO | ALTA | COMPRA
3000114 | 213000114 | 312A8235_HUF | HUF01 - H. U. FUENLABRADA | ELECTROCARDIOGRAFO |  | GE | 1200 ST | 550051537 | 2010-06-16 | 2011-05-30 |  | 2600 | HDDO | HOSP DE DÍA ONCO-HEMAT | URGENTE | ALTA | COMPRA
3000115 | 213000115 | 312A8235_HUF | HUF01 - H. U. FUENLABRADA | FLUJÓMETRO COMPUTERIZADO COMPUESTO DE SENSOR |  | MMS | FLOWMASTER | 10351643 | 2010-06-01 | 2010-06-01 |  | 3740 | UROP | PRUEBAS UROLOGIA | URGENTE | ALTA | DONACIÓN
3000117 | 213000117 | 312A8235_HUF | HUF01 - H. U. FUENLABRADA | PULSIOXIMETRO SOBREMESA | Monitor | MASIMO | RADICAL 7 | T041650 | 2010-06-15 | 2011-07-08 |  | 800 | PED | PEDIATRÍA | URGENTE | ALTA | COMPRA
30001171 | 213000117-1 | 312A8235_HUF | HUF01 - H. U. FUENLABRADA | CARGADOR PULSIOXIMETRO |  | MASIMO | RDS-3 | 151408 | 2010-12-13 | 2010-12-13 |  | 0 | PED | PEDIATRÍA | URGENTE | ALTA | COMPRA
3000119 | 213000119 | 312A8235_HUF | HUF01 - H. U. FUENLABRADA | PULSIOXIMETRO SOBREMESA | Monitor | MASIMO | RADICAL 7 | T041619 | 2010-06-15 | 2011-07-08 |  | 800 | H3C | HOSPITALIZ. PEDIATRÍA | URGENTE | ALTA | COMPRA
30001192 | 213000119-2 | 312A8235_HUF | HUF01 - H. U. FUENLABRADA | CARGADOR PULSIOXIMETRO |  | MASIMO | RDS-3 | 352331 | 2024-03-20 | 2024-03-18 |  | 0 | PED | PEDIATRÍA | URGENTE | ALTA | COMPRA
3000123 | 213000123 | 312A8235_HUF | CEP01 - C. E. P. EL ARROYO | ELECTROCARDIOGRAFO |  | GEMS IT | MAC 1200ST | 550048799 | 2010-06-14 | 2009-12-18 |  | 2600 | CARP | PRUEBAS ESP. CARDIOLOGÍA | URGENTE | ALTA | COMPRA
3000133 | 213000133 | 312A8235_HUF | HUF01 - H. U. FUENLABRADA | ACTIVIMETRO P/PET Y MN |  | BIODEX Mod- 086-330 | ATOMLAB 500 | 10090147 | 2010-11-17 | 2010-11-17 |  | 10030 | GAM | GAMMAGRAFIA | NORMAL | ALTA | COMPRA
30001551 | 213000155-1 | 312A8235_HUF | HUF01 - H. U. FUENLABRADA | SONDA DE TEMPERATURA |  | JRI | LORASPY T3 | AD22074210 | 2022-03-29 | 2022-10-07 |  | 593.154 | MIC | MICROBIOLOGÍA | URGENTE | ALTA | COMPRA
3000157 | 213000157-0 | 312A8235_HUF | HUF01 - H. U. FUENLABRADA | AGITADOR MAGNETICO |  | OVAN | MBG05E | 04411-00007 | 2010-12-21 | 2010-12-23 |  | 395.3 | ACL | ANÁLISIS CLÍNICOS | URGENTE | ALTA | COMPRA
3000158 | 213000158 | 312A8235_HUF | HUF01 - H. U. FUENLABRADA | PULSIOXIMETRO | Monitor | NELLCOR | N-65 | P10802229 | 2010-12-10 | 2010-12-14 |  | 421.2 | DIGC | CONSULTA MED. DIGESTIVO | URGENTE | ALTA | COMPRA
3000160 | 213000160 | 312A8235_HUF | HUF01 - H. U. FUENLABRADA | MONITOR HEMODINAMICO INFINITY GAMMA XL | Monitor | DRAGER | GAMMA XL | 5515613874 | 2011-02-10 | 2011-05-30 |  | 4320 | HDDO | HOSP DE DÍA ONCO-HEMAT | URGENTE | ALTA | COMPRA
3000165 | 213000165 | 312A8235_HUF | HUF01 - H. U. FUENLABRADA | BALANZA PRECISION 0,5 G |  | KERN | WTB 1K-4NM | WF1505834 | 2011-03-07 | 2016-01-11 |  | 624.34 | HDDM | H.DÍA MÉDICO-QUIRÚRGICO | URGENTE | ALTA | COMPRA
3000168 | 213000168 | 312A8235_HUF | HUF01 - H. U. FUENLABRADA | TENS |  | EMPI | DIRECTTENS | 122 | 2011-03-24 | 2011-02-24 |  | 194.4 | UDO | UNIDAD DEL DOLOR | NORMAL | ALTA | COMPRA
3000169 | 213000169 | 312A8235_HUF | HUF01 - H. U. FUENLABRADA | PULSIOXIMETRO | Monitor | NELLCOR | N560 | 11111010446 | 2011-03-21 | 2011-03-21 |  | 595.52 | URG | URGENCIAS GENERALES | URGENTE | ALTA | COMPRA
3000171 | 213000171 | 312A8235_HUF | HUF01 - H. U. FUENLABRADA | SONÓMETRO CON ALARMA |  | Noisemeters, Inc | SOUNDEAR | 1007716 | 2011-03-17 | 2011-03-16 |  | 553.2 | PEDH | HOSPITALIZ. PEDIATRÍA | URGENTE | ALTA | BECAS
3000172 | 213000172 | 312A8235_HUF | HUF01 - H. U. FUENLABRADA | CONTADOR CELULAR MANUAL |  | P SELECTA | SELE7 121431 | 556317 | 2011-05-18 | 2011-05-18 |  | 640.73 | ACL | ANÁLISIS CLÍNICOS | URGENTE | ALTA | COMPRA
3000175 | 213000175 | 312A8235_HUF | HUF01 - H. U. FUENLABRADA | MICROSCOPIO QUIRURGICO ORL |  | MOLLER WEDEL INTERNATIONAL | FS1100-150 | 504 | 2011-05-25 | 2011-05-25 |  | 500 | ORLC | CONSULTA ORL | URGENTE | ALTA | COMPRA
3000177 | 213000177 | 312A8235_HUF | HUF01 - H. U. FUENLABRADA | MONITOR DE PRESION ARTERIAL | Monitor | WELCH ALLYN | 53000-S | JA101881 | 2011-07-08 | 2011-07-11 |  | 1468.8 | REH | REHABILITACIÓN | URGENTE | ALTA | COMPRA
3000181 | 213000181 | 312A8235_HUF | HUF01 - H. U. FUENLABRADA | FANTOMA |  | DEXTRO | T42030 | 232 | 2011-12-09 | 2011-12-09 |  | 1890 | ONRT | ONCOLOGÍA RADIOTERÁPICA | NORMAL | ALTA | COMPRA
30001821 | 213000182-1 | 312A8235_HUF | HUF01 - H. U. FUENLABRADA | ELECTROMETRO |  | DEXTRO | T16039 | 000138 | 2011-12-09 | 2011-12-09 |  | 0 | ONRT | ONCOLOGÍA RADIOTERÁPICA | NORMAL | ALTA | COMPRA
3000187 | 213000187 | 312A8235_HUF | HUF01 - H. U. FUENLABRADA | PIEZA MANO RECTA DISSECTRON |  | PRIM | F75120 | FSL1000201 | 2011-09-30 | 2011-09-21 |  | 10578.37 | CGDQ | CIRUGÍA QUIROFANO | CRÍTICO | ALTA | COMPRA
30001951 | 213000195-1 | 312A8235_HUF | HUF01 - H. U. FUENLABRADA | MODULO FRIO CENTRO INCLUSION PARAFINA |  | THERMO SCIENTIFIC | HISTOSTAR | HS0377B1110 | 2011-12-19 | 2011-12-19 |  | 0 | APA | ANATOMÍA PATOLÓGICA | NORMAL | ALTA | COMPRA
30002001 | 213000200-1 | 312A8235_HUF | HUF01 - H. U. FUENLABRADA | CARGADOR PULSIOXIMETRO |  | MASIMO | RDS-3 | 173186 | 2012-01-18 | 2012-01-18 |  | 0 | H3C | HOSPITALIZ. PEDIATRÍA | URGENTE | ALTA | COMPRA
3000203 | 213000203 | 312A8235_HUF | CEP01 - C. E. P. EL ARROYO | MONITOR HIDROGENO |  | BEDFONT | GASTROLYZER | GP021771 | 2012-02-07 | 2012-02-09 |  | 2057.4 | ALGC | CONSULTA ALERGOLOGÍA | URGENTE | ALTA | BECAS
3000209 | 213000209 | 312A8235_HUF | HUF01 - H. U. FUENLABRADA | CABINA DE FLUJO LAMINAR HORIZONTAL |  | NUAIRE | NU201530E | 150385042412200104 | 2012-07-11 | 2012-09-17 |  | 5389.2 | FAR | FARMACIA | CRÍTICO | ALTA | BECAS
3000210 | 213000210 | 312A8235_HUF | HUF01 - H. U. FUENLABRADA | CABINA DE FLUJO LAMINAR VERTICAL |  | NUAIRE | NU481600E | 150392042412 | 2012-07-11 | 2012-09-17 |  | 13165.2 | FAR | FARMACIA | CRÍTICO | ALTA | BECAS
3000220 | 213000220 | 312A8235_HUF | HUF01 - H. U. FUENLABRADA | MOTOR DE OIDO |  | HALL | E9010 | LAA00435 | 2012-06-12 | 2012-06-12 |  | 5347.62 | ORLQ | ORL QUIRÓFANO | CRÍTICO | ALTA | COMPRA
3000224 | 213000224 | 312A8235_HUF | HUF01 - H. U. FUENLABRADA | SISTEMA CR 500 |  | KODAK | CR 500 35X43 CM | 1F4230 | 2012-06-22 | 2012-06-22 |  | 615.6 | RAD | DIAGNOSTICO POR IMAGEN | NORMAL | ALTA | COMPRA
3000225 | 213000225 | 312A8235_HUF | CEP01 - C. E. P. EL ARROYO | SONDA ECOGRAFO |  | MEDISON | C2-6IC | B15914310028418 | 2012-07-02 | 2012-07-02 |  | 8785.8 | GINC | CONSULTA GINECOLOGÍA | CRÍTICO | ALTA | COMPRA
3000227 | 213000227 | 312A8235_HUF | HUF01 - H. U. FUENLABRADA | SONDA RADIACION P/ MONITOR DE DOSIS |  | BERTHOLD | LB1236-H10 | 7068 | 2012-07-13 | 2012-07-13 |  | 1854.36 | RAD | DIAGNOSTICO POR IMAGEN | CRÍTICO | ALTA | COMPRA
3000233 | 213000233 | 312A8235_HUF | HUF01 - H. U. FUENLABRADA | PULSIOXIMETRO | Monitor | NELLCOR | N-65 | P12830118 | 2012-08-23 | 2012-08-23 |  | 421.2 | H2C | UNIDAD DE HOSPITALIZ. 2C | URGENTE | ALTA | COMPRA
3000234 | 213000234 | 312A8235_HUF | HUF01 - H. U. FUENLABRADA | SONDA ECOGRAFO OCULAR |  | ALCON | ECO B ULTRASCAN | CAP0B30031 | 2012-08-30 | 2012-08-28 |  | 3284.41 | OFTC | CONSULTA OFTALMOLOGIA | CRÍTICO | ALTA | COMPRA
3000236 | 213000236 | 312A8235_HUF | HUF01 - H. U. FUENLABRADA | CABEZAL P/ ULTRASONIDO |  | BTL | 2375-13 | 2375B01400 | 2012-08-20 | 2012-08-20 |  | 391.22 | REH | REHABILITACIÓN | NORMAL | ALTA | COMPRA
3000237 | 213000237 | 312A8235_HUF | HUF01 - H. U. FUENLABRADA | CABEZAL P/ ULTRASONIDO |  | BTL | 2375-13 | 2375B01401 | 2012-08-20 | 2012-08-20 |  | 391.22 | REH | REHABILITACIÓN | NORMAL | ALTA | COMPRA
3000239 | 213000239 | 312A8235_HUF | HUF01 - H. U. FUENLABRADA | MONITOR DE CONSTANTES VITALES | Monitor | PHILIPS | INTELLIVUE MP5 | DE21058548 | 2012-10-03 | 2012-10-03 |  | 3996.01 | UCI | UCI | CRÍTICO | ALTA | COMPRA
3000240 | 213000240 | 312A8235_HUF | HUF01 - H. U. FUENLABRADA | MONITOR DE CONSTANTES VITALES | Monitor | PHILIPS | INTELLIVUE MP5 | DE21058550 | 2012-10-03 | 2012-10-03 |  | 3996 | UCI | UCI | CRÍTICO | ALTA | COMPRA
3000242 | 213000242 | 312A8235_HUF | CEP01 - C. E. P. EL ARROYO | AUTOREFRACTOMETRO C/ MESA |  | TOPCON | RM8900 | 4266656 | 2012-11-06 | 2012-11-06 |  | 8416.54 | OFTC | CONSULTA OFTALMOLOGIA | CRÍTICO | ALTA | COMPRA
30002421 | 213000242-1 | 312A8235_HUF | CEP01 - C. E. P. EL ARROYO | MESA REFRACTOMETRO |  | TOPCON | ATE-600 | 20120027310665 | 2012-11-06 | 2012-11-06 |  | 0 | OFTC | CONSULTA OFTALMOLOGIA | NORMAL | ALTA | COMPRA
3000243 | 213000243 | 312A8235_HUF | CEP01 - C. E. P. EL ARROYO | OFTALMOSCOPIO BINOCULAR |  | WELCH ALLYN | 12500 | 1419988 | 2012-11-06 | 2012-11-06 |  | 1878.12 | OFTC | CONSULTA OFTALMOLOGIA | NORMAL | ALTA | COMPRA
3000245 | 213000245 | 312A8235_HUF | CEP01 - C. E. P. EL ARROYO | LAMPARA DE HENDIDURA |  | TOPCON | SL-26 | 2800638 | 2012-11-06 | 2012-11-06 |  | 4984.73 | OFTC | CONSULTA OFTALMOLOGIA | URGENTE | ALTA | COMPRA
30002451 | 213000245-1 | 312A8235_HUF | CEP01 - C. E. P. EL ARROYO | MESA LAMPARA HENDIDURA |  | TOPCON | ATE-600 | 20120027310664 | 2012-11-06 | 2012-11-06 |  | 0 | OFTC | CONSULTA OFTALMOLOGIA | NORMAL | ALTA | COMPRA
3000246 | 213000246 | 312A8235_HUF | HUF01 - H. U. FUENLABRADA | PULSIOXIMETRO | Monitor | NELLCOR | N560 | 11112050043 | 2012-10-16 | 2012-10-16 |  | 606.54 | H3B | UNIDAD DE HOSPITALIZ. 3B | URGENTE | ALTA | COMPRA
3000248 | 213000248 | 312A8235_HUF | HUF01 - H. U. FUENLABRADA | SONDA ECOGRAFO CIRUGIA |  | HITACHI | EUP-R54AW-33 | KE14678202 | 2012-11-28 | 2012-11-28 |  | 11405.9 | CGDC | CONSULTA CIRUGÍA GENERAL | CRÍTICO | ALTA | COMPRA
3000249 | 213000249 | 312A8235_HUF | HUF01 - H. U. FUENLABRADA | MONITOR DE PRESION ARTERIAL | Monitor | WELCH ALLYN | 53000 | JA115022 | 2012-12-20 | 2012-12-20 |  | 990 | H2E | UNIDAD DE HOSPITALIZ. 2E | URGENTE | ALTA | COMPRA
30002641 | 213000264-1 | 312A8235_HUF | HUF01 - H. U. FUENLABRADA | MONITOR CENTRAL INFORMATICA REHA. CARDIACA |  | ASUS | VE228 | CBLMQS058853 | 2013-04-02 | 2013-04-02 |  | 0 | REH | REHABILITACIÓN | CRÍTICO | ALTA | COMPRA
30002643 | 213000264-3 | 312A8235_HUF | HUF01 - H. U. FUENLABRADA | ROUTER CENTRAL INFORMATICA REHA. CARDIACA |  | FRITZ!Box | WLAN3370 | D051.360.00.139.955 | 2013-04-02 | 2013-04-02 |  | 0 | REH | REHABILITACIÓN | CRÍTICO | ALTA | COMPRA
3000265 | 213000265 | 312A8235_HUF | HUF01 - H. U. FUENLABRADA | ERGOM PISTA DE MARCHA |  | ERGOSANA | SANABIKE 450F | 121210100121 | 2013-07-25 | 2013-04-02 |  | 7920 | REH | REHABILITACIÓN | CRÍTICO | ALTA | COMPRA
3000267 | 213000267 | 312A8235_HUF | HUF01 - H. U. FUENLABRADA | ERGOM SISTEMA REHABILITACION CARDIACA |  | ERGOSANA | SANABIKE 450F | 121210100117 | 2013-07-25 | 2013-04-02 |  | 7920 | REH | REHABILITACIÓN | CRÍTICO | ALTA | COMPRA
3000268 | 213000268 | 312A8235_HUF | HUF01 - H. U. FUENLABRADA | ERGOM SISTEMA REHABILITACION CARDIACA |  | ERGOSANA | SANABIKE 450F | 121210100118 | 2013-07-25 | 2013-04-02 |  | 7920 | REH | REHABILITACIÓN | CRÍTICO | ALTA | COMPRA
3000271 | 213000271 | 312A8235_HUF | HUF01 - H. U. FUENLABRADA | ERGOM 250 RREHA |  | ERGOSANA | SANABIKE 450F | 121210100119 | 2013-07-25 | 2013-04-02 |  | 7920 | REH | REHABILITACIÓN | CRÍTICO | ALTA | COMPRA
3000272 | 213000272 | 312A8235_HUF | HUF01 - H. U. FUENLABRADA | ERGOM 250 RREHA |  | ERGOSANA | SANABIKE 450F | 121210100120 | 2013-07-25 | 2013-04-02 |  | 7920 | REH | REHABILITACIÓN | CRÍTICO | ALTA | COMPRA
3000275 | 213000275 | 312A8235_HUF | HUF01 - H. U. FUENLABRADA | CARCASA CARGADOR MESA MAQUET |  | MAQUET | 3110.26E9 | 9674 | 2013-01-11 | 2013-01-11 |  | 545.6 | QUI | QUIRÓFANO | NORMAL | ALTA | COMPRA
3000278 | 213000278 | 312A8235_HUF | HUF01 - H. U. FUENLABRADA | MONITOR BASICO | Monitor | DRAGER | INFINITY GAMMA XL | 5516744267 | 2013-02-27 | 2013-03-01 |  | 2988.32 | URP | URGENCIA PEDIATRÍCA | CRÍTICO | ALTA | COMPRA
3000279 | 213000279 | 312A8235_HUF | HUF01 - H. U. FUENLABRADA | MONITOR TFT 17" GRADO MEDICO |  | RICHARDSON ELECTRONICS | RTD750AM | DTM24050288 | 2013-02-06 | 2013-02-06 |  | 1337.05 | QUI | QUIRÓFANO | NORMAL | ALTA | COMPRA
3000281 | 213000281 | 312A8235_HUF | HUF01 - H. U. FUENLABRADA | TENS |  | EMPI | DIRECT TENS | 6063 | 2013-02-07 | 2013-02-11 |  | 198 | UDO | UNIDAD DEL DOLOR | NORMAL | ALTA | COMPRA
3000282 | 213000282 | 312A8235_HUF | HUF01 - H. U. FUENLABRADA | TORRE COMPLETA PARA LAPAROSCOPIA |  | AESCULAP |  | 1231 | 2012-01-01 | 2012-01-01 |  | 54450 | QUI | QUIRÓFANO | CRÍTICO | ALTA | DONACIÓN
30002822 | 213000282-2 | 312A8235_HUF | HUF01 - H. U. FUENLABRADA | CAMARA FULL HD |  | AESCULAP | PV440 | 2017 | 2012-01-01 | 2012-01-01 |  | 0 | QUI | QUIRÓFANO | CRÍTICO | ALTA | DONACIÓN
30002824 | 213000282-4 | 312A8235_HUF | HUF01 - H. U. FUENLABRADA | INSUFLADOR |  | AESCULAP | FLOW40/PG080 | 0909CE238 | 2012-01-01 | 2012-01-01 |  | 0 | QUI | QUIRÓFANO | URGENTE | ALTA | DONACIÓN
3000283 | 213000283 | 312A8235_HUF | HUF01 - H. U. FUENLABRADA | GENERADOR DE RADIOFRECUENCIA Y ELECTRODOS TC |  | COSMAN | RFG-G4 | G4-164 | 2012-12-01 | 2012-01-01 |  | 31094 | UDO | UNIDAD DEL DOLOR | URGENTE | ALTA | DONACIÓN
3000284 | 213000284 | 312A8235_HUF | HUF01 - H. U. FUENLABRADA | OBJETIVO CAMARA |  | STRYKER | 1288-020-122 | 12K158974 | 2013-03-01 | 2013-03-01 |  | 830.42 | CGDQ | CIRUGÍA QUIROFANO | NORMAL | ALTA | COMPRA
3000287 | 213000287 | 312A8235_HUF | CEP01 - C. E. P. EL ARROYO | SONDA ABDOMINAL ECOGRAFO |  | MEDISON | 3D4-7EK | 76076 | 2013-04-26 | 2013-04-26 |  | 5362.5 | GINC | CONSULTA GINECOLOGÍA | CRÍTICO | ALTA | COMPRA
3000290 | 213000290 | 312A8235_HUF | HUF01 - H. U. FUENLABRADA | SONDA ABDOMINAL ECOGRAFO |  | MEDISON | C3-7EP | AXC558K0095 | 2013-03-22 | 2013-03-22 |  | 5362.5 | APA | ANATOMÍA PATOLÓGICA | CRÍTICO | ALTA | COMPRA
3000293 | 213000293 | 312A8235_HUF | HUF01 - H. U. FUENLABRADA | UNIDAD DE VACIO P/ VENTOSAS |  | ATMOS | S 351 NATAL | 300001638-103127 | 2013-05-10 | 2013-05-10 |  | 4840 | OBG | OBSTETRICIA Y GINECOLOGÍA | URGENTE | ALTA | COMPRA
3000294 | 213000294 | 312A8235_HUF | HUF01 - H. U. FUENLABRADA | MONITOR TFT 19" GRADO MEDICO |  | RICHARDSON ELECTRONICS | GOV950AM | DTM331N0045 | 2013-05-30 | 2013-05-30 |  | 1644.5 | ANR | ANESTESIA Y REANIMACIÓN | NORMAL | ALTA | COMPRA
3000295 | 213000295 | 312A8235_HUF | HUF01 - H. U. FUENLABRADA | UNIDAD CUIDADOS INTENSIVOS NEONATALES | Red_de_Monitorización | DRAGER | INFINITYCENTRAL | 12051M00570 | 2013-06-18 | 2013-07-03 |  | 13172.86 | NEO | NEONATOS | CRÍTICO | ALTA | COMPRA
30002951 | 213000295-1 | 312A8235_HUF | HUF01 - H. U. FUENLABRADA | MONITOR DE LA CENTRAL |  | SAMSUNG | LS19A450 | ZTH4HTLC200347N | 2013-06-18 | 2013-06-28 |  | 0 | NEO | NEONATOS | CRÍTICO | ALTA | COMPRA
30002952 | 213000295-2 | 312A8235_HUF | HUF01 - H. U. FUENLABRADA | RATON OPTICO |  | SILVER SURF | SWM7 | 1112163772 | 2013-06-18 | 2013-06-28 |  | 0 | NEO | NEONATOS | NORMAL | ALTA | COMPRA
30002953 | 213000295-3 | 312A8235_HUF | HUF01 - H. U. FUENLABRADA | TECLADO CENTRAL |  | UNOTRON | S6000K | 11037591 | 2013-06-18 | 2013-06-28 |  | 0 | NEO | NEONATOS | CRÍTICO | ALTA | COMPRA
30002954 | 213000295-4 | 312A8235_HUF | HUF01 - H. U. FUENLABRADA | ANTENA WIFI CENTRAL |  | CISCO SYSTEMS | AIR-AF 1121 G-E-K9 | FCZ0928V0HK | 2013-06-18 | 2013-06-28 |  | 0 | NEO | NEONATOS | CRÍTICO | ALTA | COMPRA
30002956 | 213000295-6 | 312A8235_HUF | HUF01 - H. U. FUENLABRADA | TARJETA PCMCIA |  | AMBICOM | WL54-CF | C11280100941 | 2013-06-18 | 2013-06-28 |  | 0 | NEO | NEONATOS | NORMAL | ALTA | COMPRA
30002957 | 213000295-7 | 312A8235_HUF | HUF01 - H. U. FUENLABRADA | TARJETA PCMCIA |  | AMBICOM | WL54-CF | C11280100889 | 2013-06-18 | 2013-06-28 |  | 0 | NEO | NEONATOS | NORMAL | ALTA | COMPRA
30002958 | 213000295-8 | 312A8235_HUF | HUF01 - H. U. FUENLABRADA | TARJETA PCMCIA |  | AMBICOM | WL54-CF | C11280101533 | 2013-06-18 | 2013-06-28 |  | 0 | NEO | NEONATOS | NORMAL | ALTA | COMPRA
3000312 | 213000312 | 312A8235_HUF | HUF01 - H. U. FUENLABRADA | PULSIOXIMETRO | Monitor | NELLCOR | N-65P-1 | P13802326 | 2013-06-17 | 2013-06-17 |  | 429 | REH | REHABILITACIÓN | URGENTE | ALTA | COMPRA
3000314 | 213000314 | 312A8235_HUF | HUF01 - H. U. FUENLABRADA | PULSIOXIMETRO | Monitor | NELLCOR | N-65P-1 | P13822488 | 2013-06-17 | 2013-06-17 |  | 429 | REH | REHABILITACIÓN | URGENTE | ALTA | COMPRA
3000317 | 213000317 | 312A8235_HUF | HUF01 - H. U. FUENLABRADA | PULSIOXIMETRO | Monitor | NELLCOR | LIBRA | MBB1300802 | 2013-07-22 | 2013-07-22 |  | 606.55 | URG | URGENCIAS GENERALES | URGENTE | ALTA | COMPRA
3000318 | 213000318 | 312A8235_HUF | HUF01 - H. U. FUENLABRADA | PULSIOXIMETRO | Monitor | NELLCOR | N560 | 11113040233 | 2013-07-15 | 2013-07-15 |  | 606.55 | H2C | UNIDAD DE HOSPITALIZ. 2C | URGENTE | ALTA | COMPRA
3000326 | 213000326 | 312A8235_HUF | HUF01 - H. U. FUENLABRADA | BASCULA ELECTRONICA LACTANTES |  | ADE | M114000 | 201309/121110080 | 2013-10-04 | 2013-10-07 |  | 385.99 | PAR | PARITORIO | NORMAL | ALTA | COMPRA
3000334 | 213000334 | 312A8235_HUF | HUF01 - H. U. FUENLABRADA | PULSIOXIMETRO | Monitor | NELLCOR | N-65P-1 | P13801994 | 2013-08-14 | 2013-08-14 |  | 429 | H2B | UNIDAD DE HOSPITALIZ. 2B | URGENTE | ALTA | COMPRA
3000335 | 213000335 | 312A8235_HUF | CEP01 - C. E. P. EL ARROYO | ASPIRADOR ELECTRICO PORTATIL |  | HERSILL | V7 | 25744-50-031 | 2013-09-06 | 2013-09-06 |  | 411.13 | ORL | OTORRINOLARINGOLOGÍA | NORMAL | ALTA | COMPRA
3000340 | 213000340 | 312A8235_HUF | HUF01 - H. U. FUENLABRADA | TRANSDUCTOR PARA CARDIOTOCOGRAFO |  | PHILIPS | M1356A | DE706I8550 | 2013-08-26 | 2013-08-26 |  | 545.73 | PAR | PARITORIO | URGENTE | ALTA | COMPRA
3000341 | 213000341 | 312A8235_HUF | HUF01 - H. U. FUENLABRADA | CAMARA FOTOGRAFICA DIGITAL |  | NIKON | D5100 | 6983646 | 2013-09-23 | 2013-09-23 |  | 1847.74 | APA | ANATOMÍA PATOLÓGICA | NORMAL | ALTA | COMPRA
3000344 | 213000344 | 312A8235_HUF | HUF01 - H. U. FUENLABRADA | OTOSCOPIO |  | ECLERIS | 0º 30 MM | ER03053 | 2013-11-27 | 2013-11-27 |  | 1045 | ORLC | CONSULTA ORL | NORMAL | ALTA | BECAS
3000346 | 213000346 | 312A8235_HUF | HUF01 - H. U. FUENLABRADA | COMPRESOR COLCHON ANTIESCARAS |  | ARJO | ALPHA ACTIVE 3 | 648307103 | 2014-01-02 | 2014-01-14 |  | 479.6 | UCI | UCI | NORMAL | ALTA | COMPRA
3000347 | 213000347 | 312A8235_HUF | HUF01 - H. U. FUENLABRADA | EQUIPO VIDEO HEAD IMPULSE TEST C/ PC |  | OTOMETRICS | TYPV1085 | 435728 | 2013-12-19 | 2014-01-24 |  | 4708.83 | ORLC | CONSULTA ORL | NORMAL | ALTA | COMPRA
3000354 | 213000354 | 312A8235_HUF | HUF01 - H. U. FUENLABRADA | TENS ANALGESICOS |  | ENRAF NONIUS | TENSMED P82 | 20257 | 2014-02-03 | 2014-02-03 |  | 245.63 | REHC | CONSULTA REHABILITACIÓN | NORMAL | ALTA | COMPRA
3000355 | 213000355 | 312A8235_HUF | HUF01 - H. U. FUENLABRADA | PULSIOXIMETRO | Monitor | NELLCOR | N560 | 11113110368 | 2014-02-26 | 2014-02-26 |  | 606.55 | H3D | UNIDAD DE HOSPITALIZ. 3D | URGENTE | ALTA | COMPRA
3000361 | 213000361 | 312A8235_HUF | HUF01 - H. U. FUENLABRADA | MONITOR DE PRESION ARTERIAL |  | WELCH ALLYN | VSM300-S | JA122239 | 2014-05-08 | 2004-03-16 |  | 990 | DSG | DONANTES DE SANGRE | NORMAL | ALTA | COMPRA
3000363 | 213000363 | 312A8235_HUF | HUF01 - H. U. FUENLABRADA | SISTEMA FABRICACION MATRICES TISULARES |  | BEECHER | MTA-1 | MTA-12055 | 2014-03-18 | 2014-07-04 |  | 16375.54 | APA | ANATOMÍA PATOLÓGICA | CRÍTICO | ALTA | BECAS
3000364 | 213000364 | 312A8235_HUF | HUF01 - H. U. FUENLABRADA | PULSIOXIMETRO | Monitor | NELLCOR | N-560 | 11113070155 | 2014-03-21 | 2014-03-21 |  | 606.55 | REH | REHABILITACIÓN | URGENTE | ALTA | COMPRA
3000371 | 213000371 | 312A8235_HUF | HUF01 - H. U. FUENLABRADA | PALAS P/DESFIBRILADOR |  | MEDTRONIC | 11130-000046 | 3200936-016 | 2014-04-22 | 2014-04-22 |  | 828.63 | QUI | QUIRÓFANO | NORMAL | ALTA | COMPRA
3000372 | 213000372 | 312A8235_HUF | CEP01 - C. E. P. EL ARROYO | MONITOR DE PRESION ARTERIAL | Monitor | WELCH ALLYN | 53000-S | JA122713 | 2014-06-12 | 2014-06-12 |  | 990 | H2D | UNIDAD DE HOSPITALIZ. 2D | URGENTE | ALTA | COMPRA
3000373 | 213000373 | 312A8235_HUF | HUF01 - H. U. FUENLABRADA | PULSIOXIMETRO | Monitor | NELLCOR | N-65 | P13827910 | 2014-05-05 | 2014-05-05 |  | 429 | DIGP | MED. DIGEST. PRUEB. ESP. | URGENTE | ALTA | COMPRA
3000375 | 213000375 | 312A8235_HUF | HUF01 - H. U. FUENLABRADA | TENS |  | EMPI | DIRECT TENS | 11155 | 2014-05-07 | 2014-05-07 |  | 198 | UDO | UNIDAD DEL DOLOR | NORMAL | ALTA | COMPRA
3000377 | 213000377 | 312A8235_HUF | HUF01 - H. U. FUENLABRADA | QUANTUM BLUE READER |  | BUHLMANN LABORATORIES | QUANTUM BLUE R | 1026 | 2014-03-11 | 2014-03-11 |  | 21780 | DIG | MEDICINA DIGESTIVO | NORMAL | ALTA | DONACIÓN
3000378 | 213000378 | 312A8235_HUF | HUF01 - H. U. FUENLABRADA | CABEZAL P/ ULTRASONIDO |  | BTL | 5232/1 | 2375B07237 | 2014-06-06 | 2014-06-06 |  | 398.46 | REH | REHABILITACIÓN | NORMAL | ALTA | COMPRA
3000379 | 213000379 | 312A8235_HUF | HUF01 - H. U. FUENLABRADA | PULSIOXIMETRO | Monitor | NELLCOR | N-65P-1 | P14805698 | 2014-09-17 | 2014-09-18 |  | 429 | UROG | URG OBSTETRIC. Y GINE. | URGENTE | ALTA | COMPRA
3000381 | 213000381 | 312A8235_HUF | HUF01 - H. U. FUENLABRADA | DERMATOSCOPIO EPILUMINISCENCIA |  | DERMLITE | DERMLITE FOTO | DLF03201300102 | 2014-07-08 | 2014-07-08 |  | 844.47 | DER | DERMATOLOGÍA | NORMAL | ALTA | COMPRA
3000384 | 213000384 | 312A8235_HUF | HUF01 - H. U. FUENLABRADA | COMPRESOR COLCHON ANTIESCARAS |  | ARJO | ALPHA ACTIVE 4 | 648408405 | 2014-10-08 | 2014-10-08 |  | 784.3 | H2D | UNIDAD DE HOSPITALIZ. 2D | NORMAL | ALTA | COMPRA
3000385 | 3000385 | 312A8235_HUF | HUF01 - H. U. FUENLABRADA | CABINA BIOSE-MICROB MAN MICROB |  | NUAIRE | NU-437-400E | 162562040314 | 2014-09-18 | 2014-09-18 |  | 9123.4 | MIC | MICROBIOLOGÍA | CRÍTICO | ALTA | COMPRA
3000386 | 213000386 | 312A8235_HUF | HUF01 - H. U. FUENLABRADA | OFTALMOSCOPIO BINOCULAR |  | KEELER | 1204-P-3100 | 147800 | 2014-07-29 | 2014-08-18 |  | 1375 | OFTC | CONSULTA OFTALMOLOGIA | NORMAL | ALTA | COMPRA
30003871 | 213000387-1 | 312A8235_HUF | HUF01 - H. U. FUENLABRADA | TECLADO TORRE EVIS EXERA III |  | OLYMPUS | MAJ-1922 | 74005726 | 2014-07-24 | 2014-07-24 |  | 0 | DIG | MEDICINA DIGESTIVO | CRÍTICO | ALTA | COMPRA
3000389 | 213000389 | 312A8235_HUF | HUF01 - H. U. FUENLABRADA | MONITOR HD-SDI 24 |  | NEOVO | HX24 | L1HX240HD2200181 | 2014-07-24 | 2014-07-24 |  | 5820.29 | DIGP | MED. DIGEST. PRUEB. ESP. | NORMAL | ALTA | COMPRA
3000391 | 213000391 | 312A8235_HUF | HUF01 - H. U. FUENLABRADA | MAJ-1430 CABLE VIDEO PARA VIDEOPROCES |  | OLYMPUS | MAJ-1430 | 7418534 | 2014-07-24 | 2014-07-24 |  | 2926.46 | DIG | MEDICINA DIGESTIVO | URGENTE | ALTA | COMPRA
3000394 | 213000394 | 312A8235_HUF | HUF01 - H. U. FUENLABRADA | ECOGRAFO PORTATIL MYLAB | Ecógrafo | ESAOTE | MYLAB 25 GOLD | 810 | 2014-06-25 | 2014-06-25 |  | 15000 | ANR | ANESTESIA Y REANIMACIÓN | CRÍTICO | ALTA | DONACIÓN
30003941 | 213000394-1 | 312A8235_HUF | HUF01 - H. U. FUENLABRADA | CARRO ECOGRAFO |  | ESAOTE | MYLAB 25 GOLD | 387 | 2015-11-19 | 2014-06-25 |  | 0 | ANR | ANESTESIA Y REANIMACIÓN | CRÍTICO | ALTA | COMPRA
30003942 | 213000394-2 | 312A8235_HUF | HUF01 - H. U. FUENLABRADA | SONDA ECOGRAFO |  | ESAOTE | LA 523 | 15879 | 2015-11-19 | 2014-06-25 |  | 0 | ANR | ANESTESIA Y REANIMACIÓN | CRÍTICO | ALTA | COMPRA
3000396 | 213000396 | 312A8235_HUF | HUF01 - H. U. FUENLABRADA | MANGO ELECT. REUTILIZABLE P/GRAPADORA |  | COVIDIEN | IDRVULTRA1 | C2014D188 | 2014-09-05 | 2014-09-05 |  | 13750 | CGDQ | CIRUGÍA QUIROFANO | NORMAL | ALTA | COMPRA
3000397 | 213000397 | 312A8235_HUF | HUF01 - H. U. FUENLABRADA | BANDEJA P/ MANGO ELECTRONICO |  | COVIDIEN | IDRVTRAY | C3M6504 | 2014-09-05 | 2014-09-05 |  | 357.5 | CGDQ | CIRUGÍA QUIROFANO | URGENTE | ALTA | COMPRA
3000398 | 213000398 | 312A8235_HUF | HUF01 - H. U. FUENLABRADA | TUBO ULTRASONICO P/RINOMETRO ACUSTICO |  | GM INSTRUMENTS | A1 | A1-SB-537 | 2014-10-03 | 2014-10-03 |  | 1518 | ALG | ALERGOLOGÍA | NORMAL | ALTA | BECAS
3000399 | 213000399 | 312A8235_HUF | CEP01 - C. E. P. EL ARROYO | RINOMETRO ACUSTICO |  | GM INSTRUMENTS | A1 | 537 | 2014-10-03 | 2014-10-03 |  | 9833.7 | ALGC | CONSULTA ALERGOLOGÍA | URGENTE | ALTA | BECAS
3000400 | 213000400 | 312A8235_HUF | HUF01 - H. U. FUENLABRADA | DETECTOR DE OTOEMISIONES ACUST |  | OTODYNAMICS | OTOPORT LITE | LTQ14078454 | 2014-09-16 | 2014-09-18 |  | 3960 | ORLP | PRUEBAS DE ORL | URGENTE | ALTA | COMPRA
30004001 | 213000400-1 | 312A8235_HUF | HUF01 - H. U. FUENLABRADA | CARGADOR DETECTOR DE OTOEMISIONES ACUST |  | OTODYNAMICS | OTOPORT DOCKING STATION | OCS/14063334 | 2014-09-16 | 2014-09-18 |  | 0 | ORLP | PRUEBAS DE ORL | NORMAL | ALTA | COMPRA
3000401 | 213000401 | 312A8235_HUF | HUF01 - H. U. FUENLABRADA | ELECTRODO P/GENERADOR D/RADIOFRECUENCIA |  | COSMAN | CSK-TC10 | C102 | 2014-09-16 | 2014-09-17 |  | 1159.95 | UDO | UNIDAD DEL DOLOR | URGENTE | ALTA | COMPRA
3000402 | 213000402 | 312A8235_HUF | HUF01 - H. U. FUENLABRADA | URETERORRENOSCOPIO |  | OLYMPUS | WA29042B | 666698 | 2014-10-08 | 2014-10-09 |  | 3740 | UROQ | UROLOGÍA QUIRÓFANO | CRÍTICO | ALTA | COMPRA
3000404 | 213000404 | 312A8235_HUF | HUF01 - H. U. FUENLABRADA | SENSOR PEDIATRICO MONITOR COMP. CON RM |  |  |  | 92B415903 | 2014-09-16 | 2014-09-17 |  | 2075.14 | RAD | DIAGNOSTICO POR IMAGEN | URGENTE | ALTA | COMPRA
3000409 | 213000409 | 312A8235_HUF | HUF01 - H. U. FUENLABRADA | PULSIOXIMETRO | Monitor | NELLCOR | N560 | 11114031962 | 2014-10-13 | 2014-10-13 |  | 606.55 | H3E | UNIDAD DE HOSPITALIZ. 3E | URGENTE | ALTA | COMPRA
3000411 | 213000411 | 312A8235_HUF | HUF01 - H. U. FUENLABRADA | MONITOR DE CONSTANTES VITALES | Monitor | DRAGER | INFINITY DELTA | 6007037967 | 2014-11-17 | 2014-11-20 |  | 7254.94 | HDDQ | HOSP. DE DÍA QUIRÓFANO | NORMAL | ALTA | COMPRA
3000413 | 213000413 | 312A8235_HUF | HUF01 - H. U. FUENLABRADA | TRANSDUCTOR TOCO P/ CARDIOTOCOGRAFO |  | PHILIPS | M1355A | DE405G7029 | 2014-10-22 | 2014-10-23 |  | 652.59 | UROG | URG OBSTETRIC. Y GINE. | URGENTE | ALTA | COMPRA
3000414 | 213000414 | 312A8235_HUF | HUF01 - H. U. FUENLABRADA | SONDA PAQUIMETRIA ANGULADA P/ BIOMETRO |  | ALCON | 8065750122 | 201406120034 | 2014-10-21 | 2014-10-21 |  | 418 | OFTP | PRUEBAS OFTALMOLOGÍA | CRÍTICO | ALTA | COMPRA
3000417 | 213000417 | 312A8235_HUF | HUF01 - H. U. FUENLABRADA | CARRO P/ VIDEORINOLARINGOSCOPIO |  | OLYMPUS | TC2 | 21451647 | 2014-11-19 | 2014-11-19 |  | 1363.01 | ORLP | PRUEBAS DE ORL | NORMAL | ALTA | COMPRA
3000451 | 213000451 | 312A8235_HUF | HUF01 - H. U. FUENLABRADA | MONITOR RELAJACION NEUROMUSCULAR |  | ORGANON | TOF WATCH | 09-2014056 | 2014-11-28 | 2014-11-28 |  | 1149.5 | ANR | ANESTESIA Y REANIMACIÓN | URGENTE | ALTA | COMPRA
3000452 | 213000452 | 312A8235_HUF | HUF01 - H. U. FUENLABRADA | MONITOR RELAJACION NEUROMUSCULAR |  | ORGANON | TOF WATCH | 09-2014052 | 2014-11-28 | 2014-11-28 |  | 1149.5 | ANR | ANESTESIA Y REANIMACIÓN | URGENTE | ALTA | COMPRA
3000454 | 213000454 | 312A8235_HUF | HUF01 - H. U. FUENLABRADA | MONITOR RELAJACION NEUROMUSCULAR |  | ORGANON | TOF WATCH | 09-2014054 | 2014-11-28 | 2014-11-28 |  | 1149.5 | ANR | ANESTESIA Y REANIMACIÓN | URGENTE | ALTA | COMPRA
3000456 | 213000456 | 312A8235_HUF | HUF01 - H. U. FUENLABRADA | CABEZAL CAMARA |  | OLYMPUS | OTV-S7H-1N | 7426449 | 2014-11-28 | 2014-11-28 |  | 1155 | ORLC | CONSULTA ORL | CRÍTICO | ALTA | COMPRA
30004571 | 30004571 | 312A8235_HUF | HUF01 - H. U. FUENLABRADA | CARGADOR ANALIZADOR BILIRUBINA |  | RESPIRONICS | B800-21 | B27270 | 2009-05-12 | 2009-05-12 |  | 0 | NEO | NEONATOS | URGENTE | ALTA | COMPRA
3000460 | 213000460 | 312A8235_HUF | HUF01 - H. U. FUENLABRADA | TENS |  | EMPI | DIRECT TENS | 15747 | 2014-12-19 | 2015-01-12 |  | 198 | UDO | UNIDAD DEL DOLOR | NORMAL | ALTA | COMPRA
3000461 | 213000461 | 312A8235_HUF | HUF01 - H. U. FUENLABRADA | TENS |  | EMPI | DIRECT TENS | 15746 | 2014-12-19 | 2015-01-12 |  | 198 | UDO | UNIDAD DEL DOLOR | NORMAL | ALTA | COMPRA
3000462 | 213000462 | 312A8235_HUF | HUF01 - H. U. FUENLABRADA | TENS |  | EMPI | DIRECT TENS | 15748 | 2014-12-19 | 2015-01-12 |  | 198 | UDO | UNIDAD DEL DOLOR | NORMAL | ALTA | COMPRA
3000463 | 213000463 | 312A8235_HUF | HUF01 - H. U. FUENLABRADA | TENS |  | EMPI | DIRECT TENS | 15745 | 2014-12-19 | 2015-01-12 |  | 198 | UDO | UNIDAD DEL DOLOR | NORMAL | ALTA | COMPRA
3000464 | 213000464 | 312A8235_HUF | HUF01 - H. U. FUENLABRADA | TENS |  | EMPI | DIRECT TENS | 15744 | 2014-12-19 | 2015-01-12 |  | 198 | UDO | UNIDAD DEL DOLOR | NORMAL | ALTA | COMPRA
3000465 | 213000465 | 312A8235_HUF | HUF01 - H. U. FUENLABRADA | PROYECTOR DE LUZ FRIA |  | HEINE | HK 7000 | 1200001547 | 2014-11-26 | 2014-11-28 |  | 767.18 | CGDQ | CIRUGÍA QUIROFANO | URGENTE | ALTA | COMPRA
3000466 | 213000466 | 312A8235_HUF | HUF01 - H. U. FUENLABRADA | LAMPARA DE QUIROFANO 80.000 LUXES | Lámpara_Quirúrgica | TRUMPF | TRULIGHT 1000 | 102463709 | 2014-12-29 | 2015-02-18 |  | 2206.6 | RAD | DIAGNOSTICO POR IMAGEN | CRÍTICO | ALTA | COMPRA
3000468 | 213000468 | 312A8235_HUF | CEP01 - C. E. P. EL ARROYO | TENS ANALGESICOS |  | ENRAF NONIUS | TENSMED S82 | 21195 | 2014-12-01 | 2014-12-01 |  | 215 | REH | REHABILITACIÓN | NORMAL | ALTA | COMPRA
3000469 | 213000469 | 312A8235_HUF | CEP01 - C. E. P. EL ARROYO | TENS ANALGESICOS |  | ENRAF NONIUS | TENSMED S82 | 21349 | 2014-12-01 | 2014-12-01 |  | 215 | REH | REHABILITACIÓN | NORMAL | ALTA | COMPRA
3000470 | 213000470 | 312A8235_HUF | HUF01 - H. U. FUENLABRADA | TENS ANALGESICOS |  | ENRAF NONIUS | TENSMED S82 | 21359 | 2014-12-01 | 2014-12-01 |  | 214.98 | REH | REHABILITACIÓN | NORMAL | ALTA | COMPRA
3000472 | 213000472 | 312A8235_HUF | HUF01 - H. U. FUENLABRADA | MOTOR QUIR. P/CIRUGIA ORTOP. Y TRAUMA |  | ARTHREX | AR300 | 5342 | 2014-12-18 | 2015-01-12 |  | 9350 | TRAQ | TRAUMATOLOGÍA QUIRÓFANO | CRÍTICO | ALTA | COMPRA
30004721 | 213000472-1 | 312A8235_HUF | HUF01 - H. U. FUENLABRADA | CARGADOR MOTOR QUIR. P/CIRUGIA ORTOP. Y TRAUMA |  | ARTHREX | AR-300-600 | 05344 | 2014-12-18 | 2015-01-12 |  | 0 | TRAQ | TRAUMATOLOGÍA QUIRÓFANO | NORMAL | ALTA | COMPRA
3000473 | 213000473 | 312A8235_HUF | HUF01 - H. U. FUENLABRADA | ESTIMULADOR NEUROMUSCULAR SUELO PELVICO |  | NEUROTRAC | MYOPLUS 2 | 232 | 2014-12-22 | 2015-01-12 |  | 455.74 | REHC | CONSULTA REHABILITACIÓN | URGENTE | ALTA | COMPRA
3000475 | 213000475 | 312A8235_HUF | HUF01 - H. U. FUENLABRADA | TRANSDUCTOR TOCO P/ CARDIOTOCOGRAFO |  | COROMETRICS | 2264HAX | K14UP1551PS | 2014-12-16 | 2016-06-30 |  | 3260.95 | PAR | PARITORIO | URGENTE | ALTA | COMPRA
3000478 | 213000478 | 312A8235_HUF | HUF01 - H. U. FUENLABRADA | CARDIOTOCOGRAFO EXTER.GEMELAR | Monitor | GE | COROMETRICS 259 | SDI13511360SA | 2014-12-15 | 2014-12-15 |  | 6589 | PAR | PARITORIO | CRÍTICO | ALTA | COMPRA
3000479 | 213000479 | 312A8235_HUF | HUF01 - H. U. FUENLABRADA | CARDIOTOCOGRAFO EXTER.GEMELAR | Monitor | GE | COROMETRICS 259 | SDJ13480941SA | 2014-12-15 | 2014-12-15 |  | 6589 | PAR | PARITORIO | CRÍTICO | ALTA | COMPRA
3000480 | 213000480 | 312A8235_HUF | HUF01 - H. U. FUENLABRADA | CARDIOTOCOGRAFO EXTER.GEMELAR | Monitor | GE | COROMETRICS 259 | SDI13480938SA | 2014-12-15 | 2014-12-15 |  | 6589 | GINC | CONSULTA GINECOLOGÍA | CRÍTICO | ALTA | COMPRA
3000481 | 213000481 | 312A8235_HUF | CEP01 - C. E. P. EL ARROYO | IMPEDIANCIOMETRO PORTATIL |  | GSI | GSI-39 | GS3000724 | 2014-12-19 | 2015-01-12 |  | 3465 | ORLP | PRUEBAS DE ORL | URGENTE | ALTA | COMPRA
3000482 | 213000482 | 312A8235_HUF | HUF01 - H. U. FUENLABRADA | POLIGRAFO |  | BITMED | SCREEN & GO | 347-266 | 2014-12-31 | 2015-01-12 |  | 2730.42 | NEO | NEONATOS | CRÍTICO | ALTA | COMPRA
3000483 | 213000483 | 312A8235_HUF | HUF01 - H. U. FUENLABRADA | POLIGRAFO |  | BITMED | SCREEN & GO | 347-267 | 2014-12-31 | 2015-01-12 |  | 2730.42 | NEO | NEONATOS | CRÍTICO | ALTA | COMPRA
3000484 | 213000484 | 312A8235_HUF | HUF01 - H. U. FUENLABRADA | MOTOR QUIR. P/CIRUGIA ORTOP. Y TRAUMA |  | LINVATEC | PRO6125 | LAA01702 | 2014-12-29 | 2015-01-13 |  | 18955 | TRAQ | TRAUMATOLOGÍA QUIRÓFANO | CRÍTICO | ALTA | COMPRA
30004841 | 213000484-1 | 312A8235_HUF | HUF01 - H. U. FUENLABRADA | PIEZA DE MANO |  | LINVATEC | PRO6100 | LAA04187 | 2014-12-29 | 2015-01-13 |  | 782.6 | TRAQ | TRAUMATOLOGÍA QUIRÓFANO | CRÍTICO | ALTA | COMPRA
30004842 | 213000484-2 | 312A8235_HUF | HUF01 - H. U. FUENLABRADA | MICROPOWER TALADRO VELOCIDAD MEDIA |  | LINVATEC | 6020021 | LAA00635 | 2014-12-29 | 2015-01-13 |  | 0 | TRAQ | TRAUMATOLOGÍA QUIRÓFANO | CRÍTICO | ALTA | COMPRA
30004843 | 213000484-3 | 312A8235_HUF | HUF01 - H. U. FUENLABRADA | MICROPOWER SIERRA SAGITAL |  | LINVATEC | 602002200 | LAA01790 | 2014-12-29 | 2015-01-13 |  | 0 | TRAQ | TRAUMATOLOGÍA QUIRÓFANO | URGENTE | ALTA | COMPRA
30004844 | 213000484-4 | 312A8235_HUF | HUF01 - H. U. FUENLABRADA | ADAPTADOR JACOBS |  | LINVATEC | PRO2041 | LAA14973 | 2014-12-29 | 2015-01-13 |  | 0 | TRAQ | TRAUMATOLOGÍA QUIRÓFANO | NORMAL | ALTA | COMPRA
3000485 | 213000485 | 312A8235_HUF | HUF01 - H. U. FUENLABRADA | GENERADOR CPAP NEONATAL |  | CAREFUSION | INFANT FLOW SIP | BEN01732 | 2014-12-05 | 2014-12-05 |  | 6572.5 | PED | PEDIATRÍA | URGENTE | ALTA | COMPRA
3000486 | 213000486 | 312A8235_HUF | CEP01 - C. E. P. EL ARROYO | BASCULA ELECTRONICA |  | KERN | MPE250K100HM | WF1412577 | 2014-12-31 | 2015-04-10 |  | 448.8 | REH | REHABILITACIÓN | NORMAL | ALTA | COMPRA
3000487 | 213000487 | 312A8235_HUF | CEP01 - C. E. P. EL ARROYO | BASCULA ELECTRONICA |  | KERN | MPE250K100HM | WF1412643 | 2014-12-31 | 2015-04-10 |  | 448.8 | REH | REHABILITACIÓN | NORMAL | ALTA | COMPRA
3000488 | 213000488 | 312A8235_HUF | HUF01 - H. U. FUENLABRADA | ASPIRADOR |  | AC-ML | NEW ASKIR 30 | 51724 | 2014-12-12 | 2014-12-12 |  | 459.91 | URG | URGENCIAS GENERALES | NORMAL | ALTA | COMPRA
3000489 | 213000489 | 312A8235_HUF | HUF01 - H. U. FUENLABRADA | SISTEMA DE FOTOTERAPIA C/PALA GRANDE |  | GE | BILISOFT | HFAT60475 | 2014-12-16 | 2014-12-16 |  | 4042.5 | NEO | NEONATOS | URGENTE | ALTA | COMPRA
3000490 | 213000490 | 312A8235_HUF | HUF01 - H. U. FUENLABRADA | RESPIRADOR DE TRANSPORTE | Respiradores | PHILIPS | RESPIRONICS V60 | 100125933 | 2014-12-29 | 2015-01-12 |  | 14608 | UCI | UCI | CRÍTICO | ALTA | COMPRA
30004903 | 213000490-3 | 312A8235_HUF | HUF01 - H. U. FUENLABRADA | NEBULIZADOR PARA RESPIRADOR DE TRANSPORTE |  | AEROGEN | AERONEB PRO-X | AP-2102566 | 2021-09-28 | 2021-09-27 |  | 0 | UCI | UCI | URGENTE | ALTA | COMPRA
3000491 | 213000491 | 312A8235_HUF | HUF01 - H. U. FUENLABRADA | CENTRAL MONITORIZACION | Red_de_Monitorización | DRAGER | MS25707 | 12381M00602 | 2014-12-31 | 2015-01-22 |  | 10838.58 | HDDM | H.DÍA MÉDICO-QUIRÚRGICO | CRÍTICO | ALTA | COMPRA
3000492 | 213000492 | 312A8235_HUF | HUF01 - H. U. FUENLABRADA | CENTRAL MONITORIZACION | Red_de_Monitorización | DRAGER | MS25707 | 12381M00628 | 2014-12-31 | 2015-01-22 |  | 10838.58 | UCI | UCI | CRÍTICO | ALTA | COMPRA
30004921 | 213000492-1 | 312A8235_HUF | HUF01 - H. U. FUENLABRADA | IMPRESORA CENTRAL UCI |  | HP | LASERJET PRO 400 | VNK300618 | 2015-01-22 | 2015-01-22 |  | 0 | UCI | UCI | CRÍTICO | ALTA | COMPRA
3000493 | 213000493 | 312A8235_HUF | HUF01 - H. U. FUENLABRADA | MONITOR DE PRESION ARTERIAL | Monitor | GE | CARESCAPE V100 | SH614503492SA | 2014-12-23 | 2015-01-12 |  | 1485 | URP | URGENCIA PEDIATRÍCA | NORMAL | ALTA | COMPRA
3000494 | 213000494 | 312A8235_HUF | HUF01 - H. U. FUENLABRADA | BILIRRUBINOMETRO TRANSCUTANEO |  | PHILIPS | BILICHEK | B9537 | 2014-12-23 | 2015-01-12 |  | 4950 | URP | URGENCIA PEDIATRÍCA | URGENTE | ALTA | COMPRA
30004941 | 213000494-1 | 312A8235_HUF | HUF01 - H. U. FUENLABRADA | BASE BILIRRUBINOMETRO TRANSCUTANEO |  | PHILIPS | 1055523 | B9565 | 2014-12-23 | 2015-01-12 |  | 0 | URP | URGENCIA PEDIATRÍCA | URGENTE | ALTA | COMPRA
30004951 | 213000495-1 | 312A8235_HUF | HUF01 - H. U. FUENLABRADA | BASE BILIRRUBINOMETRO TRANSCUTANEO |  | PHILIPS | 1055523 | B9563 | 2014-12-23 | 2015-01-12 |  | 0 | H3D | UNIDAD DE HOSPITALIZ. 3D | URGENTE | ALTA | COMPRA
3000498 | 213000498 | 312A8235_HUF | HUF01 - H. U. FUENLABRADA | ELECTROCARDIOGRAFO |  | GE | MAC 2000 | SMT14462318PA | 2014-12-30 | 2015-01-12 |  | 2891.74 | URG | URGENCIAS GENERALES | CRÍTICO | ALTA | COMPRA
3000499 | 213000499 | 312A8235_HUF | HUF01 - H. U. FUENLABRADA | ELECTROCARDIOGRAFO |  | GE | MAC 2000 | SMT14472471PA | 2014-12-30 | 2015-01-12 |  | 2891.73 | URP | URGENCIA PEDIATRÍCA | URGENTE | ALTA | COMPRA
3000501 | 213000501 | 312A8235_HUF | HUF01 - H. U. FUENLABRADA | ELECTROMIOGRAFO NEUROFISIOLOGICO |  | NATUS | ULTRAPRO S100 | UK140405M | 2014-12-22 | 2015-01-20 |  | 19635 | NRLP | PRUEBAS NEUROFISIOLOGIA | CRÍTICO | ALTA | COMPRA
30005011 | 213000501-1 | 312A8235_HUF | HUF01 - H. U. FUENLABRADA | CAJA ELECTRODOS |  | NATUS | 9033 C 0731 | 2014-2809 | 2014-12-22 | 2015-01-20 |  | 0 | MIRC | CONSULTA MEDICINA INTERN | CRÍTICO | ALTA | COMPRA
30005012 | 213000501-2 | 312A8235_HUF | HUF01 - H. U. FUENLABRADA | IMPRESORA |  | HP | LASERJET P1102 | VMF8H63127 | 2014-12-22 | 2015-01-20 |  | 0 | MIRC | CONSULTA MEDICINA INTERN | NORMAL | ALTA | COMPRA
30005013 | 213000501-3 | 312A8235_HUF | HUF01 - H. U. FUENLABRADA | ORDENADOR |  | DELL | D075 | 3XR0532 | 2014-12-22 | 2015-01-20 |  | 0 | MIRC | CONSULTA MEDICINA INTERN | NORMAL | ALTA | COMPRA
30005014 | 213000501-4 | 312A8235_HUF | HUF01 - H. U. FUENLABRADA | MONITOR |  | DELL | P1914Sf | CN-082K5X-72872-44F-AARL | 2014-12-22 | 2015-01-20 |  | 0 | MIRC | CONSULTA MEDICINA INTERN | NORMAL | ALTA | COMPRA
30005015 | 213000501-5 | 312A8235_HUF | HUF01 - H. U. FUENLABRADA | MODULO ESTIMULADOR ELECTROMIOGRAFO NEUROFISIOLOGICO |  | NATUS | 9031E0172 | 2022-10181 | 2023-03-08 | 2023-03-08 |  | 1004.84 | NRLP | PRUEBAS NEUROFISIOLOGIA | NORMAL | ALTA | COMPRA
3000502 | 213000502 | 312A8235_HUF | HUF01 - H. U. FUENLABRADA | RESECTOSCOPIO |  | ENDOVIEW | 10.0030.00 | 45597 | 2014-12-23 | 2015-01-12 |  | 5500 | UROQ | UROLOGÍA QUIRÓFANO | CRÍTICO | ALTA | COMPRA
3000503 | 213000503 | 312A8235_HUF | HUF01 - H. U. FUENLABRADA | RESECTOSCOPIO |  | ENDOVIEW | 10.0030.00 | 45587 | 2014-12-23 | 2015-01-12 |  | 5500 | GINQ | GINECOLOGÍA QUIRÓFANO | CRÍTICO | ALTA | COMPRA
3000504 | 213000504 | 312A8235_HUF | HUF01 - H. U. FUENLABRADA | TORRE DE LAPAROSCOPIA |  | STRYKER | KD8687800 | 001-052424 | 2014-12-15 | 2014-12-15 |  | 49316.75 | CGD | CIRUGÍA GRAL Y DIGESTIVO | CRÍTICO | ALTA | DONACIÓN
30005041 | 213000504-1 | 312A8235_HUF | HUF01 - H. U. FUENLABRADA | MONITOR CENTRAL |  | STRYKER | VISION PRO 26 | VPD264H1133 | 2014-12-15 | 2014-12-15 |  | 0 | CGD | CIRUGÍA GRAL Y DIGESTIVO | CRÍTICO | ALTA | COMPRA
300050410 | 213000504-10 | 312A8235_HUF | HUF01 - H. U. FUENLABRADA | ADAPTADOR FOCAL |  | STRYKER | 1488 | 16F304264 | 2017-05-31 | 2017-05-31 |  | 2178 | CGD | CIRUGÍA GRAL Y DIGESTIVO | CRÍTICO | ALTA | COMPRA
30005042 | 213000504-2 | 312A8235_HUF | HUF01 - H. U. FUENLABRADA | MONITOR LATERAL |  | STRYKER | VISION PRO 26 | VPD264H0955 | 2014-12-15 | 2014-12-15 |  | 0 | CGD | CIRUGÍA GRAL Y DIGESTIVO | NORMAL | ALTA | COMPRA
30005044 | 213000504-4 | 312A8235_HUF | HUF01 - H. U. FUENLABRADA | CONSOLA DE CAMARA |  | STRYKER | 1488 | 14I050834 | 2014-12-15 | 2014-12-15 |  | 0 | CGD | CIRUGÍA GRAL Y DIGESTIVO | CRÍTICO | ALTA | DONACIÓN
30005045 | 213000504-5 | 312A8235_HUF | HUF01 - H. U. FUENLABRADA | CABEZAL CAMARA HD |  | STRYKER | 1488-210-105 | 14I004664 | 2014-12-15 | 2014-12-15 |  | 3320.79 | CGD | CIRUGÍA GRAL Y DIGESTIVO | CRÍTICO | ALTA | DONACIÓN
30005048 | 213000504-8 | 312A8235_HUF | HUF01 - H. U. FUENLABRADA | INSUFLADOR |  | STRYKER | NEUMOSURE 45L | 1411CE919 | 2014-12-15 | 2014-12-15 |  | 0 | CGD | CIRUGÍA GRAL Y DIGESTIVO | URGENTE | ALTA | DONACIÓN
30005049 | 213000504-9 | 312A8235_HUF | HUF01 - H. U. FUENLABRADA | CAPTURADORA DE VIDEO |  | STRYKER | SDC3 | 15B011374 | 2015-06-02 | 2015-03-18 |  | 0 | CGD | CIRUGÍA GRAL Y DIGESTIVO | CRÍTICO | ALTA | DONACIÓN
3000505 | 213000505 | 312A8235_HUF | HUF01 - H. U. FUENLABRADA | TORRE DE LAPAROSCOPIA |  | STRYKER | KD8687800 | 001-052427 | 2014-12-15 | 2014-12-15 |  | 49316.75 | CGD | CIRUGÍA GRAL Y DIGESTIVO | CRÍTICO | ALTA | DONACIÓN
30005051 | 213000505-1 | 312A8235_HUF | HUF01 - H. U. FUENLABRADA | MONITOR CENTRAL |  | STRYKER | VISION PRO 26 | VPD264H1143 | 2014-12-15 | 2014-12-15 |  | 0 | CGD | CIRUGÍA GRAL Y DIGESTIVO | CRÍTICO | ALTA | COMPRA
30005052 | 213000505-2 | 312A8235_HUF | HUF01 - H. U. FUENLABRADA | MONITOR LATERAL |  | STRYKER | VISION PRO 26 | VPD264I0382 | 2014-12-15 | 2014-12-15 |  | 0 | CGD | CIRUGÍA GRAL Y DIGESTIVO | NORMAL | ALTA | COMPRA
30005053 | 213000505-3 | 312A8235_HUF | HUF01 - H. U. FUENLABRADA | CAPTURADORA DE VIDEO |  | STRYKER | SDC3 | 14J035074 | 2014-12-15 | 2014-12-15 |  | 0 | CGD | CIRUGÍA GRAL Y DIGESTIVO | CRÍTICO | ALTA | DONACIÓN
30005054 | 213000505-4 | 312A8235_HUF | HUF01 - H. U. FUENLABRADA | CONSOLA DE CAMARA |  | STRYKER | 1488 | 14I05684 | 2014-12-15 | 2014-12-15 |  | 0 | CGD | CIRUGÍA GRAL Y DIGESTIVO | CRÍTICO | ALTA | DONACIÓN
30005055 | 213000505-5 | 312A8235_HUF | HUF01 - H. U. FUENLABRADA | CABEZAL CAMARA HD |  | STRYKER | 1488-210-105 | 14J001694 | 2014-12-15 | 2014-12-15 |  | 3320.79 | CGD | CIRUGÍA GRAL Y DIGESTIVO | CRÍTICO | ALTA | DONACIÓN
30005056 | 213000505-6 | 312A8235_HUF | HUF01 - H. U. FUENLABRADA | ADAPTADOR FOCAL |  | STRYKER | 1488 | 14G305434 | 2014-12-15 | 2014-12-15 |  | 3320.79 | CGD | CIRUGÍA GRAL Y DIGESTIVO | CRÍTICO | ALTA | DONACIÓN
30005058 | 213000505-8 | 312A8235_HUF | HUF01 - H. U. FUENLABRADA | INSUFLADOR |  | STRYKER | NEUMOSURE 45L | 1411CE918 | 2014-12-15 | 2014-12-15 |  | 0 | CGD | CIRUGÍA GRAL Y DIGESTIVO | URGENTE | ALTA | DONACIÓN
3000506 | 213000506 | 312A8235_HUF | HUF01 - H. U. FUENLABRADA | BISTURI ELECTRICO | Electrocirugía | VALLEYLAB | FORCE FX-8CS | S4I14773AX | 2014-12-18 | 2015-02-11 |  | 5500 | DERC | CONSULTA DERMATOLOGÍA | CRÍTICO | ALTA | COMPRA
3000507 | 213000507 | 312A8235_HUF | HUF01 - H. U. FUENLABRADA | BISTURI ELECTRICO | Electrocirugía | VALLEYLAB | FORCE FX-8CS | S4I14788AX | 2014-12-18 | 2015-02-11 |  | 5500 | TRAQ | TRAUMATOLOGÍA QUIRÓFANO | CRÍTICO | ALTA | COMPRA
3000510 | 213000510 | 312A8235_HUF | HUF01 - H. U. FUENLABRADA | COMPRESOR COLCHON ANTIESCARAS |  | ARJO | ALPHA ACTIVE 4 | 648414171 | 2014-12-31 | 2014-12-31 |  | 690.18 | H2C | UNIDAD DE HOSPITALIZ. 2C | NORMAL | ALTA | COMPRA
3000512 | 213000512 | 312A8235_HUF | HUF01 - H. U. FUENLABRADA | COMPRESOR COLCHON ANTIESCARAS |  | ARJO | ALPHA ACTIVE 4 | 648414177 | 2014-12-31 | 2014-12-31 |  | 690.18 | H2D | UNIDAD DE HOSPITALIZ. 2D | NORMAL | ALTA | COMPRA
3000513 | 213000513 | 312A8235_HUF | HUF01 - H. U. FUENLABRADA | COMPRESOR COLCHON ANTIESCARAS |  | ARJO | ALPHA ACTIVE 4 | 648414178 | 2014-12-31 | 2014-12-31 |  | 690.18 | H2A | UNIDAD DE HOSPITALIZ. 2A | NORMAL | ALTA | COMPRA
3000515 | 213000515 | 312A8235_HUF | HUF01 - H. U. FUENLABRADA | COMPRESOR COLCHON ANTIESCARAS |  | ARJO | ALPHA ACTIVE 4 | 648414180 | 2014-12-31 | 2014-12-31 |  | 690.18 | H2C | UNIDAD DE HOSPITALIZ. 2C | NORMAL | ALTA | COMPRA
3000516 | 213000516 | 312A8235_HUF | HUF01 - H. U. FUENLABRADA | COMPRESOR COLCHON ANTIESCARAS |  | ARJO | ALPHA ACTIVE 4 | 648414718 | 2014-12-31 | 2014-12-31 |  | 690.18 | H2A | UNIDAD DE HOSPITALIZ. 2A | NORMAL | ALTA | COMPRA
3000517 | 213000517 | 312A8235_HUF | HUF01 - H. U. FUENLABRADA | COMPRESOR COLCHON ANTIESCARAS |  | ARJO | ALPHA ACTIVE 4 | 648414719 | 2014-12-31 | 2014-12-31 |  | 690.18 | H2C | UNIDAD DE HOSPITALIZ. 2C | NORMAL | ALTA | COMPRA
3000518 | 213000518 | 312A8235_HUF | HUF01 - H. U. FUENLABRADA | COMPRESOR COLCHON ANTIESCARAS |  | ARJO | ALPHA ACTIVE 4 | 648414720 | 2014-12-31 | 2014-12-31 |  | 690.18 | H2C | UNIDAD DE HOSPITALIZ. 2C | NORMAL | ALTA | COMPRA
3000519 | 213000519 | 312A8235_HUF | HUF01 - H. U. FUENLABRADA | COMPRESOR COLCHON ANTIESCARAS |  | ARJO | ALPHA ACTIVE 4 | 648414721 | 2014-12-31 | 2014-12-31 |  | 690.22 | H2A | UNIDAD DE HOSPITALIZ. 2A | NORMAL | ALTA | COMPRA
3000522 | 213000522 | 312A8235_HUF | HUF01 - H. U. FUENLABRADA | EQUIPO DE ESPIROMETRIA |  | CAREFUSION | VYNTUS SPIRO | 561768 | 2014-12-31 | 2015-02-02 |  | 5731 | MIR | MEDICINA INTERNA | URGENTE | ALTA | COMPRA
30005221 | 213000522-1 | 312A8235_HUF | HUF01 - H. U. FUENLABRADA | ESPIROMETRO, MONITOR |  | SAMSUNG | 819C450BR | 0296H4MF100556F | 2022-05-04 | 2022-05-04 |  | 0 | NMLP | PRUEBAS NEUMOLOGÍA | NORMAL | ALTA | COMPRA
3000530 | 213000530 | 312A8235_HUF | HUF01 - H. U. FUENLABRADA | EQUIPO DE RADIOFRECUENCIA |  | SUTTER | BM-780II | 780/0100142755 | 2014-12-29 | 2015-02-02 |  | 9900 | ORLQ | ORL QUIRÓFANO | URGENTE | ALTA | COMPRA
30005322 | 213000532-2 | 312A8235_HUF | HUF01 - H. U. FUENLABRADA | CARGADOR PULSIOXIMETRO |  | MASIMO | RDS-7 | 2000003907 | 2014-12-30 | 2015-01-12 |  | 0 | URP | URGENCIA PEDIATRÍCA | URGENTE | ALTA | COMPRA
3000544 | 213000544 | 312A8235_HUF | HUF01 - H. U. FUENLABRADA | PULSIOXIMETRO | Monitor | NELLCOR | N560 | 11114032326 | 2014-12-30 | 2015-01-12 |  | 605 | HDDO | HOSP DE DÍA ONCO-HEMAT | URGENTE | ALTA | COMPRA
3000548 | 213000548 | 312A8235_HUF | HUF01 - H. U. FUENLABRADA | PULSIOXIMETRO | Monitor | NELLCOR | N560 | 11114031822 | 2014-12-30 | 2015-01-12 |  | 605 | URG | URGENCIAS GENERALES | URGENTE | ALTA | COMPRA
3000551 | 213000551 | 312A8235_HUF | HUF01 - H. U. FUENLABRADA | RESECTOR BIPOLAR |  | ENDOVIEW | 10.0030.00 | 45591 | 2014-12-22 | 2015-01-12 |  | 5500 | GINH | GINECOLOGÍA HOSPITALIZAC | CRÍTICO | ALTA | DONACIÓN
3000552 | 213000552 | 312A8235_HUF | HUF01 - H. U. FUENLABRADA | TORRE DE LAPAROSCOPIA |  | KARL STORZ | CC100 XES00044 | 147350 | 2014-12-22 | 2014-12-22 |  | 39766.1 | GINQ | GINECOLOGÍA QUIRÓFANO | CRÍTICO | ALTA | DONACIÓN
30005522 | 213000552-2 | 312A8235_HUF | HUF01 - H. U. FUENLABRADA | CABEZAL CAMARA HD |  | KARL STORZ | 22220055-3 | UV838510-H | 2014-12-22 | 2014-12-22 |  | 3320.79 | GINQ | GINECOLOGÍA QUIRÓFANO | CRÍTICO | ALTA | DONACIÓN
30005523 | 213000552-3 | 312A8235_HUF | HUF01 - H. U. FUENLABRADA | INSUFLADOR |  | KARL STORZ | 20432030 | 29314 | 2014-12-22 | 2014-12-22 |  | 0 | GINQ | GINECOLOGÍA QUIRÓFANO | URGENTE | ALTA | DONACIÓN
30005524 | 213000552-4 | 312A8235_HUF | HUF01 - H. U. FUENLABRADA | CALEFACTOR |  | KARL STORZ | 26432020-1 | VV18433-B | 2014-12-22 | 2014-12-22 |  | 0 | GINQ | GINECOLOGÍA QUIRÓFANO | URGENTE | ALTA | DONACIÓN
30005526 | 213000552-6 | 312A8235_HUF | HUF01 - H. U. FUENLABRADA | MONITOR CENTRAL |  | NDS | XES00166 EV LED | 14-242138 | 2014-12-22 | 2014-12-22 |  | 0 | GINQ | GINECOLOGÍA QUIRÓFANO | CRÍTICO | ALTA | COMPRA
30005527 | 213000552-7 | 312A8235_HUF | HUF01 - H. U. FUENLABRADA | MONITOR LATERAL |  | NDS | XES00166 EV LED | 14-242127 | 2014-12-22 | 2014-12-22 |  | 0 | GINQ | GINECOLOGÍA QUIRÓFANO | NORMAL | ALTA | COMPRA
30005528 | 213000552-8 | 312A8235_HUF | HUF01 - H. U. FUENLABRADA | OPTICA 0º10 MM |  | KARL STORZ | 26003 AA | 1204R4 | 2014-12-22 | 2014-12-22 |  | 1635.51 | GINQ | GINECOLOGÍA QUIRÓFANO | CRÍTICO | ALTA | COMPRA
30005529 | 213000552-9 | 312A8235_HUF | HUF01 - H. U. FUENLABRADA | OPTICA 0º10 MM |  | KARL STORZ | 26003 AA | 1205NG | 2014-12-22 | 2014-12-22 |  | 1635.51 | GINQ | GINECOLOGÍA QUIRÓFANO | CRÍTICO | ALTA | COMPRA
3000617 | 213000617 | 312A8235_HUF | HUF01 - H. U. FUENLABRADA | MONITOR DE PRESION ARTERIAL | Monitor | GE | CARESCAPE V100 | SH613240978SA | 2014-12-31 | 2015-01-12 |  | 1470.15 | CEX | CONSULTAS EXTERNAS | NORMAL | ALTA | COMPRA
3000619 | 213000619 | 312A8235_HUF | HUF01 - H. U. FUENLABRADA | MONITOR DE PRESION ARTERIAL | Monitor | GE | CARESCAPE V100 | SH613250075SA | 2014-12-31 | 2015-01-12 |  | 1470.15 | H2C | UNIDAD DE HOSPITALIZ. 2C | NORMAL | ALTA | COMPRA
3000620 | 213000620 | 312A8235_HUF | HUF01 - H. U. FUENLABRADA | MONITOR DE PRESION ARTERIAL | Monitor | GE | CARESCAPE V100 | SH615045386SA | 2015-03-02 | 2015-02-04 |  | 1470.15 | H2D | UNIDAD DE HOSPITALIZ. 2D | NORMAL | ALTA | COMPRA
3000621 | 213000621 | 312A8235_HUF | HUF01 - H. U. FUENLABRADA | MONITOR DE PRESION ARTERIAL | Monitor | GE | CARESCAPE V100 | SH615045381SA | 2015-03-02 | 2015-02-04 |  | 1470.15 | H3B | UNIDAD DE HOSPITALIZ. 3B | NORMAL | ALTA | COMPRA
3000622 | 213000622 | 312A8235_HUF | HUF01 - H. U. FUENLABRADA | MONITOR DE PRESION ARTERIAL | Monitor | GE | CARESCAPE V100 | SH615045385SA | 2015-03-02 | 2015-02-04 |  | 1470.15 | H3B | UNIDAD DE HOSPITALIZ. 3B | NORMAL | ALTA | COMPRA
3000623 | 213000623 | 312A8235_HUF | HUF01 - H. U. FUENLABRADA | MONITOR DE PRESION ARTERIAL | Monitor | GE | CARESCAPE V100 | SH615045376SA | 2015-03-02 | 2015-02-04 |  | 1470.15 | H3B | UNIDAD DE HOSPITALIZ. 3B | NORMAL | ALTA | COMPRA
3000624 | 213000624 | 312A8235_HUF | HUF01 - H. U. FUENLABRADA | MONITOR DE PRESION ARTERIAL | Monitor | GE | CARESCAPE V100 | SH615045384SA | 2015-03-02 | 2015-02-04 |  | 1470.15 | URG | URGENCIAS GENERALES | NORMAL | ALTA | COMPRA
3000625 | 213000625 | 312A8235_HUF | HUF01 - H. U. FUENLABRADA | MONITOR DE PRESION ARTERIAL | Monitor | GE | CARESCAPE V100 | SH615045382SA | 2015-03-02 | 2015-02-04 |  | 1470.15 | URG | URGENCIAS GENERALES | NORMAL | ALTA | COMPRA
3000626 | 213000626 | 312A8235_HUF | HUF01 - H. U. FUENLABRADA | MONITOR DE PRESION ARTERIAL | Monitor | GE | CARESCAPE V100 | SH615035340SA | 2015-03-02 | 2015-02-02 |  | 1470.15 | H3E | UNIDAD DE HOSPITALIZ. 3E | NORMAL | ALTA | COMPRA
3000627 | 213000627 | 312A8235_HUF | HUF01 - H. U. FUENLABRADA | CENTRIFUGA REFRIGERADA |  | HETTICH | UNIVERSAL 320R | 0006907-09 | 2014-12-31 | 2015-02-27 |  | 7608.7 | ACL | ANÁLISIS CLÍNICOS | URGENTE | ALTA | COMPRA
3000631 | 213000631 | 312A8235_HUF | HUF01 - H. U. FUENLABRADA | PULSIOXIMETRO NEONATAL | Monitor | MASIMO | RADICAL 7 | 1000038083 | 2014-12-31 | 2015-01-31 |  | 1696.2 | NEO | NEONATOS | NORMAL | ALTA | COMPRA
30006311 | 213000631-1 | 312A8235_HUF | HUF01 - H. U. FUENLABRADA | CARGADOR PULSIOXIMETRO NEONATAL |  | MASIMO | RDS-3 | 223768 | 2014-12-31 | 2015-01-31 |  | 0 | URP | URGENCIA PEDIATRÍCA | URGENTE | ALTA | COMPRA
3000632 | 213000632 | 312A8235_HUF | HUF01 - H. U. FUENLABRADA | PULSIOXIMETRO NEONATAL | Monitor | MASIMO | RADICAL 7 | 1000038086 | 2014-12-31 | 2015-01-31 |  | 1696.2 | URP | URGENCIA PEDIATRÍCA | URGENTE | ALTA | COMPRA
30006332 | 213000633-2 | 312A8235_HUF | HUF01 - H. U. FUENLABRADA | CARGADOR PULSIOXIMETRO NEONATAL |  | MASIMO | RDS-3 | 276928 | 2021-10-03 | 2021-09-30 |  | 0 | URP | URGENCIA PEDIATRÍCA | URGENTE | ALTA | COMPRA
30006341 | 213000634-1 | 312A8235_HUF | HUF01 - H. U. FUENLABRADA | CARGADOR PULSIOXIMETRO NEONATAL |  | MASIMO | RDS-3 | 223727 | 2014-12-31 | 2015-01-31 |  | 0 | URP | URGENCIA PEDIATRÍCA | URGENTE | ALTA | COMPRA
3000635 | 213000635 | 312A8235_HUF | HUF01 - H. U. FUENLABRADA | EXTRACTOR LECHE ELECTRONICO |  | MEDELA | SYMPHONY | 1492007 | 2015-03-02 | 2015-02-02 |  | 1475.11 | H3D | UNIDAD DE HOSPITALIZ. 3D | URGENTE | ALTA | COMPRA
3000636 | 213000636 | 312A8235_HUF | HUF01 - H. U. FUENLABRADA | ELECTROCARDIOGRAFO |  | GE | MAC 2000 | SMT15022680PA | 2015-04-16 | 2015-02-12 |  | 3180.91 | UCI | UCI | URGENTE | ALTA | COMPRA
3000644 | 213000644 | 312A8235_HUF | HUF01 - H. U. FUENLABRADA | MONITOR DE PRESION ARTERIAL | Monitor | GE | CARESCAPE V100 | SH6150864450SA | 2015-03-02 | 2015-02-26 |  | 1470.15 | 27URGXXU53 | URGENCIAS GENERALES | NORMAL | ALTA | COMPRA
3000645 | 213000645 | 312A8235_HUF | HUF01 - H. U. FUENLABRADA | MONITOR DE PRESION ARTERIAL | Monitor | GE | CARESCAPE V100 | SH615086458SA | 2015-03-02 | 2015-02-26 |  | 1470.15 | H2F | UNIDAD DE HOSPITALIZ. 2F | NORMAL | ALTA | COMPRA
3000646 | 213000646 | 312A8235_HUF | HUF01 - H. U. FUENLABRADA | MONITOR DE PRESION ARTERIAL | Monitor | GE | CARESCAPE V100 | SH615086452SA | 2015-03-02 | 2015-02-26 |  | 1470.15 | H3F | UNIDAD DE HOSPITALIZ. 3F | NORMAL | ALTA | COMPRA
3000650 | 213000650 | 312A8235_HUF | HUF01 - H. U. FUENLABRADA | MONITOR DE CONSTANTES VITALES | Monitor | MEDIANA | M30 | 119110120015 | 2015-03-02 | 2015-02-03 |  | 1875.5 | OFTQ | OFTALMOLOGÍA QUIRÓFANO | NORMAL | ALTA | COMPRA
3000658 | 213000658 | 312A8235_HUF | HUF01 - H. U. FUENLABRADA | HUMIDIFICADOR RESPIRATORIO |  | FISHER & PAYKEL | MR850 | 140613215056 | 2015-03-02 | 2015-03-02 |  | 2299 | UCI | UCI | URGENTE | ALTA | COMPRA
3000660 | 213000660 | 312A8235_HUF | HUF01 - H. U. FUENLABRADA | MANIQUI DE EVAL. DE CALIDAD DE IMAGEN |  | PTW | T42032 | 1059 | 2015-04-09 | 2015-04-09 |  | 4325.75 | ONRT | ONCOLOGÍA RADIOTERÁPICA | NORMAL | ALTA | COMPRA
3000662 | 213000662 | 312A8235_HUF | HUF01 - H. U. FUENLABRADA | MANIQUI EVALUACION DE CALIDAD DE IMAGEN |  | LQUART | MAM/DIGI | 131109 | 2015-04-09 | 2015-04-09 |  | 2845.92 | ONRT | ONCOLOGÍA RADIOTERÁPICA | NORMAL | ALTA | COMPRA
3000663 | 213000663 | 312A8235_HUF | HUF01 - H. U. FUENLABRADA | MANIQUI COMPROBACION CENTRADO Y PERPEN |  | GAMMEX |  | 800422-140605 | 2015-04-09 | 2015-05-21 |  | 1022.21 | ONRT | ONCOLOGÍA RADIOTERÁPICA | NORMAL | ALTA | COMPRA
30006631 | 213000663-1 | 312A8235_HUF | HUF01 - H. U. FUENLABRADA | CILINDRO DE CENTRADO Y PERPENDICULARIDAD |  | GAMMEX |  | 800423-11841 | 2015-04-09 | 2015-05-21 |  | 0 | ONRT | ONCOLOGÍA RADIOTERÁPICA | NORMAL | ALTA | COMPRA
3000665 | 213000665 | 312A8235_HUF | HUF01 - H. U. FUENLABRADA | GENERADOR CPAP NEONATAL |  | CAREFUSION | INFANT FLOW SIP | BEN01736 | 2015-03-02 | 2015-02-20 |  | 6019.75 | NEO | NEONATOS | URGENTE | ALTA | COMPRA
3000666 | 213000666 | 312A8235_HUF | HUF01 - H. U. FUENLABRADA | MONITOR DE PRESION ARTERIAL | Monitor | GE | CARESCAPE V100 | SH615097167SA | 2015-03-11 | 2015-03-11 |  | 1470.15 | EXT | EXTRACCIONES | NORMAL | ALTA | COMPRA
3000667 | 213000667 | 312A8235_HUF | HUF01 - H. U. FUENLABRADA | MONITOR DE PRESION ARTERIAL | Monitor | GE | CARESCAPE V100 | SH615097175SA | 2015-03-11 | 2015-03-11 |  | 1470.15 | EXT | EXTRACCIONES | NORMAL | ALTA | COMPRA
3000672 | 213000672 | 312A8235_HUF | HUF01 - H. U. FUENLABRADA | TRANSDUCTOR TOCO P/ CARDIOTOCOGRAFO |  | PHILIPS | M1355A | DE405G7003 | 2015-03-16 | 2015-03-16 |  | 611.05 | PAR | PARITORIO | URGENTE | ALTA | COMPRA
3000676 | 213000676 | 312A8235_HUF | HUF01 - H. U. FUENLABRADA | MONITOR DE PRESION ARTERIAL | Monitor | GE | CARESCAPE V100 | SH615129123SA | 2015-04-15 | 2015-04-15 |  | 1470.15 | H2C | UNIDAD DE HOSPITALIZ. 2C | NORMAL | ALTA | COMPRA
3000678 | 213000678 | 312A8235_HUF | HUF01 - H. U. FUENLABRADA | MONITOR DE CONSTANTES VITALES | Monitor | IVY BIOMEDICAL | 7600 | 14051281 | 2015-09-28 | 2015-04-10 |  | 13179.56 | GAM | GAMMAGRAFIA | URGENTE | ALTA | COMPRA
30006791 | 213000679-1 | 312A8235_HUF | HUF01 - H. U. FUENLABRADA | CARGADOR PULSIOXIMETRO |  | MASIMO | RDS-3 | 237112 | 2015-04-07 | 2015-04-07 |  | 0 | H3C | HOSPITALIZ. PEDIATRÍA | URGENTE | ALTA | COMPRA
3000682 | 213000682 | 312A8235_HUF | HUF01 - H. U. FUENLABRADA | FIBROSCAN |  | ECHOSENS | FIBROSCAN 402 | F412020103 | 2015-03-05 | 2015-03-05 |  | 6000 | DIGP | MED. DIGEST. PRUEB. ESP. | CRÍTICO | ALTA | DONACIÓN
30006821 | 213000682-1 | 312A8235_HUF | HUF01 - H. U. FUENLABRADA | SONDA MEDICION DUREZA HEPATICA |  | ECHOSENS | MODELO 7 | S70238 | 2015-04-27 | 2015-03-05 |  | 0 | DIGP | MED. DIGEST. PRUEB. ESP. | CRÍTICO | ALTA | COMPRA
3000683 | 213000683 | 312A8235_HUF | HUF01 - H. U. FUENLABRADA | CENTRIFUGA |  | HETTICH | UNIVERSAL 320R | 0006667-09 | 2015-04-23 | 2015-04-23 |  | 8122.73 | ACL | ANÁLISIS CLÍNICOS | URGENTE | ALTA | DONACIÓN
3000684 | 213000684 | 312A8235_HUF | HUF01 - H. U. FUENLABRADA | PULSIOXIMETRO | Monitor | NELLCOR | PM10N | MBB1500301 | 2015-04-23 | 2015-04-23 |  | 605 | H3E | UNIDAD DE HOSPITALIZ. 3E | URGENTE | ALTA | DONACIÓN
3000686 | 213000686 | 312A8235_HUF | HUF01 - H. U. FUENLABRADA | TRANSDUCTOR TOCO INALAMBRICO |  | PHILIPS | M2725A | DE11920442 | 2015-06-02 | 2015-06-02 |  | 1832.19 | PAR | PARITORIO | URGENTE | ALTA | COMPRA
3000687 | 213000687 | 312A8235_HUF | HUF01 - H. U. FUENLABRADA | TONOMETRO |  | PERKINS | MK2 | 21101 | 2015-05-07 | 2015-05-07 |  | 1197.9 | OFTC | CONSULTA OFTALMOLOGIA | NORMAL | ALTA | COMPRA
3000688 | 213000688 | 312A8235_HUF | HUF01 - H. U. FUENLABRADA | TONOMETRO |  | PERKINS | MK2 | 21111 | 2015-05-07 | 2015-05-07 |  | 1197.9 | OFTC | CONSULTA OFTALMOLOGIA | NORMAL | ALTA | COMPRA
3000689 | 213000689 | 312A8235_HUF | HUF01 - H. U. FUENLABRADA | TONOMETRO |  | PERKINS | MK2 | 20981 | 2015-05-07 | 2015-05-07 |  | 1197.9 | OFTC | CONSULTA OFTALMOLOGIA | NORMAL | ALTA | COMPRA
3000690 | 213000690 | 312A8235_HUF | HUF01 - H. U. FUENLABRADA | TONOMETRO |  | PERKINS | MK2 | 20983 | 2015-05-07 | 2015-05-07 |  | 1197.9 | OFTC | CONSULTA OFTALMOLOGIA | NORMAL | ALTA | COMPRA
3000698 | 213000698 | 312A8235_HUF | HUF01 - H. U. FUENLABRADA | ECOGRAFO DE ALTAS PRESTACIONES | Ecógrafo | ESAOTE | MYLAB CLASS C | 3632 | 2015-06-23 | 2015-06-19 |  | 21719.5 | DERC | CONSULTA DERMATOLOGÍA | CRÍTICO | ALTA | COMPRA
30006981 | 213000698-1 | 312A8235_HUF | HUF01 - H. U. FUENLABRADA | SONDA |  | ESAOTE | LA435 | 7146 | 2015-06-19 | 2015-06-19 |  | 0 | DER | DERMATOLOGÍA | CRÍTICO | ALTA | COMPRA
30006982 | 213000698-2 | 312A8235_HUF | HUF01 - H. U. FUENLABRADA | SONDA |  | ESAOTE | SL3116 | 14385034 | 2015-06-19 | 2015-06-19 |  | 0 | DER | DERMATOLOGÍA | CRÍTICO | ALTA | COMPRA
30006983 | 213000698-3 | 312A8235_HUF | HUF01 - H. U. FUENLABRADA | ADAPTADOR CONECTOR SONDA |  | ESAOTE | ZIFF SOCKET | 374 | 2015-06-19 | 2015-06-19 |  | 0 | DER | DERMATOLOGÍA | NORMAL | ALTA | COMPRA
30006984 | 213000698-4 | 312A8235_HUF | HUF01 - H. U. FUENLABRADA | MONITOR LCD 19" CON BRAZO |  | ESAOTE |  | 20328094B | 2015-06-19 | 2015-06-19 |  | 0 | DER | DERMATOLOGÍA | NORMAL | ALTA | COMPRA
30007011 | 213000701-1 | 312A8235_HUF | HUF01 - H. U. FUENLABRADA | MODULO ECG ELECTROCARDIOGRAFO |  | GENERAL ELECTRIC | CAM HD | RNC20210142PA | 2022-05-04 | 2022-05-04 |  | 0 | CARC | CONSULTA DE CARDIOLOGÍA | NORMAL | ALTA | COMPRA
30007031 | 213000703-1 | 312A8235_HUF | HUF01 - H. U. FUENLABRADA | ERGOMETRO MONITOR |  | EIZO | - | 60854054 | 2022-05-04 | 2022-05-04 |  | 0 | CARC | CONSULTA DE CARDIOLOGÍA | URGENTE | ALTA | COMPRA
3000704 | 213000704 | 312A8235_HUF | HUF01 - H. U. FUENLABRADA | PALAS P/DESFIBRILADOR |  | PHYSIO CONTROL | D/C 35228 | 3200936-033 | 2015-05-25 | 2015-05-22 |  | 911.49 | UCI | UCI | NORMAL | ALTA | COMPRA
3000711 | 213000711 | 312A8235_HUF | HUF01 - H. U. FUENLABRADA | MONITOR DE CONSTANTES VITALES |  | MEDIANA | ME30 | 119115070008 | 2015-08-07 | 2015-08-07 |  | 1875.5 | DERA | DERMAT. CIRUGÍA AMBUL. | NORMAL | ALTA | COMPRA
30007131 | 213000713-1 | 312A8235_HUF | HUF01 - H. U. FUENLABRADA | MONITOR FIBROSCOPIO INTUBACION |  | KARL STORZ | 8403 ZX | PU4766 | 2015-07-03 | 2015-07-03 |  | 0 | ANR | ANESTESIA Y REANIMACIÓN | CRÍTICO | ALTA | COMPRA
3000714 | 213000714 | 312A8235_HUF | HUF01 - H. U. FUENLABRADA | DERMATOSCOPIO EPILUMINISCENCIA |  | DERMALITE | DL100 | DLA01201501056 | 2015-07-15 | 2015-07-15 |  | 347.72 | DER | DERMATOLOGÍA | NORMAL | ALTA | COMPRA
3000720 | 213000720 | 312A8235_HUF | HUF01 - H. U. FUENLABRADA | ELECTRODO P/GENERADOR D/RADIOFRECUENCIA |  | COSMAN | CSK-TC10 | 22315 | 2015-06-16 | 2015-06-16 |  | 1275.95 | UDO | UNIDAD DEL DOLOR | URGENTE | ALTA | COMPRA
3000731 | 213000731 | 312A8235_HUF | HUF01 - H. U. FUENLABRADA | ECOGRAFO | Ecógrafo | HITACHI | HI VISION AVIUS | G320252215 | 2015-07-27 | 2015-07-27 |  | 15496.47 | CGDC | CONSULTA CIRUGÍA GENERAL | CRÍTICO | ALTA | COMPRA
30007311 | 213000731-1 | 312A8235_HUF | HUF01 - H. U. FUENLABRADA | MONITOR ECOGRAFO |  | HITACHI | 17 INCH DIGITAL | G320142615 | 2015-07-27 | 2015-07-27 |  | 0 | CGDQ | CIRUGÍA QUIROFANO | CRÍTICO | ALTA | COMPRA
3000733 | 213000733 | 312A8235_HUF | HUF01 - H. U. FUENLABRADA | MONITOR DE CONSTANTES VITALES | Monitor | MEDIANA | M30 | 119115070001 | 2015-08-07 | 2015-08-07 |  | 1875.5 | ALGC | CONSULTA ALERGOLOGÍA | NORMAL | ALTA | COMPRA
3000735 | 213000735 | 312A8235_HUF | HUF01 - H. U. FUENLABRADA | EQUIPO PORTATIL |  | LENOVO | BSO-30 | CB34263147 | 2015-05-22 | 2015-06-17 |  | 400 | DER | DERMATOLOGÍA | NORMAL | ALTA | DONACIÓN
3000736 | 213000736 | 312A8235_HUF | HUF01 - H. U. FUENLABRADA | HOLTER DE TENSION ARTERIAL | Monitor | WELCH ALLYN | ABPM 6100S | 47081 | 2015-05-22 | 2015-05-22 |  | 2350 | PEDC | CONSULTA PEDIATRÍA | URGENTE | ALTA | DONACIÓN
3000737 | 213000737 | 312A8235_HUF | HUF01 - H. U. FUENLABRADA | MONITOR DE CONSTANTES VITALES | Monitor | DRAGER | INFINITY DELTA | 6007528268 | 2015-08-14 | 2015-12-04 |  | 7980.43 | DIGC | CONSULTA MED. DIGESTIVO | CRÍTICO | ALTA | COMPRA
3000738 | 213000738 | 312A8235_HUF | HUF01 - H. U. FUENLABRADA | ASPIRADOR ULTRASONICO |  | INTEGRA | CUSA EXCEL PLUS | HGK14032041E | 2015-07-14 | 2015-07-14 |  | 88330 | CGD | CIRUGÍA GRAL Y DIGESTIVO | CRÍTICO | ALTA | COMPRA
30007381 | 213000738-1 | 312A8235_HUF | HUF01 - H. U. FUENLABRADA | PIEZA DE MANO RECTA 23 KHZ ASPIRADOR ULTRASONICO |  | INTEGRA | CUSA 23 | HAK1404602 | 2015-07-14 | 2015-07-14 |  | 0 | CGD | CIRUGÍA GRAL Y DIGESTIVO | CRÍTICO | ALTA | COMPRA
30007388 | 213000738-8 | 312A8235_HUF | HUF01 - H. U. FUENLABRADA | PIEZA DE MANO RECTA ASPIRADOR ULTRASONICO |  | INTEGRA | CUSA 23 | HAC2007602IE | 2025-08-07 | 2025-08-07 | 2026-08-06 | 5900 | CGD | CIRUGÍA GRAL Y DIGESTIVO | CRÍTICO | ALTA | COMPRA
3000739 | 213000739 | 312A8235_HUF | HUF01 - H. U. FUENLABRADA | LASER YAG | Láser | LIGHTMED CORPORATION | LPULSA SYL9000 | YB10-0498P | 2015-07-22 | 2015-07-23 |  | 21778.79 | OFTP | PRUEBAS OFTALMOLOGÍA | CRÍTICO | ALTA | COMPRA
30007391 | 213000739-1 | 312A8235_HUF | HUF01 - H. U. FUENLABRADA | LASER OCULAR, MESA |  | CARL ZEISS | 1066-296 | 866659 | 2022-05-04 | 2022-05-04 |  | 0 | OFTC | CONSULTA OFTALMOLOGIA | CRÍTICO | ALTA | COMPRA
3000741 | 213000741 | 312A8235_HUF | HUF01 - H. U. FUENLABRADA | TRANSDUCTOR TOCO P/ CARDIOTOCOGRAFO |  | PHILIPS | M1356A | DE706J5304 | 2015-08-03 | 2015-08-03 |  | 545.73 | PAR | PARITORIO | URGENTE | ALTA | COMPRA
3000745 | 213000745 | 312A8235_HUF | HUF01 - H. U. FUENLABRADA | GASTROSCOPIO |  | OLYMPUS | GIF Q165 | 2601405 | 2015-08-07 | 2015-08-07 |  | 10805.3 | CGDQ | CIRUGÍA QUIROFANO | URGENTE | ALTA | COMPRA
30007462 | 213000746-2 | 312A8235_HUF | HUF01 - H. U. FUENLABRADA | MONITOR SISTEMA DE ECOENDOSCOPIA |  | ALOKA | IPF-1701C | 203J8607 | 2015-09-10 | 2015-09-10 |  | 0 | DIGC | CONSULTA MED. DIGESTIVO | URGENTE | ALTA | COMPRA
30007465 | 213000746-5 | 312A8235_HUF | HUF01 - H. U. FUENLABRADA | MONITOR HD-SDI 24 |  | NEOVO | HD-SDI 24 | 1200084 | 2015-09-10 | 2015-09-10 |  | 0 | DIGC | CONSULTA MED. DIGESTIVO | NORMAL | ALTA | COMPRA
3000747 | 213000747 | 312A8235_HUF | HUF01 - H. U. FUENLABRADA | GRABADORA PRESION ARTERIAL AMB |  | SPACELABS | ONTRAK 90227 | 90227-000206 | 2015-09-15 | 2015-09-15 |  | 3025 | MIR | MEDICINA INTERNA | URGENTE | ALTA | COMPRA
3000750 | 213000750 | 312A8235_HUF | HUF01 - H. U. FUENLABRADA | TRANSDUCTOR TOCO P/ CARDIOTOCOGRAFO |  | PHILPS | M1355A | DE405H1444 | 2015-10-06 | 2015-10-06 |  | 652.59 | PAR | PARITORIO | URGENTE | ALTA | COMPRA
3000751 | 213000751 | 312A8235_HUF | CEP01 - C. E. P. EL ARROYO | MONITOR DE PRESION ARTERIAL C/ SOFWARE | Monitor | WELCH ALLYN | ABPM 7100 | W00371 | 2015-10-07 | 2015-10-07 |  | 1185.8 | PEDC | CONSULTA PEDIATRÍA | URGENTE | ALTA | COMPRA
3000752 | 213000752 | 312A8235_HUF | HUF01 - H. U. FUENLABRADA | BAÑO HISTOLOGICO |  | BRIGHT TEC. LTD | CLINI-RF | 153164 | 2015-11-20 | 2015-12-03 |  | 12239.15 | APA | ANATOMÍA PATOLÓGICA | URGENTE | ALTA | COMPRA
3000759 | 213000759 | 312A8235_HUF | HUF01 - H. U. FUENLABRADA | ECOGRAFO | Ecógrafo | SONOSITE | EDGE | 042B0Z | 2015-11-02 | 2015-11-05 |  | 20267.5 | UDO | UNIDAD DEL DOLOR | CRÍTICO | ALTA | COMPRA
30007591 | 213000759-1 | 312A8235_HUF | HUF01 - H. U. FUENLABRADA | SONDA ECOGRAFO |  | SONOSITE | HFL38X/13-6 MHz | 041T8H | 2015-11-02 | 2015-11-05 |  | 0 | UDO | UNIDAD DEL DOLOR | CRÍTICO | ALTA | COMPRA
30007593 | 213000759-3 | 312A8235_HUF | HUF01 - H. U. FUENLABRADA | SONDA ECOGRAFO |  | SONOSITE | C60X | 04JHVZ | 2015-11-02 | 2015-11-05 |  | 0 | UDO | UNIDAD DEL DOLOR | CRÍTICO | ALTA | COMPRA
3000765 | 213000765 | 312A8235_HUF | HUF01 - H. U. FUENLABRADA | ECÓGRAFO | Ecógrafo | HITACHI ALOKA MEDICAL LTD | F31 | V0010590 | 2015-10-27 | 2015-10-28 |  | 22022 | UCI | UCI | CRÍTICO | ALTA | COMPRA
30007652 | 213000765-2 | 312A8235_HUF | HUF01 - H. U. FUENLABRADA | SONDA ECOGRAFO |  | HITACHI ALOKA MEDICAL LTD | UST-5299 | V0009978 | 2015-10-27 | 2015-10-28 |  | 0 | MIR | MEDICINA INTERNA | CRÍTICO | ALTA | COMPRA
30007653 | 213000765-3 | 312A8235_HUF | HUF01 - H. U. FUENLABRADA | SONDA ECOGRAFO |  | HITACHI ALOKA MEDICAL LTD | UST-9123 | V0008329 | 2015-10-27 | 2015-10-28 |  | 0 | MIR | MEDICINA INTERNA | CRÍTICO | ALTA | COMPRA
30007655 | 213000765-5 | 312A8235_HUF | HUF01 - H. U. FUENLABRADA | SAI p/ECOGRAFO |  |  |  | 4B1440P66371 | 2015-11-11 | 2015-11-10 |  | 0 | MIR | MEDICINA INTERNA | CRÍTICO | ALTA | COMPRA
3000766 | 213000766 | 312A8235_HUF | CEP01 - C. E. P. EL ARROYO | ECÓGRAFO | Ecógrafo | SONOSCAPE | S2 | 3230734 | 2015-12-02 | 2016-01-12 |  | 15512.2 | REHC | CONSULTA REHABILITACIÓN | CRÍTICO | ALTA | COMPRA
30007661 | 213000766-1 | 312A8235_HUF | CEP01 - C. E. P. EL ARROYO | SONDA DE ECÓGRAFO |  | SONOSCAPE | C344 | R21340194 | 2015-12-02 | 2016-01-12 |  | 0 | REHC | CONSULTA REHABILITACIÓN | CRÍTICO | ALTA | COMPRA
30007662 | 213000766-2 | 312A8235_HUF | CEP01 - C. E. P. EL ARROYO | SONDA DE ECÓGRAFO |  | SONOSCAPE | 10L1 | Q41245019 | 2015-12-02 | 2016-01-12 |  | 0 | REHC | CONSULTA REHABILITACIÓN | CRÍTICO | ALTA | COMPRA
30007663 | 213000766-3 | 312A8235_HUF | CEP01 - C. E. P. EL ARROYO | CARRO DE ECÓGRAFO |  | SONOSCAPE | ST-150 | 2056128 | 2015-12-02 | 2016-01-12 |  | 0 | REHC | CONSULTA REHABILITACIÓN | NORMAL | ALTA | COMPRA
3000767 | 213000767 | 312A8235_HUF | HUF01 - H. U. FUENLABRADA | VIDEO ELECTROENCEFALÓGRAFO |  | DELL | ALM-EQ-001 | 1B6YM62 | 2015-12-02 | 2015-12-02 |  | 34485 | MIR | MEDICINA INTERNA | CRÍTICO | ALTA | COMPRA
3000778 | 213000778 | 312A8235_HUF | HUF01 - H. U. FUENLABRADA | CARRO TORRE ENDOSCOPIA |  | OLYMPUS | WM-NP2 | 21518756 | 2015-10-29 | 2015-10-30 |  | 4910 | DIGP | MED. DIGEST. PRUEB. ESP. | NORMAL | ALTA | DONACIÓN
3000779 | 213000779 | 312A8235_HUF | HUF01 - H. U. FUENLABRADA | CARRO TORRE ENDOSCOPIA |  | OLYMPUS | WM-NP2 | 21518869 | 2015-10-29 | 2015-10-30 |  | 4910 | DIGC | CONSULTA MED. DIGESTIVO | NORMAL | ALTA | DONACIÓN
30007791 | 213000779-1 | 312A8235_HUF | HUF01 - H. U. FUENLABRADA | TORRE DE ENDOSCOPIA, TECLADO |  | OLYMPUS | MAJ-1995 | 7916184 | 2022-05-04 | 2022-05-04 |  | 0 | NMLC | CONSULTA NEUMOLOGIA | CRÍTICO | ALTA | COMPRA
30007792 | 213000779-2 | 312A8235_HUF | HUF01 - H. U. FUENLABRADA | TORRE DE ENDOSCOPIA, TECLADO |  | OLYMPUS | MAJ-1992 | 7508864 | 2022-05-04 | 2022-05-04 |  | 0 | NMLC | CONSULTA NEUMOLOGIA | CRÍTICO | ALTA | COMPRA
3000800 | 213000800 | 312A8235_HUF | CEP01 - C. E. P. EL ARROYO | FRONTOFOCOMETRO AUTOMATICO |  | SHIN-NIPPON | SLM-5000 | 437956N | 2015-11-25 | 2015-11-25 |  | 2299 | OFTC | CONSULTA OFTALMOLOGIA | NORMAL | ALTA | COMPRA
3000801 | 213000801 | 312A8235_HUF | HUF01 - H. U. FUENLABRADA | ELECTROCARDIOGRAFO |  | GE | MAC 2000 | SMT15455630PA | 2015-12-03 | 2015-12-09 |  | 3180.91 | SLA | SALUD LABORAL | URGENTE | ALTA | COMPRA
3000803 | 213000803 | 312A8235_HUF | HUF01 - H. U. FUENLABRADA | COMPRESOR COLCHON ANTIESCARAS |  | ARJO | ALPHA ACTIVE 4 | 648424803 | 2015-11-18 | 2015-11-18 |  | 690.19 | H2F | UNIDAD DE HOSPITALIZ. 2F | NORMAL | ALTA | COMPRA
3000804 | 213000804 | 312A8235_HUF | HUF01 - H. U. FUENLABRADA | COMPRESOR COLCHON ANTIESCARAS |  | ARJO | ALPHA ACTIVE 4 | 648424802 | 2015-11-18 | 2015-11-18 |  | 690.19 | H2E | UNIDAD DE HOSPITALIZ. 2E | NORMAL | ALTA | COMPRA
3000806 | 213000806 | 312A8235_HUF | HUF01 - H. U. FUENLABRADA | DESFIBRILADOR | Desfibrilador | PHYSIO CONTROL | LIFEPAK 20E | 44053879 | 2015-11-24 | 2015-11-24 |  | 7136.17 | H3F | UNIDAD DE HOSPITALIZ. 3F | CRÍTICO | ALTA | COMPRA
3000807 | 213000807 | 312A8235_HUF | HUF01 - H. U. FUENLABRADA | DESFIBRILADOR | Desfibrilador | PHYSIO CONTROL | LIFEPAK 20E | 44054331 | 2015-11-24 | 2015-11-24 |  | 7136.17 | H2E | UNIDAD DE HOSPITALIZ. 2E | CRÍTICO | ALTA | COMPRA
3000808 | 213000808 | 312A8235_HUF | HUF01 - H. U. FUENLABRADA | CARDIOTOCOGRAFO | Monitor | GE | COROMETRICS 259 | SDJ12517589PA | 2015-11-23 | 2015-11-23 |  | 7247.9 | UROG | URG OBSTETRIC. Y GINE. | CRÍTICO | ALTA | COMPRA
3000810 | 213000810 | 312A8235_HUF | CEP01 - C. E. P. EL ARROYO | OTO-OFTALMOSCOPIO DE PARED |  | HEINE | EN 100 | 1150020495 | 2015-12-03 | 2015-12-03 |  | 775.25 | NRLC | CONSULTA NEUROLOGIA | NORMAL | ALTA | COMPRA
3000813 | 213000813 | 312A8235_HUF | HUF01 - H. U. FUENLABRADA | MONITOR/ESTIMULADOR DE NERVIOS MOTORES | Monitor | MAGSTIM | NEUROSIGN 400 | 62400363A | 2015-12-17 | 2015-12-17 |  | 6000 | ORLQ | ORL QUIRÓFANO | URGENTE | ALTA | DONACIÓN
30008131 | 213000813-1 | 312A8235_HUF | HUF01 - H. U. FUENLABRADA | NEUROESTIMULADOR FACIAL - Cable de Monitorización |  | MAGSTIM | 1677-00 | 221 | 2016-01-13 | 2015-12-17 |  | 0 | ORLQ | ORL QUIRÓFANO | URGENTE | ALTA | DONACIÓN
30008132 | 213000813-2 | 312A8235_HUF | HUF01 - H. U. FUENLABRADA | NEUROESTIMULADOR FACIAL - Cable de Estimulación |  | MAGSTIM | 9967-00 | 2646 / 2749 | 2016-01-13 | 2015-12-17 |  | 0 | ORLQ | ORL QUIRÓFANO | URGENTE | ALTA | DONACIÓN
30008133 | 213000813-3 | 312A8235_HUF | HUF01 - H. U. FUENLABRADA | NEUROESTIMULADOR FACIAL - Mute Sensor |  | MAGSTIM | 1020-00 | 4531 | 2016-01-13 | 2015-12-17 |  | 0 | ORLQ | ORL QUIRÓFANO | URGENTE | ALTA | DONACIÓN
3000822 | 213000822 | 312A8235_HUF | HUF01 - H. U. FUENLABRADA | MONITOR DE PRESION ARTERIAL | Monitor | GE | CARESCAPE V100 | SH616047730SA | 2016-02-04 | 2016-02-04 |  | 1470.15 | ENDC | CONSULTA ENDOCRINOL. | NORMAL | ALTA | COMPRA
3000827 | 213000827 | 312A8235_HUF | HUF01 - H. U. FUENLABRADA | PETACA DE TELEMETRIA |  | GEMS IT | TELEMETRY T4 | SFY15465011GA | 2016-02-09 | 2016-02-09 |  | 1089 | H3B | UNIDAD DE HOSPITALIZ. 3B | CRÍTICO | ALTA | COMPRA
3000829 | 213000829 | 312A8235_HUF | HUF01 - H. U. FUENLABRADA | ECG 1 CANAL INALAMBRICO |  | CUSTO MED | CUSTO GUARD 1 | EF201502096 | 2016-02-18 | 2016-02-18 |  | 1089 | REH | REHABILITACIÓN | CRÍTICO | ALTA | COMPRA
3000831 | 213000831 | 312A8235_HUF | HUF01 - H. U. FUENLABRADA | BISTURI ELECTRICO | Electrocirugía | COVIDIEN | FORCE FX-8CS | S5F18199AX | 2016-03-01 | 2016-02-26 |  | 6050 | CGDQ | CIRUGÍA QUIROFANO | CRÍTICO | ALTA | DONACIÓN
3000832 | 213000832 | 312A8235_HUF | HUF01 - H. U. FUENLABRADA | TORRE DE ORL |  | KARL STORZ | CC100 XES00044 |  | 2016-03-03 | 2016-03-04 |  | 21773.95 | ORLQ | ORL QUIRÓFANO | CRÍTICO | ALTA | COMPRA
30008321 | 213000832-1 | 312A8235_HUF | HUF01 - H. U. FUENLABRADA | CABEZAL CAMARA HD |  | KARL STORZ | 22220055-3 | RYU858726-H | 2016-03-03 | 2016-03-04 |  | 0 | ORLQ | ORL QUIRÓFANO | CRÍTICO | ALTA | COMPRA
30008322 | 213000832-2 | 312A8235_HUF | HUF01 - H. U. FUENLABRADA | FUENTE DE LUZ |  | KARL STORZ | 20161420 | Y48612 | 2016-03-03 | 2016-03-04 |  | 0 | ORLQ | ORL QUIRÓFANO | URGENTE | ALTA | COMPRA
30008323 | 213000832-3 | 312A8235_HUF | HUF01 - H. U. FUENLABRADA | MONITOR CENTRAL |  | NDS | XES00166 EV LED | 15-254489 | 2016-03-03 | 2016-03-04 |  | 0 | ORLQ | ORL QUIRÓFANO | CRÍTICO | ALTA | COMPRA
3000833 | 213000833 | 312A8235_HUF | HUF01 - H. U. FUENLABRADA | APARATO PARA LA MOVILIZACION PASIVA |  | SPECTRA ESSENTIAL | SPECTRA46210062 | 31668 | 2016-03-07 | 2016-03-07 |  | 3500 | H3E | UNIDAD DE HOSPITALIZ. 3E | URGENTE | ALTA | COMPRA
3000834 | 213000834 | 312A8235_HUF | HUF01 - H. U. FUENLABRADA | CAMARA FOTOGRAFICA DIGITAL |  | NIKON | D5300 | 4703933 | 2016-06-28 | 2016-06-28 |  | 1802.9 | APA | ANATOMÍA PATOLÓGICA | NORMAL | ALTA | COMPRA
3000835 | 213000835 | 312A8235_HUF | HUF01 - H. U. FUENLABRADA | FRONTOFOCOMETRO AUTOMATICO |  | TOPCON | CL-300 | 2808609 | 2016-03-14 | 2016-03-14 |  | 2662 | OFTP | PRUEBAS OFTALMOLOGÍA | NORMAL | ALTA | COMPRA
3000836 | 213000836 | 312A8235_HUF | HUF01 - H. U. FUENLABRADA | Pulsioxímetro no invasivo |  | KONICA-MINOLTA | PULSOX 300I | B31039753 | 2016-03-16 | 2016-03-28 |  | 883.3 | NMLC | CONSULTA NEUMOLOGIA | URGENTE | ALTA | COMPRA
3000853 | 213000853 | 312A8235_HUF | HUF01 - H. U. FUENLABRADA | COMPRESOR COLCHON ANTIESCARAS |  | ARJO | ALPHA ACTIVE 4 | 648426474 | 2016-03-23 | 2016-03-23 |  | 759.2 | H2E | UNIDAD DE HOSPITALIZ. 2E | NORMAL | ALTA | COMPRA
3000854 | 213000854 | 312A8235_HUF | HUF01 - H. U. FUENLABRADA | COMPRESOR COLCHON ANTIESCARAS |  | ARJO | ALPHA ACTIVE 4 | 64826460 | 2016-03-23 | 2016-03-23 |  | 759.2 | H2E | UNIDAD DE HOSPITALIZ. 2E | NORMAL | ALTA | COMPRA
3000855 | 213000855 | 312A8235_HUF | HUF01 - H. U. FUENLABRADA | COMPRESOR COLCHON ANTIESCARAS |  | ARJO | ALPHA ACTIVE 4 | 648426461 | 2016-03-23 | 2016-03-23 |  | 759.2 | H3E | UNIDAD DE HOSPITALIZ. 3E | NORMAL | ALTA | COMPRA
3000858 | 213000858 | 312A8235_HUF | HUF01 - H. U. FUENLABRADA | COMPRESOR COLCHON ANTIESCARAS |  | ARJO | ALPHA ACTIVE 4 | 648426473 | 2016-03-23 | 2016-03-23 |  | 759.2 | H2A | UNIDAD DE HOSPITALIZ. 2A | NORMAL | ALTA | COMPRA
3000859 | 213000859 | 312A8235_HUF | HUF01 - H. U. FUENLABRADA | COMPRESOR COLCHON ANTIESCARAS |  | ARJO | ALPHA ACTIVE 4 | 648426463 | 2016-03-23 | 2016-03-23 |  | 759.22 | H2C | UNIDAD DE HOSPITALIZ. 2C | NORMAL | ALTA | COMPRA
3000860 | 213000860 | 312A8235_HUF | HUF01 - H. U. FUENLABRADA | ANGIÓGRAFO |  | TOPCON | TRC-50DX | 949087 | 2016-03-14 | 2016-03-14 |  | 90696.47 | OFTC | CONSULTA OFTALMOLOGIA | CRÍTICO | ALTA | COMPRA
30008601 | 213000860-1 | 312A8235_HUF | HUF01 - H. U. FUENLABRADA | PANTALLA DEL ANGIÓGRAFO |  | LG | 27MP37VQ | 511NTA89N056 | 2016-03-14 | 2016-03-14 |  | 0 | OFTC | CONSULTA OFTALMOLOGIA | NORMAL | ALTA | COMPRA
30008602 | 213000860-2 | 312A8235_HUF | HUF01 - H. U. FUENLABRADA | IMPRESORA DEL ANGIÓGRAFO |  | HP | Envy 5540 | TH55N1P1J7 | 2016-03-14 | 2016-03-14 |  | 0 | OFTC | CONSULTA OFTALMOLOGIA | NORMAL | ALTA | COMPRA
30008603 | 213000860-3 | 312A8235_HUF | HUF01 - H. U. FUENLABRADA | CAMARA DEL ANGIÓGRAFO |  | NIKON | D7100 | 4591195 | 2016-03-14 | 2016-03-14 |  | 0 | OFTC | CONSULTA OFTALMOLOGIA | NORMAL | ALTA | COMPRA
30008606 | 213000860-6 | 312A8235_HUF | HUF01 - H. U. FUENLABRADA | ANGIOGRAFO CONTROLADOR CAMARA |  | PRINCETON INSTRUMENTS | MEGAPLUS | 1004091 | 2022-05-04 | 2022-05-04 |  | 0 | OFTC | CONSULTA OFTALMOLOGIA | CRÍTICO | ALTA | COMPRA
30008607 | 213000860-7 | 312A8235_HUF | HUF01 - H. U. FUENLABRADA | ANGIOGRAFO IMPRESORA |  | RICOH | SP 4510DN | T576H304977 | 2022-05-04 | 2022-05-04 |  | 0 | OFTC | CONSULTA OFTALMOLOGIA | URGENTE | ALTA | COMPRA
3000861 | 213000861 | 312A8235_HUF | HUF01 - H. U. FUENLABRADA | UNIDAD DE ESTUDIO DEL SUEÑO |  | BEEP | BEE41390 | 4139000000 | 2016-04-15 | 2016-04-20 |  | 48182.13 | NML | NEUMOLOGÍA | NORMAL | ALTA | COMPRA
30008611 | 213000861-1 | 312A8235_HUF | HUF01 - H. U. FUENLABRADA | PANTALLA 24 " LED UNIDAD DE ESTUDIO DEL SUEÑO |  | HP | Z24N | CN45230NR5 | 2016-04-15 | 2016-04-20 |  | 0 | NML | NEUMOLOGÍA | NORMAL | ALTA | COMPRA
300086114 | 213000861-14 | 312A8235_HUF | HUF01 - H. U. FUENLABRADA | POLIGRAFO CARDIO RESPIRATORIO |  | COMPUMEDICS | SOMNEA | 162173 | 2016-04-15 | 2016-04-20 |  | 0 | NML | NEUMOLOGÍA | CRÍTICO | ALTA | COMPRA
300086115 | 213000861-15 | 312A8235_HUF | HUF01 - H. U. FUENLABRADA | CAMARA 26 UNIDAD DEL SUEÑO |  | VIVOTEK | IP8162 | 192.168.10.5 | 2016-04-15 | 2016-04-20 |  | 0 | NML | NEUMOLOGÍA | NORMAL | ALTA | COMPRA
300086116 | 213000861-16 | 312A8235_HUF | HUF01 - H. U. FUENLABRADA | CAMARA 27 UNIDAD DEL SUEÑO |  | VIVOTEK | IP8162 | 192.168.10.4 | 2016-04-15 | 2016-04-20 |  | 0 | NML | NEUMOLOGÍA | NORMAL | ALTA | COMPRA
30008612 | 213000861-2 | 312A8235_HUF | HUF01 - H. U. FUENLABRADA | PANTALLA 24 " LED UNIDAD DE ESTUDIO DEL SUEÑO |  | HP | Z24N | CN45230NSM | 2016-04-15 | 2016-04-20 |  | 0 | NML | NEUMOLOGÍA | NORMAL | ALTA | COMPRA
30008613 | 213000861-3 | 312A8235_HUF | HUF01 - H. U. FUENLABRADA | POLIGRAFO CARDIO RESPIRATORIO |  | COMPUMEDICS | SOMNEA | 162181 | 2016-04-15 | 2016-04-20 |  | 0 | NML | NEUMOLOGÍA | CRÍTICO | ALTA | COMPRA
30008614 | 213000861-4 | 312A8235_HUF | HUF01 - H. U. FUENLABRADA | POLIGRAFO CARDIO RESPIRATORIO |  | COMPUMEDICS | SOMNEA | 162182 | 2016-04-15 | 2016-04-20 |  | 0 | NML | NEUMOLOGÍA | CRÍTICO | ALTA | COMPRA
30008615 | 213000861-5 | 312A8235_HUF | HUF01 - H. U. FUENLABRADA | POLIGRAFO CARDIO RESPIRATORIO |  | COMPUMEDICS | SOMNEA | 162183 | 2016-04-15 | 2016-04-20 |  | 0 | NML | NEUMOLOGÍA | CRÍTICO | ALTA | COMPRA
30008616 | 213000861-6 | 312A8235_HUF | HUF01 - H. U. FUENLABRADA | POLIGRAFO CARDIO RESPIRATORIO |  | COMPUMEDICS | SOMNEA | 162184 | 2016-04-15 | 2016-04-20 |  | 0 | NML | NEUMOLOGÍA | CRÍTICO | ALTA | COMPRA
30008617 | 213000861-7 | 312A8235_HUF | HUF01 - H. U. FUENLABRADA | POLISOMNOGRAFIA PSG V2 |  | COMPUMEDICS | SOMTE | 140180 | 2016-04-15 | 2016-04-20 |  | 0 | NML | NEUMOLOGÍA | CRÍTICO | ALTA | COMPRA
30008618 | 213000861-8 | 312A8235_HUF | HUF01 - H. U. FUENLABRADA | POLISOMNOGRAFIA PSG V2 |  | COMPUMEDICS | SOMTE | 140382 | 2016-04-15 | 2016-04-20 |  | 0 | NML | NEUMOLOGÍA | CRÍTICO | ALTA | COMPRA
30008619 | 213000861-9 | 312A8235_HUF | HUF01 - H. U. FUENLABRADA | CAMARA IP VIDEO UNIDAD DEL SUEÑO |  | VIVOTEK | IP8162 | 0002D1373CC3 | 2016-04-15 | 2016-04-20 |  | 0 | NML | NEUMOLOGÍA | CRÍTICO | ALTA | COMPRA
3000862 | 213000862 | 312A8235_HUF | CEP01 - C. E. P. EL ARROYO | ELECTROCARDIOGRAFO |  | GE | MAC 2000 | SMT16056869PA | 2016-03-28 | 2016-03-28 |  | 3180.91 | CEP | CENTRO DE ESP. EL ARROYO | URGENTE | ALTA | COMPRA
3000863 | 213000863 | 312A8235_HUF | HUF01 - H. U. FUENLABRADA | MICROSCOPIO QUIRÚRGICO | Microscopio_Quirúrgico | LEICA | F40 | 180316001 | 2016-04-06 | 2016-04-06 |  | 161656 | OFTQ | OFTALMOLOGÍA QUIRÓFANO | URGENTE | ALTA | COMPRA
3000864 | 213000864 | 312A8235_HUF | HUF01 - H. U. FUENLABRADA | TENS ANALGESICOS |  | ENRAF NONIUS | TENSMED S82 | 26258 | 2016-05-03 | 2016-05-04 |  | 214.99 | REH | REHABILITACIÓN | NORMAL | ALTA | COMPRA
3000865 | 213000865 | 312A8235_HUF | HUF01 - H. U. FUENLABRADA | TENS ANALGESICOS |  | ENRAF NONIUS | TENSMED S82 | 26256 | 2016-05-03 | 2016-05-04 |  | 214.99 | REH | REHABILITACIÓN | NORMAL | ALTA | COMPRA
3000866 | 213000866 | 312A8235_HUF | CEP01 - C. E. P. EL ARROYO | TENS ANALGESICOS |  | ENRAF NONIUS | TENSMED S82 | 26260 | 2016-05-03 | 2016-05-04 |  | 214.99 | REH | REHABILITACIÓN | NORMAL | ALTA | COMPRA
3000869 | 213000869 | 312A8235_HUF | HUF01 - H. U. FUENLABRADA | PULSIOXIMETRO NEONATAL | Monitor | MASIMO | RADICAL 7 | 1000070005 | 2016-03-17 | 2016-03-28 |  | 1865.82 | H3D | UNIDAD DE HOSPITALIZ. 3D | URGENTE | ALTA | COMPRA
30008691 | 213000869-1 | 312A8235_HUF | HUF01 - H. U. FUENLABRADA | CARGADOR PULSIOXIMETRO NEONATAL |  | MASIMO | RDS-1 | 25253 | 2016-03-17 | 2016-03-28 |  | 0 | H3D | UNIDAD DE HOSPITALIZ. 3D | URGENTE | ALTA | COMPRA
3000870 | 213000870 | 312A8235_HUF | HUF01 - H. U. FUENLABRADA | PULSIOXIMETRO PEDIATRICO | Monitor | MASIMO | RAD-5V | N105868 | 2016-03-18 | 2016-03-28 |  | 413.82 | URG | URGENCIAS GENERALES | URGENTE | ALTA | COMPRA
3000871 | 213000871 | 312A8235_HUF | HUF01 - H. U. FUENLABRADA | PROCESADOR DE TEJIDOS |  | THERMO SCIENTIFIC | EXCELSIOR AS | ET20971512 | 2016-03-31 | 2016-04-20 |  | 41745 | APA | ANATOMÍA PATOLÓGICA | CRÍTICO | ALTA | COMPRA
3000875 | 213000875 | 312A8235_HUF | HUF01 - H. U. FUENLABRADA | IMPEDIANCIOMETRO AUTOMATICO |  | GIVEN IMAGING | DIGITRAPPER PHZ | DTZ-IL03065 | 2016-05-04 | 2016-05-04 |  | 7260 | H3C | HOSPITALIZ. PEDIATRÍA | URGENTE | ALTA | COMPRA
3000876 | 213000876 | 312A8235_HUF | HUF01 - H. U. FUENLABRADA | CAPNOGRAFO |  | MASIMO | EMMA | 122216 | 2016-04-28 | 2016-04-28 |  | 999.46 | H3C | HOSPITALIZ. PEDIATRÍA | URGENTE | ALTA | COMPRA
3000879 | 213000879 | 312A8235_HUF | HUF01 - H. U. FUENLABRADA | AGITADOR ROTATORIO |  | JP SELECTA | MOVIL ROD | 622285 | 2016-05-05 | 2016-05-05 |  | 548.76 | ACL | ANÁLISIS CLÍNICOS | URGENTE | ALTA | COMPRA
3000882 | 213000882 | 312A8235_HUF | HUF01 - H. U. FUENLABRADA | AGITADOR VORTEX |  | HEIDOLPH | 5411000 | 71230616 | 2016-05-10 | 2016-05-10 |  | 302.24 | ACL | ANÁLISIS CLÍNICOS | URGENTE | ALTA | COMPRA
3000883 | 213000883 | 312A8235_HUF | HUF01 - H. U. FUENLABRADA | AGITADOR VORTEX |  | HEIDOLPH | 5411000 | 71230647 | 2016-05-10 | 2016-05-10 |  | 302.23 | MIC | MICROBIOLOGÍA | URGENTE | ALTA | COMPRA
3000885 | 213000885 | 312A8235_HUF | HUF01 - H. U. FUENLABRADA | OFTALMOSCOPIO BINOCULAR INDIRECTO |  | KEELER | ALL PUPIL II | 145286 | 2016-06-29 | 2016-06-29 |  | 1573 | QUI | QUIRÓFANO | NORMAL | ALTA | COMPRA
3000886 | 213000886 | 312A8235_HUF | HUF01 - H. U. FUENLABRADA | RETINOSCOPIO DE FRANJA |  | WELCH ALLYN | 901087 | 16-068 | 2016-07-08 | 2016-07-11 |  | 544.5 | OFTC | CONSULTA OFTALMOLOGIA | URGENTE | ALTA | COMPRA
3000887 | 213000887 | 312A8235_HUF | HUF01 - H. U. FUENLABRADA | MICROSCOPIO QUIRURGICO ORL | Microscopio_Quirúrgico | CARL ZEISS | OPMI PICO | 6030119989 | 2016-05-27 | 2016-05-27 |  | 9196 | ORLC | CONSULTA ORL | URGENTE | ALTA | COMPRA
3000892 | 213000892 | 312A8235_HUF | HUF01 - H. U. FUENLABRADA | Monitor (Pulsioximetro) | Monitor | MASIMO | RADICAL 7 | 1000076366 | 2016-07-11 | 2016-07-11 |  | 1865.82 | NEO | NEONATOS | URGENTE | ALTA | DONACIÓN
30008921 | 213000892-1 | 312A8235_HUF | HUF01 - H. U. FUENLABRADA | CARGADOR DE PULSIOXIMETRO |  | DATASCOPE | RDS-1 | 25027 | 2016-07-11 | 2016-07-11 |  | 0 | RAD | DIAGNOSTICO POR IMAGEN | URGENTE | ALTA | DONACIÓN
3000893 | 213000893 | 312A8235_HUF | HUF01 - H. U. FUENLABRADA | Monitor (Pulsioximetro) | Monitor | MASIMO | RADICAL 7 | 1000076462 | 2016-07-11 | 2016-07-11 |  | 1865.82 | H3C | HOSPITALIZ. PEDIATRÍA | URGENTE | ALTA | DONACIÓN
30008931 | 213000893-1 | 312A8235_HUF | HUF01 - H. U. FUENLABRADA | CARGADOR DE PULSIOXIMETRO |  | DATASCOPE | RDS-1 | 258033 | 2016-07-11 | 2016-07-11 |  | 0 | GEC | GESTIÓN ECONÓMICA | URGENTE | ALTA | DONACIÓN
3000898 | 213000898 | 312A8235_HUF | CEP01 - C. E. P. EL ARROYO | FIBROSCOPIO FLEXIBLE ORL |  | MACHIDA | ENF-30PC | 90512 | 2016-05-01 | 2016-05-01 |  | 2658.33 | ORLP | PRUEBAS DE ORL | URGENTE | ALTA | COMPRA
3000901 | 213000901 | 312A8235_HUF | HUF01 - H. U. FUENLABRADA | GRABADORA P/HOLTER DE ECG |  | GE | SEER 1000 | 3911605138 | 2016-08-31 | 2016-05-10 |  | 1399.61 | CARC | CONSULTA DE CARDIOLOGÍA | URGENTE | ALTA | COMPRA
3000903 | 213000903 | 312A8235_HUF | HUF01 - H. U. FUENLABRADA | COMPRESOR COLCHON ANTIESCARAS |  | ARJO | ALPHA ACTIVE 4 | 648428459 | 2016-09-19 | 2016-09-19 |  | 759.2 | H2D | UNIDAD DE HOSPITALIZ. 2D | NORMAL | ALTA | COMPRA
3000904 | 213000904 | 312A8235_HUF | CEP01 - C. E. P. EL ARROYO | ASPIRADOR |  | CA-MI | NEW ASKIR 30 | 63351 | 2016-09-20 | 2016-09-20 |  | 228.28 | ORLC | CONSULTA ORL | NORMAL | ALTA | COMPRA
3000905 | 213000905 | 312A8235_HUF | CEP01 - C. E. P. EL ARROYO | ASPIRADOR |  | CA-MI | NEW ASKIR 30 | 63349 | 2016-09-20 | 2016-09-20 |  | 228.28 | ORLC | CONSULTA ORL | NORMAL | ALTA | COMPRA
3000906 | 213000906 | 312A8235_HUF | HUF01 - H. U. FUENLABRADA | MONITOR HD-SDI 24 |  | NEOVO | HX-24 | L1HX24AHF5000112 | 2016-09-22 | 2016-09-22 |  | 665.5 | ORLC | CONSULTA ORL | NORMAL | ALTA | COMPRA
3000908 | 213000908 | 312A8235_HUF | HUF01 - H. U. FUENLABRADA | MONITOR HD-SDI 24 |  | NEOVO | HX-24 | L1HX24AHF5000110 | 2016-09-22 | 2016-09-22 |  | 665.5 | ORLC | CONSULTA ORL | NORMAL | ALTA | COMPRA
3000910 | 213000910 | 312A8235_HUF | HUF01 - H. U. FUENLABRADA | PROYECTOR DE OPTOTIPOS |  | TOPCON | ACP-8 | 143891 | 2016-09-30 | 2016-10-06 |  | 1750 | OFTC | CONSULTA OFTALMOLOGIA | URGENTE | ALTA | COMPRA
30009101 | 213000910-1 | 312A8235_HUF | HUF01 - H. U. FUENLABRADA | PROYECTOR OPTOTIPO MANDO |  | TOPCON | ACP-8 | 030987 | 2022-05-04 | 2022-05-04 |  | 0 | OFTC | CONSULTA OFTALMOLOGIA | URGENTE | ALTA | COMPRA
300091103 | 213000911-03 | 312A8235_HUF | HUF01 - H. U. FUENLABRADA | MONITOR DE ANESTESIA | Monitor | PHILPS | INTELLIVUE MX500 | DE35177046 | 2017-11-30 | 2017-11-30 |  | 12856.78 | HEMO | HEMODINAMIA | URGENTE | ALTA | COMPRA
300091104 | 213000911-04 | 312A8235_HUF | HUF01 - H. U. FUENLABRADA | MONITOR CONSTANTES VITALES | Monitor | PHILPS | INTELLIVUE MX450 | DE35177003 | 2017-11-30 | 2017-11-30 |  | 5182.58 | HEMO | HEMODINAMIA | URGENTE | ALTA | COMPRA
300091105 | 213000911-05 | 312A8235_HUF | HUF01 - H. U. FUENLABRADA | MONITOR CONSTANTES VITALES | Monitor | PHILPS | INTELLIVUE MX450 | DE35177004 | 2017-11-30 | 2017-11-30 |  | 5182.58 | UCI | UCI | URGENTE | ALTA | COMPRA
300091107 | 213000911-07 | 312A8235_HUF | HUF01 - H. U. FUENLABRADA | SISTEMA POLIGRAFIA COMBINADO EFS/HEM |  | GE | COMBO-LAB IT | SJS14124418TA | 2017-11-30 | 2017-11-30 |  | 0 | HEMO | HEMODINAMIA | CRÍTICO | ALTA | COMPRA
300091108 | 213000911-08 | 312A8235_HUF | HUF01 - H. U. FUENLABRADA | SISTEMA VIEWLAB |  | ELO | VIEWLAB | K16C025479 | 2021-04-13 | 2017-11-30 |  | 0 | HEMO | HEMODINAMIA | URGENTE | ALTA | COMPRA
3000912 | 213000912 | 312A8235_HUF | HUF01 - H. U. FUENLABRADA | BASCULA ELECTRONICA |  | KERN | MPE250K100HM | WF1521975 | 2016-10-03 | 2016-10-03 |  | 493.68 | URP | URGENCIA PEDIATRÍCA | NORMAL | ALTA | COMPRA
3000913 | 213000913 | 312A8235_HUF | HUF01 - H. U. FUENLABRADA | MONITOR LED 32" |  | SAMSUNG | DC32E | 08P6HSKH900811 | 2016-10-17 | 2016-10-17 |  | 399.3 | H3B | UNIDAD DE HOSPITALIZ. 3B | NORMAL | ALTA | COMPRA
3000918 | 213000918 | 312A8235_HUF | HUF01 - H. U. FUENLABRADA | MONITOR RADIACION IONIZANTE |  | LAMSE | ERIS1D | 43135 | 2016-10-18 | 2016-10-18 |  | 1080.53 | ONRT | ONCOLOGÍA RADIOTERÁPICA | URGENTE | ALTA | COMPRA
3000919 | 213000919 | 312A8235_HUF | HUF01 - H. U. FUENLABRADA | DERMATOSCOPIO |  | DERMLITE | FOTO II PRO | DLF2PC111 | 2016-11-28 | 2016-11-28 |  | 1954.76 | DERC | CONSULTA DERMATOLOGÍA | NORMAL | ALTA | COMPRA
3000920 | 213000920 | 312A8235_HUF | HUF01 - H. U. FUENLABRADA | CABINA DE FLUJO LAMINAR VERTICAL |  | NUAIRE | NU-126-300E | 157523062513 | 2016-11-21 | 2016-11-21 |  | 4683.91 | ACL | ANÁLISIS CLÍNICOS | CRÍTICO | ALTA | COMPRA
3000921 | 213000921 | 312A8235_HUF | CEP01 - C. E. P. EL ARROYO | CABEZAL P/ ULTRASONIDO |  | ENRAF NONIUS | 1459.901 | 31367 | 2016-10-19 | 2016-10-19 |  | 258.94 | REH | REHABILITACIÓN | NORMAL | ALTA | COMPRA
3000924 | 213000924 | 312A8235_HUF | HUF01 - H. U. FUENLABRADA | MONITOR DE CONSTANTES VITALES | Monitor | MEDIANA | M30 | 119115070003 | 2016-11-11 | 2016-11-11 |  | 1875.5 | HDDM | H.DÍA MÉDICO-QUIRÚRGICO | NORMAL | ALTA | COMPRA
3000925 | 213000925 | 312A8235_HUF | HUF01 - H. U. FUENLABRADA | MONITOR DE CONSTANTES VITALES | Monitor | MEDIANA | M30 | 119115100003 | 2016-11-11 | 2016-11-11 |  | 1875.5 | UDO | UNIDAD DEL DOLOR | NORMAL | ALTA | COMPRA
3000928 | 213000928 | 312A8235_HUF | HUF01 - H. U. FUENLABRADA | BOMBA DE IRRIGACIÓN |  | RICHARD WOLF | 2224.001 | 160447 | 2016-11-23 | 2016-11-23 |  | 5923.4 | UROQ | UROLOGÍA QUIRÓFANO | URGENTE | ALTA | COMPRA
3000939 | 213000939 | 312A8235_HUF | HUF01 - H. U. FUENLABRADA | MONITOR MODULAR MULTIPARAMÉTRICO | Monitor | NIHON KOHDEN | PVM-2701 | 121123 | 2016-12-19 | 2016-12-19 |  | 2903.04 | URG | URGENCIAS GENERALES | NORMAL | ALTA | COMPRA
3000944 | 213000944 | 312A8235_HUF | HUF01 - H. U. FUENLABRADA | PULSIOXIMETRO NEONATAL | Monitor | MASIMO | RADICAL 7 | 1000086088 | 2016-12-20 | 2016-12-20 |  | 1696.2 | PEDC | CONSULTA PEDIATRÍA | URGENTE | ALTA | DONACIÓN
30009442 | 213000944-2 | 312A8235_HUF | HUF01 - H. U. FUENLABRADA | CARGADOR PULSIOXIMETRO NEONATAL |  | MASIMO | RDS-3 | 322220 | 2023-12-17 | 2023-12-14 |  | 1696.2 | PEDC | CONSULTA PEDIATRÍA | URGENTE | ALTA | COMPRA
3000945 | 213000945 | 312A8235_HUF | HUF01 - H. U. FUENLABRADA | PULSIOXIMETRO SOBREMESA | Monitor | MASIMO | RADICAL 7 | 1000086526 | 2017-01-19 | 2017-01-19 |  | 807.47 | PEDC | CONSULTA PEDIATRÍA | URGENTE | ALTA | DONACIÓN
30009451 | 213000945-1 | 312A8235_HUF | HUF01 - H. U. FUENLABRADA | CARGADOR PULSIOXIMETRO |  | MASIMO | RDS-3 | 266014 | 2017-01-19 | 2017-01-19 |  | 0 | PEDC | CONSULTA PEDIATRÍA | URGENTE | ALTA | DONACIÓN
3000946 | 213000946 | 312A8235_HUF | HUF01 - H. U. FUENLABRADA | PULSIOXIMETRO | Monitor | MASIMO | RADICAL 7 | 1000084365 | 2017-01-19 | 2017-01-19 |  | 807.47 | PEDC | CONSULTA PEDIATRÍA | URGENTE | ALTA | DONACIÓN
30009461 | 213000946-1 | 312A8235_HUF | HUF01 - H. U. FUENLABRADA | CARGADOR PULSIOXIMETRO |  | MASIMO | RDS-3 | 265889 | 2017-01-19 | 2017-01-19 |  | 0 | PEDC | CONSULTA PEDIATRÍA | URGENTE | ALTA | DONACIÓN
3000947 | 213000947 | 312A8235_HUF | HUF01 - H. U. FUENLABRADA | PULSIOXIMETRO | Monitor | MASIMO | RADICAL 7 | 1000086617 | 2017-01-19 | 2017-01-19 |  | 807.47 | PEDC | CONSULTA PEDIATRÍA | URGENTE | ALTA | DONACIÓN
3000949 | 213000949 | 312A8235_HUF | HUF01 - H. U. FUENLABRADA | MONITOR DE PRESION ARTERIAL | Monitor | GE | CARESCAPE V100 | SH616510246SA | 2017-01-19 | 2017-10-31 |  | 1470.15 | H2F | UNIDAD DE HOSPITALIZ. 2F | NORMAL | ALTA | COMPRA
3000955 | 213000955 | 312A8235_HUF | HUF01 - H. U. FUENLABRADA | PULSIOXIMETRO | Monitor | MASIMO | RADICAL 7 | 1000091095 | 2017-01-19 | 2017-03-21 |  | 807.47 | H3C | HOSPITALIZ. PEDIATRÍA | URGENTE | ALTA | DONACIÓN
30009551 | 213000955-1 | 312A8235_HUF | HUF01 - H. U. FUENLABRADA | CARGADOR PULSIOXIMETRO |  | MASIMO | RDS-3 | 267558 | 2017-02-17 | 2017-02-17 |  | 0 | H3C | HOSPITALIZ. PEDIATRÍA | URGENTE | ALTA | COMPRA
30009562 | 213000956-2 | 312A8235_HUF | HUF01 - H. U. FUENLABRADA | CARGADOR PULSIOXIMETRO |  | MASIMO | RDS-3 | 373984 | 2025-02-04 | 2018-03-16 |  | 0 | NEO | NEONATOS | URGENTE | ALTA | DONACIÓN
3000957 | 213000957 | 312A8235_HUF | HUF01 - H. U. FUENLABRADA | PANEL CAMARA DE IONIZACIÓN |  | PTW | T10043-000002 | 310 | 2017-03-01 | 2017-03-01 |  | 4921.73 | ONRT | ONCOLOGÍA RADIOTERÁPICA | NORMAL | ALTA | COMPRA
30009581 | 213000958-1 | 312A8235_HUF | HUF01 - H. U. FUENLABRADA | CARGADOR PULSIOXIMETRO |  | MASIMO | RDS-3 | 280275 | 2017-03-23 | 2017-04-25 |  | 0 | NEO | NEONATOS | URGENTE | ALTA | COMPRA
30009601 | 213000960-1 | 312A8235_HUF | HUF01 - H. U. FUENLABRADA | BASE DE CARGA |  | OTOMETRICS | 1012 CHARGER | 182792 | 2022-05-04 | 2022-05-04 |  | 0 | ORLC | CONSULTA ORL | NORMAL | ALTA | COMPRA
3000961 | 213000961 | 312A8235_HUF | HUF01 - H. U. FUENLABRADA | AUDIOMETRO C/ ALTAVOCES |  | MADSEN | ASTERA II | 152901 | 2017-04-27 | 2017-05-16 |  | 7865 | ORLC | CONSULTA ORL | URGENTE | ALTA | COMPRA
3000962 | 213000962 | 312A8235_HUF | HUF01 - H. U. FUENLABRADA | SILLON EXPLORACION ORL |  | OPTOMIC | OP-S7 | 48170934 | 2017-04-27 | 2017-04-27 |  | 6043.95 | ORLC | CONSULTA ORL | NORMAL | ALTA | COMPRA
3000963 | 213000963 | 312A8235_HUF | HUF01 - H. U. FUENLABRADA | RINOMANOMETRO |  | SUTTER | 4RHINOLAB | 4-00121 | 2017-10-05 | 2017-10-05 |  | 4961 | ORLC | CONSULTA ORL | URGENTE | ALTA | COMPRA
30009631 | 213000963-1 | 312A8235_HUF | HUF01 - H. U. FUENLABRADA | RINOMANOMETRO ACUSTICO CPU |  | DELL | OPTIFLEX 7040 | 740TYJ2 | 2022-05-04 | 2022-05-04 |  | 0 | ORLP | PRUEBAS DE ORL | URGENTE | ALTA | COMPRA
30009632 | 213000963-2 | 312A8235_HUF | HUF01 - H. U. FUENLABRADA | RINOMANOMETRO ACUSTICO MONITOR |  | DELL | - | CN-OT1XJV-64180-71E-22NT-A00 | 2022-05-04 | 2022-05-04 |  | 0 | ORLP | PRUEBAS DE ORL | URGENTE | ALTA | COMPRA
3000965 | 213000965 | 312A8235_HUF | HUF01 - H. U. FUENLABRADA | PULSIOXIMETRO | Monitor | MASIMO | RADICAL 7 | 1000093060 | 2017-04-04 | 2017-07-14 |  | 807.47 | H3C | HOSPITALIZ. PEDIATRÍA | URGENTE | ALTA | DONACIÓN
30009652 | 213000965-2 | 312A8235_HUF | HUF01 - H. U. FUENLABRADA | CARGADOR PULSIOXIMETRO |  | MASIMO | RDS-3 | 356358 | 2023-01-13 | 2023-01-10 |  | 0 | H3C | HOSPITALIZ. PEDIATRÍA | URGENTE | ALTA | COMPRA
3000966 | 213000966 | 312A8235_HUF | HUF01 - H. U. FUENLABRADA | ELECTROCARDIOGRAFO |  | GE | MAC 2000 | SMT17080111PA | 2017-04-26 | 2017-04-27 |  | 3180.91 | URG | URGENCIAS GENERALES | CRÍTICO | ALTA | COMPRA
3000967 | 213000967 | 312A8235_HUF | HUF01 - H. U. FUENLABRADA | CARDIOTOCOGRAFO | Monitor | GE | COROMETRICS 259 | SDJ16178736PAS | 2017-04-26 | 2017-04-12 |  | 8482.1 | PAR | PARITORIO | CRÍTICO | ALTA | COMPRA
30009672 | 213000967-2 | 312A8235_HUF | HUF01 - H. U. FUENLABRADA | TRANSDUCTOR DOPPLER P/ CARDIOTOCOGRAFO |  | GE | 5700HAX | M15UA4466PS | 2017-04-24 | 2017-04-12 |  | 707.85 | PAR | PARITORIO | URGENTE | ALTA | COMPRA
30009673 | 213000967-3 | 312A8235_HUF | HUF01 - H. U. FUENLABRADA | TRANSDUCTOR TOCO P/ CARDIOTOCOGRAFO |  | COROMETRICS | 2264HAX | M15UA4457PS | 2017-04-24 | 2017-04-12 |  | 3260.95 | PAR | PARITORIO | URGENTE | ALTA | COMPRA
30009674 | 213000967-4 | 312A8235_HUF | HUF01 - H. U. FUENLABRADA | TRANSDUCTOR DOPPLER P/ CARDIOTOCOGRAFO |  | GE | 5700HAX | G20UA6604PS | 2021-11-19 | 2021-11-12 |  | 710.31 | PAR | PARITORIO | URGENTE | ALTA | COMPRA
3000968 | 213000968 | 312A8235_HUF | HUF01 - H. U. FUENLABRADA | CARDIOTOCOGRAFO | Monitor | GE | COROMETRICS 259 | SDJ19178741PAS | 2017-04-26 | 2017-04-12 |  | 8482.1 | PAR | PARITORIO | CRÍTICO | ALTA | COMPRA
30009681 | 213000968-1 | 312A8235_HUF | HUF01 - H. U. FUENLABRADA | TRANSDUCTOR DOPPLER P/ CARDIOTOCOGRAFO |  | GE | 5700HAX | M15UP4180PS | 2017-04-24 | 2017-04-12 |  | 707.85 | PAR | PARITORIO | URGENTE | ALTA | COMPRA
30009682 | 213000968-2 | 312A8235_HUF | HUF01 - H. U. FUENLABRADA | TRANSDUCTOR DOPPLER P/ CARDIOTOCOGRAFO |  | GE | 5700HAX | M15UA4493PS | 2017-04-24 | 2017-04-12 |  | 707.85 | PAR | PARITORIO | URGENTE | ALTA | COMPRA
30009683 | 213000968-3 | 312A8235_HUF | HUF01 - H. U. FUENLABRADA | TRANSDUCTOR TOCO P/ CARDIOTOCOGRAFO |  | COROMETRICS | 2264HAX | M15UA4479PS | 2017-04-24 | 2017-04-12 |  | 3260.95 | PAR | PARITORIO | URGENTE | ALTA | COMPRA
30009684 | 213000968-4 | 312A8235_HUF | HUF01 - H. U. FUENLABRADA | TOCOTRANSDUCTOR BOTON p/CARDIOTOCOGRAFO |  | COROMETRICS | 2264HAX | A20UPS5762PS | 2021-11-19 | 2021-11-12 |  | 767.12 | PAR | PARITORIO | NORMAL | ALTA | COMPRA
3000969 | 213000969 | 312A8235_HUF | HUF01 - H. U. FUENLABRADA | BASCULA PESABEBES |  | KERN | MBC20K10M | WF16002477 | 2017-05-03 | 2017-05-03 |  | 326.82 | PEDC | CONSULTA PEDIATRÍA | NORMAL | ALTA | COMPRA
3000970 | 213000970 | 312A8235_HUF | HUF01 - H. U. FUENLABRADA | BASCULA PESABEBES |  | KERN | MBC20K10M | WF16002451 | 2017-05-03 | 2017-05-03 |  | 326.82 | H3D | UNIDAD DE HOSPITALIZ. 3D | NORMAL | ALTA | COMPRA
3000972 | 213000972 | 312A8235_HUF | HUF01 - H. U. FUENLABRADA | PULSIOXIMETRO | Monitor | NELLCOR | PM10N | MBP1702877 | 2017-04-28 | 2017-05-03 |  | 444.82 | PAR | PARITORIO | URGENTE | ALTA | COMPRA
3000974 | 213000974 | 312A8235_HUF | HUF01 - H. U. FUENLABRADA | BISTURI ELECTRICO BIPOLAR | Electrocirugía | ELLMAN | SURGITRON DUAL | 6624JA | 2017-05-24 | 2017-05-24 |  | 15499.99 | DERC | CONSULTA DERMATOLOGÍA | CRÍTICO | ALTA | BECAS
3000975 | 213000975 | 312A8235_HUF | CEP01 - C. E. P. EL ARROYO | EQUIPO MAGNETOTERAPIA |  | ASA | PMT QS SIMPLE O | A000019973 | 2017-05-19 | 2017-05-19 |  | 5487 | REH | REHABILITACIÓN | URGENTE | ALTA | COMPRA
3000977 | 213000977 | 312A8235_HUF | HUF01 - H. U. FUENLABRADA | CAMARA FOTOGRAFICA DIGITAL |  | CANON | EOS 1300D | 73070062192 | 2017-05-12 | 2017-05-12 |  | 447.2 | DERC | CONSULTA DERMATOLOGÍA | NORMAL | ALTA | COMPRA
3000978 | 213000978 | 312A8235_HUF | HUF01 - H. U. FUENLABRADA | PULSIOXIMETRO | Monitor | NELLCOR | PM10N | MBP1702934 | 2017-05-30 | 2017-05-30 |  | 471.9 | HDDM | H.DÍA MÉDICO-QUIRÚRGICO | URGENTE | ALTA | COMPRA
3000979 | 213000979 | 312A8235_HUF | HUF01 - H. U. FUENLABRADA | ELECTRODO P/GENERADOR D/RADIOFRECUENCIA |  | COSMAN | CSK-TC5 | I753 | 2017-06-01 | 2017-06-01 |  | 1275.95 | UDO | UNIDAD DEL DOLOR | URGENTE | ALTA | COMPRA
3000980 | 213000980 | 312A8235_HUF | HUF01 - H. U. FUENLABRADA | TENS ANALGESICOS |  | GLOBUS | DUO TENS | A3R091700918 | 2017-06-02 | 2017-06-02 |  | 143.99 | REH | REHABILITACIÓN | NORMAL | ALTA | COMPRA
3000981 | 213000981 | 312A8235_HUF | HUF01 - H. U. FUENLABRADA | TENS ANALGESICOS |  | GLOBUS | DUO TENS | A3R091700913 | 2017-06-02 | 2017-06-02 |  | 143.99 | REH | REHABILITACIÓN | NORMAL | ALTA | COMPRA
3000982 | 213000982 | 312A8235_HUF | HUF01 - H. U. FUENLABRADA | TENS ANALGESICOS |  | GLOBUS | DUO TENS | A3R091700917 | 2017-06-02 | 2017-06-02 |  | 143.99 | REH | REHABILITACIÓN | NORMAL | ALTA | COMPRA
3000983 | 213000983 | 312A8235_HUF | HUF01 - H. U. FUENLABRADA | TENS ANALGESICOS |  | GLOBUS | DUO TENS | A3R091700916 | 2017-06-02 | 2017-06-02 |  | 143.99 | REH | REHABILITACIÓN | NORMAL | ALTA | COMPRA
3000985 | 213000985 | 312A8235_HUF | HUF01 - H. U. FUENLABRADA | POLIGRAFO |  | ResMed | APNEALINK AIR | 201500006850 | 2017-05-30 | 2017-05-30 |  | 2541 | ORLC | CONSULTA ORL | CRÍTICO | ALTA | COMPRA
3000987 | 213000987 | 312A8235_HUF | HUF01 - H. U. FUENLABRADA | MONITOR DE CONSTANTES VITALES | Monitor | DRAGER | VISTA 120 | VQSKE0161 | 2017-06-30 | 2017-07-04 |  | 4744.41 | UCI | UCI | CRÍTICO | ALTA | COMPRA
3000988 | 213000988 | 312A8235_HUF | HUF01 - H. U. FUENLABRADA | FUENTE PLANA DE Co-57 |  | AREVA | CO57-EHSI45 | 60813 | 2017-12-19 | 2017-12-19 |  | 6046.24 | GAM | GAMMAGRAFIA | CRÍTICO | ALTA | COMPRA
3000989 | 213000989 | 312A8235_HUF | HUF01 - H. U. FUENLABRADA | MONITORES CONSTANTES VITALES | Monitor | DRAGER | INFINITY DELTA | 6008654468 | 2017-07-19 | 2017-10-03 |  | 6679.64 | NEO | NEONATOS | CRÍTICO | ALTA | COMPRA
3000990 | 213000990 | 312A8235_HUF | HUF01 - H. U. FUENLABRADA | MONITORES CONSTANTES VITALES | Monitor | DRAGER | INFINITY DELTA | 6008652470 | 2017-07-19 | 2017-10-03 |  | 6679.64 | NEO | NEONATOS | CRÍTICO | ALTA | COMPRA
3000991 | 213000991 | 312A8235_HUF | HUF01 - H. U. FUENLABRADA | PULSIOXIMETRO | Monitor | MASIMO | RADICAL 7 | 1000099473 | 2017-06-21 | 2017-06-21 |  | 807.47 | H3C | HOSPITALIZ. PEDIATRÍA | URGENTE | ALTA | DONACIÓN
30009911 | 213000991-1 | 312A8235_HUF | HUF01 - H. U. FUENLABRADA | CARGADOR PULSIOXIMETRO |  | MASIMO | RDS-3 | 283634 | 2017-06-21 | 2017-06-21 |  | 0 | H3C | HOSPITALIZ. PEDIATRÍA | URGENTE | ALTA | COMPRA
3000996 | 213000996 | 312A8235_HUF | HUF01 - H. U. FUENLABRADA | MICROTOMO DE ROTACION |  | MICROM | HM355S | S17040751 | 2017-07-28 | 2017-09-18 |  | 15396.65 | APA | ANATOMÍA PATOLÓGICA | CRÍTICO | ALTA | COMPRA
3000997 | 213000997 | 312A8235_HUF | HUF01 - H. U. FUENLABRADA | DESFIBRILADOR | Desfibrilador | PHYSIO CONTROL | LIFEPAK 20E | 423542208 | 2017-09-01 | 2017-09-01 |  | 7611.92 | ONC | ONCOLOGIA MEDICA | CRÍTICO | ALTA | COMPRA
3000998 | 213000998 | 312A8235_HUF | CEP01 - C. E. P. EL ARROYO | CABEZAL P/ ULTRASONIDO |  | ENRAF NONIUS | 1458.901 | 69785 | 2017-08-04 | 2017-08-28 |  | 318.23 | REH | REHABILITACIÓN | NORMAL | ALTA | COMPRA
3000999 | 213000999 | 312A8235_HUF | HUF01 - H. U. FUENLABRADA | MOTOR COLIBRI |  | SYNTHES | 532.001 | 9645 | 2017-11-21 | 2017-11-21 |  | 3279.79 | TRAQ | TRAUMATOLOGÍA QUIRÓFANO | CRÍTICO | ALTA | COMPRA
3001000 | 213001000 | 312A8235_HUF | HUF01 - H. U. FUENLABRADA | ADAPTADOR SIERRA OSCILANTE P/ COLIBRI |  | SYNTHES | 532.021 | 106603 | 2017-11-21 | 2017-11-21 |  | 1600.24 | TRAQ | TRAUMATOLOGÍA QUIRÓFANO | NORMAL | ALTA | COMPRA
30010002 | 213001000-2 | 312A8235_HUF | HUF01 - H. U. FUENLABRADA | ADAPTADOR SIERRA OSCILANTE P/ COLIBRI |  | SYNTHES | 532.021 | 113535 | 2022-09-29 | 2022-09-29 |  | 1600.24 | TRAQ | TRAUMATOLOGÍA QUIRÓFANO | NORMAL | ALTA | COMPRA
3001001 | 213001001 | 312A8235_HUF | HUF01 - H. U. FUENLABRADA | ADAPTADOR ANCLAJE RAPIDO P/ AGUJA KIRSC |  | SYNTHES | 532.022 | 107637 | 2017-11-21 | 2017-11-21 |  | 1163.57 | TRAQ | TRAUMATOLOGÍA QUIRÓFANO | NORMAL | ALTA | COMPRA
3001002 | 213001002 | 312A8235_HUF | HUF01 - H. U. FUENLABRADA | ADAPTADOR ANCLAJE RAPIDO AOF/ASIF |  | SYNTHES | 05.001.250 | 107062 | 2017-11-21 | 2017-11-21 |  | 295.43 | TRAQ | TRAUMATOLOGÍA QUIRÓFANO | NORMAL | ALTA | COMPRA
3001004 | 213001004 | 312A8235_HUF | HUF01 - H. U. FUENLABRADA | TENS ANALGESICOS |  | NEUROTRAC |  | 19608 | 2017-07-17 | 2017-07-17 |  | 143.99 | REH | REHABILITACIÓN | NORMAL | ALTA | DONACIÓN
3001005 | 213001005 | 312A8235_HUF | HUF01 - H. U. FUENLABRADA | COMPRESOR COLCHON ANTIESCARAS |  | ARJO | ALPHA ACTIVE 4 | 1700026384 | 2017-07-26 | 2017-07-27 |  | 759.2 | H2A | UNIDAD DE HOSPITALIZ. 2A | NORMAL | ALTA | COMPRA
3001006 | 213001006 | 312A8235_HUF | HUF01 - H. U. FUENLABRADA | COMPRESOR COLCHON ANTIESCARAS |  | ARJO | ALPHA ACTIVE 4 | 1700026383 | 2017-07-26 | 2017-07-27 |  | 759.2 | H3B | UNIDAD DE HOSPITALIZ. 3B | NORMAL | ALTA | COMPRA
3001007 | 213001007 | 312A8235_HUF | HUF01 - H. U. FUENLABRADA | COMPRESOR COLCHON ANTIESCARAS |  | ARJO | ALPHA ACTIVE 4 | 1700026382 | 2017-07-26 | 2014-12-31 |  | 759.21 | H2A | UNIDAD DE HOSPITALIZ. 2A | NORMAL | ALTA | COMPRA
3001008 | 213001008 | 312A8235_HUF | CEP01 - C. E. P. EL ARROYO | MICROSCOPIO |  | CARL ZEISS | OPMI PICO | 6627507088 | 2017-09-28 | 2017-08-01 |  | 7140.21 | ORL | OTORRINOLARINGOLOGÍA | URGENTE | ALTA | COMPRA
3001016 | 213001016 | 312A8235_HUF | HUF01 - H. U. FUENLABRADA | PIEZA DE MANO SIERRA OSCILANTE |  | LINVATEC | PRO6125 | LAA02362 | 2017-08-23 | 2017-08-28 |  | 5443.79 | TRAQ | TRAUMATOLOGÍA QUIRÓFANO | CRÍTICO | ALTA | COMPRA
3001017 | 213001017 | 312A8235_HUF | HUF01 - H. U. FUENLABRADA | PIEZA DE MANO SIERRA OSCILANTE |  | LINVATEC | PRO6125 | LAA02354 | 2017-08-23 | 2017-08-28 |  | 5443.79 | TRAQ | TRAUMATOLOGÍA QUIRÓFANO | CRÍTICO | ALTA | COMPRA
3001019 | 213001019 | 312A8235_HUF | HUF01 - H. U. FUENLABRADA | EQUIPO TERAPIA ELECTROCONVULSIVA |  | SOMATICS, LLC | THYMATRON SYS. | 43688 | 2017-09-19 | 2017-09-19 |  | 33577.5 | HDDQ | HOSP. DE DÍA QUIRÓFANO | URGENTE | ALTA | COMPRA
30010191 | 213001019-1 | 312A8235_HUF | HUF01 - H. U. FUENLABRADA | PORTATIL EQUIPO TERAPIA ELECTROCONVULSIVA |  | HP | STREAM NOTEBOOK PC13 | 5CD548591GC | 2017-09-19 | 2017-09-19 |  | 0 | H2E | UNIDAD DE HOSPITALIZ. 2E | NORMAL | ALTA | COMPRA
3001020 | 213001020 | 312A8235_HUF | HUF01 - H. U. FUENLABRADA | CARDIOTOCOGRAFO EXTER.GEMELAR | Monitor | GE | COROMETRICS 259 | SDJ17350218PAS | 2017-11-03 | 2017-11-09 |  | 12039.5 | GINC | CONSULTA GINECOLOGÍA | CRÍTICO | ALTA | COMPRA
30010201 | 213001020-1 | 312A8235_HUF | HUF01 - H. U. FUENLABRADA | TOCOTRANSDUCTOR D.U. |  | GE | 2264HAX | G17UP8498PS | 2017-11-09 | 2017-11-09 |  | 0 | GINH | GINECOLOGÍA HOSPITALIZAC | NORMAL | ALTA | COMPRA
30010202 | 213001020-2 | 312A8235_HUF | HUF01 - H. U. FUENLABRADA | TOCOTRANSDUCTOR US |  | GE | 5700HAX | H17UA2471PS | 2017-11-09 | 2017-11-09 |  | 0 | GINH | GINECOLOGÍA HOSPITALIZAC | NORMAL | ALTA | COMPRA
30010203 | 213001020-3 | 312A8235_HUF | HUF01 - H. U. FUENLABRADA | TOCOTRANSDUCTOR US |  | GE | 5700HAX | H17UA2546PS | 2017-11-09 | 2017-11-09 |  | 0 | GINH | GINECOLOGÍA HOSPITALIZAC | NORMAL | ALTA | COMPRA
3001021 | 213001021 | 312A8235_HUF | HUF01 - H. U. FUENLABRADA | CARDIOTOCOGRAFO EXTER.GEMELAR | Monitor | GE | COROMETRICS 259 | SDJ17350259PAS | 2017-11-03 | 2017-11-09 |  | 12039.5 | GINH | GINECOLOGÍA HOSPITALIZAC | CRÍTICO | ALTA | COMPRA
30010211 | 213001021-1 | 312A8235_HUF | HUF01 - H. U. FUENLABRADA | TOCOTRANSDUCTOR D.U. |  | GE | 2264HAX | G17UP8567PS | 2017-11-09 | 2017-11-09 |  | 0 | GINH | GINECOLOGÍA HOSPITALIZAC | NORMAL | ALTA | COMPRA
30010212 | 213001021-2 | 312A8235_HUF | HUF01 - H. U. FUENLABRADA | TOCOTRANSDUCTOR US |  | GE | 5700HAX | H17UA2490PS | 2017-11-09 | 2017-11-09 |  | 0 | GINH | GINECOLOGÍA HOSPITALIZAC | NORMAL | ALTA | COMPRA
30010213 | 213001021-3 | 312A8235_HUF | HUF01 - H. U. FUENLABRADA | TOCOTRANSDUCTOR US |  | GE | 5700HAX | H17UA2552PS | 2017-11-09 | 2017-11-09 |  | 0 | GINH | GINECOLOGÍA HOSPITALIZAC | NORMAL | ALTA | COMPRA
3001022 | 213001022 | 312A8235_HUF | HUF01 - H. U. FUENLABRADA | CARDIOTOCOGRAFO EXTER.GEMELAR | Monitor | GE | COROMETRICS 259 | SDJ17320046PAS | 2017-11-03 | 2017-11-09 |  | 12039.5 | GINH | GINECOLOGÍA HOSPITALIZAC | CRÍTICO | ALTA | COMPRA
30010221 | 213001022-1 | 312A8235_HUF | HUF01 - H. U. FUENLABRADA | TOCOTRANSDUCTOR D.U. |  | GE | 2264HAX | G17UP8471PS | 2017-11-09 | 2017-11-09 |  | 0 | GINH | GINECOLOGÍA HOSPITALIZAC | NORMAL | ALTA | COMPRA
30010222 | 213001022-2 | 312A8235_HUF | HUF01 - H. U. FUENLABRADA | TOCOTRANSDUCTOR US |  | GE | 5700HAX | H17UA2543PS | 2017-11-09 | 2017-11-09 |  | 0 | GINH | GINECOLOGÍA HOSPITALIZAC | NORMAL | ALTA | COMPRA
30010223 | 213001022-3 | 312A8235_HUF | HUF01 - H. U. FUENLABRADA | TOCOTRANSDUCTOR US |  | GE | 5700HAX | H17UA2424PS | 2017-11-09 | 2017-11-09 |  | 0 | GINH | GINECOLOGÍA HOSPITALIZAC | NORMAL | ALTA | COMPRA
3001023 | 213001023 | 312A8235_HUF | HUF01 - H. U. FUENLABRADA | SISTEMA DIGITAL DE MAPEO CORPORAL COMPL |  | DERMA MEDICAL SYSTEMS | MOLEMAX HD | HS3011938G | 2017-09-15 | 2017-09-21 |  | 29736.96 | DER | DERMATOLOGÍA | CRÍTICO | ALTA | COMPRA
30010231 | 213001023-1 | 312A8235_HUF | HUF01 - H. U. FUENLABRADA | MONITOR |  | IIYAMA | PL2452MT | 11518 72300372 | 2022-05-04 | 2022-05-04 |  | 0 | DERC | CONSULTA DERMATOLOGÍA | NORMAL | ALTA | COMPRA
30010232 | 213001023-2 | 312A8235_HUF | HUF01 - H. U. FUENLABRADA | MONITOR |  | IIYAMA | PL2452MT | 11518 72300658 | 2022-05-04 | 2022-05-04 |  | 0 | DERC | CONSULTA DERMATOLOGÍA | NORMAL | ALTA | COMPRA
3001028 | 213001028 | 312A8235_HUF | HUF01 - H. U. FUENLABRADA | PIEZA DE MANO MODULAR |  | LINVATEC | PRO6100 | LAA06062 | 2017-08-28 | 2017-08-28 |  | 5443.79 | TRAQ | TRAUMATOLOGÍA QUIRÓFANO | CRÍTICO | ALTA | COMPRA
3001029 | 213001029 | 312A8235_HUF | HUF01 - H. U. FUENLABRADA | PIEZA DE MANO MODULAR |  | LINVATEC | PRO6100 | LAA06077 | 2017-08-28 | 2017-08-28 |  | 5443.79 | TRAQ | TRAUMATOLOGÍA QUIRÓFANO | CRÍTICO | ALTA | COMPRA
3001030 | 213001030 | 312A8235_HUF | HUF01 - H. U. FUENLABRADA | PULSIOXIMETRO NEONATAL | Monitor | MASIMO | RADICAL 7 | 1000037388 | 2017-08-29 | 2017-08-29 |  | 1070.23 | URP | URGENCIA PEDIATRÍCA | URGENTE | ALTA | COMPRA
3001031 | 213001031 | 312A8235_HUF | HUF01 - H. U. FUENLABRADA | BAÑO DE FLOTACION |  | BIO-OPTICA | 40-300-000 | 2117081249 | 2017-09-01 | 2017-09-01 |  | 1500.79 | APA | ANATOMÍA PATOLÓGICA | URGENTE | ALTA | COMPRA
30010321 | 213001032-1 | 312A8235_HUF | HUF01 - H. U. FUENLABRADA | CARGADOR PULSIOXIMETRO |  | MASIMO | RDS-3 | 283704 | 2017-08-31 | 2017-11-21 |  | 0 | NEO | NEONATOS | URGENTE | ALTA | DONACIÓN
3001033 | 213001033 | 312A8235_HUF | HUF01 - H. U. FUENLABRADA | PULSIOXIMETRO NEONATAL | Monitor | MASIMO | RADICAL 7 | 1000103214 | 2017-08-31 | 2017-11-29 |  | 1070.23 | GEC | GESTIÓN ECONÓMICA | URGENTE | ALTA | DONACIÓN
30010331 | 213001033-1 | 312A8235_HUF | HUF01 - H. U. FUENLABRADA | CARGADOR PULSIOXIMETRO |  | MASIMO | RDS-3 | 276992 | 2017-08-31 | 2017-11-29 |  | 0 | NEO | NEONATOS | URGENTE | ALTA | DONACIÓN
3001040 | 213001040 | 312A8235_HUF | HUF01 - H. U. FUENLABRADA | OBJETIVO CAMARA |  | STRYKER | 1288-020-122 | 14L17724 | 2017-10-31 | 2017-10-31 |  | 1116.23 | QUI | QUIRÓFANO | CRÍTICO | ALTA | COMPRA
3001078 | 213001078 | 312A8235_HUF | HUF01 - H. U. FUENLABRADA | ELECTROCARDIOGRAFO |  | GE | MAC 2000 | SPW17470169PA | 2018-01-11 | 2018-01-11 |  | 3180.91 | UCI | UCI | URGENTE | ALTA | COMPRA
3001080 | 213001080 | 312A8235_HUF | CEP01 - C. E. P. EL ARROYO | DESFIBRILADOR | Desfibrilador | PHYSIO CONTROL | LIFEPAK 20E | 46433231 | 2017-11-30 | 2017-11-30 |  | 7611.92 | CEP | CENTRO DE ESP. EL ARROYO | CRÍTICO | ALTA | COMPRA
3001081 | 213001081 | 312A8235_HUF | HUF01 - H. U. FUENLABRADA | EQUIPO TEMPTEST |  | TEMPTEST | MOXIE | PK102111A-000169 | 2017-11-16 | 2017-11-16 |  | 3025 | DERC | CONSULTA DERMATOLOGÍA | URGENTE | ALTA | BECAS
3001084 | 213001084 | 312A8235_HUF | HUF01 - H. U. FUENLABRADA | ECOGRAFO | Ecógrafo | TOSHIBA | TUS-A1800 | 99F17Z2398 | 2018-05-15 | 2018-05-15 |  | 60500 | RAD | DIAGNOSTICO POR IMAGEN | CRÍTICO | ALTA | COMPRA
30010841 | 213001084-1 | 312A8235_HUF | HUF01 - H. U. FUENLABRADA | SONDA ECOGRAFO |  | TOSHIBA | PLT-1005BT | FMC1963648 | 2019-08-29 | 2019-08-28 |  | 0 | RAD | DIAGNOSTICO POR IMAGEN | CRÍTICO | ALTA | COMPRA
30010842 | 213001084-2 | 312A8235_HUF | HUF01 - H. U. FUENLABRADA | ECOGRAFO, SONDA |  | TOSHIBA | PVI-475BX | FSB2132386 | 2022-05-04 | 2022-05-04 |  | 0 | RAD | DIAGNOSTICO POR IMAGEN | CRÍTICO | ALTA | COMPRA
30010843 | 213001084-3 | 312A8235_HUF | HUF01 - H. U. FUENLABRADA | ECOGRAFO, SONDA |  | TOSHIBA | PT-704SBT | MAD18Y3618 | 2022-05-04 | 2022-05-04 |  | 0 | RAD | DIAGNOSTICO POR IMAGEN | CRÍTICO | ALTA | COMPRA
3001085 | 213001085 | 312A8235_HUF | CEP01 - C. E. P. EL ARROYO | ECOGRAFO | Ecógrafo | TOSHIBA | TUS-A500 | T5G1722539 | 2018-05-15 | 2018-05-15 |  | 60500 | ECO | ECOGRAFIA | CRÍTICO | ALTA | COMPRA
30010851 | 213001085-1 | 312A8235_HUF | CEP01 - C. E. P. EL ARROYO | SONDA DE ECOGRAFO |  | TOSHIBA | PLT-1005BT | FMA1784940 | 2018-05-15 | 2018-05-15 |  | 0 | RAD | DIAGNOSTICO POR IMAGEN | CRÍTICO | ALTA | COMPRA
30010852 | 213001085-2 | 312A8235_HUF | CEP01 - C. E. P. EL ARROYO | SONDA DE ECOGRAFO |  | TOSHIBA | PVT-375BT | 99B18X2691 | 2018-05-15 | 2018-05-15 |  | 0 | RAD | DIAGNOSTICO POR IMAGEN | CRÍTICO | ALTA | COMPRA
3001086 | 213001086 | 312A8235_HUF | HUF01 - H. U. FUENLABRADA | CAMPIMETRO |  | ZEISS | 860 | 860-15256 | 2018-03-09 | 2018-03-09 |  | 41140 | OFT | OFTALMOLOGÍA | CRÍTICO | ALTA | COMPRA
3001087 | 213001087 | 312A8235_HUF | HUF01 - H. U. FUENLABRADA | MICROSCOPIO PARA CIRUGÍA PALPEBRAL Y ORB | Microscopio_Quirúrgico | LEICA | F12 | 151117004 | 2018-01-01 | 2017-12-28 |  | 39325 | OFT | OFTALMOLOGÍA | URGENTE | ALTA | COMPRA
3001088 | 213001088 | 312A8235_HUF | HUF01 - H. U. FUENLABRADA | MICROSCOPIO PARA CATARATAS | Microscopio_Quirúrgico | LEICA | F40 | 20616002 | 2018-01-18 | 2018-01-18 |  | 132495 | OFT | OFTALMOLOGÍA | URGENTE | ALTA | COMPRA
30010881 | 213001088-1 | 312A8235_HUF | HUF01 - H. U. FUENLABRADA | PEDAL MICROSCOPIO PARA CATARATAS |  | LEICA | 10746255R | 15031700852 | 2023-01-26 | 2023-01-26 |  | 5493.4 | OFT | OFTALMOLOGÍA | NORMAL | ALTA | COMPRA
3001089 | 213001089 | 312A8235_HUF | HUF01 - H. U. FUENLABRADA | MONITOR FUNCION CEREBRAL NEONATAL | Monitor | NATUS | OLYMPIC BRAINZ | ACFB001609 | 2018-01-19 | 2018-02-02 |  | 20570 | PED | PEDIATRÍA | NORMAL | ALTA | COMPRA
3001090 | 213001090 | 312A8235_HUF | HUF01 - H. U. FUENLABRADA | AUDIOMETRO PEDIATRICO |  | INTERACOUSTICS | PA5 | 953433 | 2017-12-19 | 2017-12-19 |  | 1039.39 | ORLC | CONSULTA ORL | URGENTE | ALTA | COMPRA
3001201 | 213001201 | 312A8235_HUF | HUF01 - H. U. FUENLABRADA | EQUIPO DE TELEMETRIA | Red_de_Monitorización | GE | CARESCAPEMA1700 | SKN17340049SA | 2018-01-03 | 2018-01-03 |  | 22990 | CARH | CARDIOLOGÍA HOSPITALIZ. | URGENTE | ALTA | COMPRA
300120103 | 213001201-03 | 312A8235_HUF | HUF01 - H. U. FUENLABRADA | TRANSMISOR DE TELEMETRIA |  | GE |  | SFY17480030SA | 2018-01-09 | 2018-01-03 |  | 0 | H3B | UNIDAD DE HOSPITALIZ. 3B | CRÍTICO | ALTA | COMPRA
300120104 | 213001201-04 | 312A8235_HUF | HUF01 - H. U. FUENLABRADA | TRANSMISOR DE TELEMETRIA |  | GE |  | SFY17480010SA | 2018-01-09 | 2018-01-03 |  | 0 | H3B | UNIDAD DE HOSPITALIZ. 3B | CRÍTICO | ALTA | COMPRA
300120105 | 213001201-05 | 312A8235_HUF | HUF01 - H. U. FUENLABRADA | TRANSMISOR DE TELEMETRIA |  | GE |  | SFY17480021SA | 2018-01-09 | 2018-01-03 |  | 0 | H3B | UNIDAD DE HOSPITALIZ. 3B | CRÍTICO | ALTA | COMPRA
300120106 | 213001201-06 | 312A8235_HUF | HUF01 - H. U. FUENLABRADA | TRANSMISOR DE TELEMETRIA |  | GE |  | SFY17480014SA | 2018-01-09 | 2018-01-03 |  | 0 | H3B | UNIDAD DE HOSPITALIZ. 3B | CRÍTICO | ALTA | COMPRA
300120107 | 213001201-07 | 312A8235_HUF | HUF01 - H. U. FUENLABRADA | TRANSMISOR DE TELEMETRIA |  | GE |  | SFY17480034SA | 2018-01-09 | 2018-01-03 |  | 0 | H3B | UNIDAD DE HOSPITALIZ. 3B | CRÍTICO | ALTA | COMPRA
300120108 | 213001201-08 | 312A8235_HUF | HUF01 - H. U. FUENLABRADA | IMPRESORA CENTRAL TELEMETRIA |  | HP | LASER JET ENTERPRISE M506 | PHBVK5L0HY | 2018-01-09 | 2018-01-03 |  | 0 | H3B | UNIDAD DE HOSPITALIZ. 3B | CRÍTICO | ALTA | COMPRA
300120109 | 213001201-09 | 312A8235_HUF | HUF01 - H. U. FUENLABRADA | SERVIDOR CENTRAL TELEMETRIA |  | GE | CARESCAPE TELEMETRY SERVER | SEE17480015SA | 2018-01-09 | 2018-01-03 |  | 0 | H3B | UNIDAD DE HOSPITALIZ. 3B | CRÍTICO | ALTA | COMPRA
300120110 | 213001201-10 | 312A8235_HUF | HUF01 - H. U. FUENLABRADA | TRANSMISOR DE TELEMETRIA |  | GE |  | SFY23220025SA | 2023-09-22 | 2023-09-22 |  | 907.5 | H3B | UNIDAD DE HOSPITALIZ. 3B | CRÍTICO | ALTA | COMPRA
300120111 | 213001201-11 | 312A8235_HUF | HUF01 - H. U. FUENLABRADA | TRANSMISOR DE TELEMETRIA |  | GE |  | SFY24050297SA | 2024-09-06 | 2024-09-05 |  | 953.48 | H3B | UNIDAD DE HOSPITALIZ. 3B | CRÍTICO | ALTA | COMPRA
3001202 | 213001202 | 312A8235_HUF | HUF01 - H. U. FUENLABRADA | MONITOR PARA VIDEONISTAGMOGRAFIA |  | PHILIPS | 32PFT4132/12 | FZ3A1743095350 | 2018-05-15 | 2018-05-15 |  | 614.62 | ORLC | CONSULTA ORL | URGENTE | ALTA | COMPRA
3001204 | 213001204 | 312A8235_HUF | HUF01 - H. U. FUENLABRADA | MONITOR PROFUNDIDAD NEUROMUSCULAR |  | AVANT | STIMPOD NMS450 | 4501102337 | 2018-01-25 | 2018-01-25 |  | 1815 | ANR | ANESTESIA Y REANIMACIÓN | URGENTE | ALTA | COMPRA
3001205 | 213001205 | 312A8235_HUF | HUF01 - H. U. FUENLABRADA | MONITOR PROFUNDIDAD NEUROMUSCULAR |  | AVANT | STIMPOD NMS450 | 4501102335 | 2018-01-25 | 2018-01-25 |  | 1815 | ANR | ANESTESIA Y REANIMACIÓN | URGENTE | ALTA | COMPRA
3001206 | 213001206 | 312A8235_HUF | CEP01 - C. E. P. EL ARROYO | ULTRASONIDOS |  | SONOPULS | 490 | 36261 | 2018-01-26 | 2018-01-26 |  | 1512.5 | REH | REHABILITACIÓN | URGENTE | ALTA | COMPRA
3001207 | 213001207 | 312A8235_HUF | CEP01 - C. E. P. EL ARROYO | ULTRASONIDOS |  | SONOPULS | 490 | 35879 | 2018-01-26 | 2018-01-26 |  | 1512.5 | REH | REHABILITACIÓN | URGENTE | ALTA | COMPRA
3001209 | 213001209 | 312A8235_HUF | HUF01 - H. U. FUENLABRADA | ELECTROCARDIOGRAFO PORTATIL |  | GE | MAC 800 | SJ418020030WA | 2018-03-14 | 2018-03-14 |  | 2810.83 | H2F | UNIDAD DE HOSPITALIZ. 2F | URGENTE | ALTA | COMPRA
3001211 | 213001211 | 312A8235_HUF | HUF01 - H. U. FUENLABRADA | MONITOR CONSTANTES VITALES | Monitor | WELCH ALLYN | 901058 | 100070553417 | 2018-03-01 | 2018-03-01 |  | 2720.08 | H0C | HOSPITALIZ PSIQUIATRIA | URGENTE | ALTA | COMPRA
3001212 | 213001212 | 312A8235_HUF | HUF01 - H. U. FUENLABRADA | MONITOR CONSTANTES VITALES | Monitor | WELCH ALLYN | 901058 | 100071315017 | 2018-03-01 | 2018-03-01 |  | 2720.08 | CARC | CONSULTA DE CARDIOLOGÍA | URGENTE | ALTA | COMPRA
3001213 | 213001213 | 312A8235_HUF | HUF01 - H. U. FUENLABRADA | MONITORES CONSTANTES VITALES | Monitor | WELCH ALLYN | 901058 | 21100091443817 | 2018-05-09 | 2018-05-09 |  | 2720.08 | H3C | HOSPITALIZ. PEDIATRÍA | URGENTE | ALTA | COMPRA
3001214 | 213001214 | 312A8235_HUF | HUF01 - H. U. FUENLABRADA | MONITORES CONSTANTES VITALES | Monitor | WELCH ALLYN | 901058 | 21100063003317 | 2018-05-09 | 2018-05-09 |  | 2720.08 | NEO | NEONATOS | URGENTE | ALTA | COMPRA
3001215 | 213001215 | 312A8235_HUF | HUF01 - H. U. FUENLABRADA | MONITORES CONSTANTES VITALES | Monitor | WELCH ALLYN | 901058 | 21100069605017 | 2018-05-09 | 2018-05-09 |  | 2720.08 | URP | URGENCIA PEDIATRÍCA | URGENTE | ALTA | COMPRA
3001216 | 213001216 | 312A8235_HUF | HUF01 - H. U. FUENLABRADA | MONITORES CONSTANTES VITALES | Monitor | WELCH ALLYN | 901058 | 21100062993317 | 2018-05-09 | 2018-05-09 |  | 2720.08 | URP | URGENCIA PEDIATRÍCA | URGENTE | ALTA | COMPRA
3001217 | 213001217 | 312A8235_HUF | HUF01 - H. U. FUENLABRADA | MONITORES CONSTANTES VITALES | Monitor | WELCH ALLYN | 901058 | 21100087153317 | 2018-05-09 | 2018-05-09 |  | 2720.08 | H2B | UNIDAD DE HOSPITALIZ. 2B | URGENTE | ALTA | COMPRA
3001218 | 213001218 | 312A8235_HUF | HUF01 - H. U. FUENLABRADA | MONITORES CONSTANTES VITALES | Monitor | WELCH ALLYN | 901058 | 21100071065017 | 2018-05-09 | 2018-05-09 |  | 2720.08 | H2E | UNIDAD DE HOSPITALIZ. 2E | URGENTE | ALTA | COMPRA
3001219 | 213001219 | 312A8235_HUF | HUF01 - H. U. FUENLABRADA | MONITORES CONSTANTES VITALES | Monitor | WELCH ALLYN | 901058 | 21100030910618 | 2018-05-09 | 2018-05-09 |  | 2720.08 | H2E | UNIDAD DE HOSPITALIZ. 2E | URGENTE | ALTA | COMPRA
3001220 | 213001220 | 312A8235_HUF | HUF01 - H. U. FUENLABRADA | MONITORES CONSTANTES VITALES | Monitor | WELCH ALLYN | 901058 | 21100030920618 | 2018-05-09 | 2018-05-09 |  | 2720.08 | URG | URGENCIAS GENERALES | URGENTE | ALTA | COMPRA
3001221 | 213001221 | 312A8235_HUF | HUF01 - H. U. FUENLABRADA | MONITORES CONSTANTES VITALES | Monitor | WELCH ALLYN | 901058 | 21100087173717 | 2018-05-09 | 2018-05-09 |  | 2720.08 | H3F | UNIDAD DE HOSPITALIZ. 3F | URGENTE | ALTA | COMPRA
3001222 | 213001222 | 312A8235_HUF | HUF01 - H. U. FUENLABRADA | MONITORES CONSTANTES VITALES | Monitor | WELCH ALLYN | 901058 | 21100087213717 | 2018-05-09 | 2018-05-09 |  | 2720.08 | URG | URGENCIAS GENERALES | URGENTE | ALTA | COMPRA
3001223 | 213001223 | 312A8235_HUF | HUF01 - H. U. FUENLABRADA | MONITORES CONSTANTES VITALES | Monitor | WELCH ALLYN | 901058 | 21100072221118 | 2018-05-09 | 2018-05-09 |  | 2720.08 | URG | URGENCIAS GENERALES | URGENTE | ALTA | COMPRA
3001224 | 213001224 | 312A8235_HUF | HUF01 - H. U. FUENLABRADA | MONITORES CONSTANTES VITALES | Monitor | WELCH ALLYN | 901058 | 21100075405017 | 2018-05-09 | 2018-05-09 |  | 2720.08 | URG | URGENCIAS GENERALES | URGENTE | ALTA | COMPRA
3001225 | 213001225 | 312A8235_HUF | HUF01 - H. U. FUENLABRADA | MONITORES CONSTANTES VITALES | Monitor | WELCH ALLYN | 901058 | 21100075285017 | 2018-05-09 | 2018-05-09 |  | 2720.08 | URG | URGENCIAS GENERALES | URGENTE | ALTA | COMPRA
3001226 | 213001226 | 312A8235_HUF | HUF01 - H. U. FUENLABRADA | MONITORES CONSTANTES VITALES | Monitor | WELCH ALLYN | 901058 | 21100071325017 | 2018-05-09 | 2018-05-09 |  | 2720.08 | H2B | UNIDAD DE HOSPITALIZ. 2B | URGENTE | ALTA | COMPRA
3001227 | 213001227 | 312A8235_HUF | HUF01 - H. U. FUENLABRADA | MONITORES CONSTANTES VITALES | Monitor | WELCH ALLYN | 901058 | 21100031000618 | 2018-05-09 | 2018-05-09 |  | 2720.08 | H2E | UNIDAD DE HOSPITALIZ. 2E | URGENTE | ALTA | COMPRA
3001228 | 213001228 | 312A8235_HUF | HUF01 - H. U. FUENLABRADA | MONITORES CONSTANTES VITALES | Monitor | WELCH ALLYN | 901058 | 21100070433417 | 2018-05-09 | 2018-05-09 |  | 2720.08 | H2B | UNIDAD DE HOSPITALIZ. 2B | URGENTE | ALTA | COMPRA
3001229 | 213001229 | 312A8235_HUF | HUF01 - H. U. FUENLABRADA | MONITORES CONSTANTES VITALES | Monitor | WELCH ALLYN | 901058 | 21100072951118 | 2018-05-09 | 2018-05-09 |  | 2720.08 | H2B | UNIDAD DE HOSPITALIZ. 2B | URGENTE | ALTA | COMPRA
3001230 | 213001230 | 312A8235_HUF | HUF01 - H. U. FUENLABRADA | MONITORES CONSTANTES VITALES | Monitor | WELCH ALLYN | 901058 | 21100071135017 | 2018-05-09 | 2018-05-09 |  | 2720.08 | URP | URGENCIA PEDIATRÍCA | URGENTE | ALTA | COMPRA
3001231 | 213001231 | 312A8235_HUF | HUF01 - H. U. FUENLABRADA | MONITORES CONSTANTES VITALES | Monitor | WELCH ALLYN | 901058 | 21100030940618 | 2018-05-09 | 2018-05-09 |  | 2720.08 | H0C | HOSPITALIZ PSIQUIATRIA | URGENTE | ALTA | COMPRA
3001232 | 213001232 | 312A8235_HUF | HUF01 - H. U. FUENLABRADA | MONITORES CONSTANTES VITALES | Monitor | WELCH ALLYN | 901058 | 21100070233417 | 2018-05-09 | 2018-05-09 |  | 2720.08 | H2F | UNIDAD DE HOSPITALIZ. 2F | URGENTE | ALTA | COMPRA
3001233 | 213001233 | 312A8235_HUF | HUF01 - H. U. FUENLABRADA | MONITORES CONSTANTES VITALES | Monitor | WELCH ALLYN | 901058 | 21100031010618 | 2018-05-09 | 2018-05-09 |  | 2720.08 | HDDO | HOSP DE DÍA ONCO-HEMAT | URGENTE | ALTA | COMPRA
3001234 | 213001234 | 312A8235_HUF | HUF01 - H. U. FUENLABRADA | MONITORES CONSTANTES VITALES | Monitor | WELCH ALLYN | 901058 | 21100030890618 | 2018-05-09 | 2018-05-09 |  | 2720.08 | HDDO | HOSP DE DÍA ONCO-HEMAT | URGENTE | ALTA | COMPRA
3001235 | 213001235 | 312A8235_HUF | HUF01 - H. U. FUENLABRADA | MONITORES CONSTANTES VITALES | Monitor | WELCH ALLYN | 901058 | 21100070965017 | 2018-05-09 | 2018-05-09 |  | 2720.08 | H2A | UNIDAD DE HOSPITALIZ. 2A | URGENTE | ALTA | COMPRA
3001236 | 213001236 | 312A8235_HUF | HUF01 - H. U. FUENLABRADA | MONITORES CONSTANTES VITALES | Monitor | WELCH ALLYN | 901058 | 21100072351118 | 2018-05-09 | 2018-05-09 |  | 2720.08 | H2A | UNIDAD DE HOSPITALIZ. 2A | URGENTE | ALTA | COMPRA
3001237 | 213001237 | 312A8235_HUF | HUF01 - H. U. FUENLABRADA | MONITORES CONSTANTES VITALES | Monitor | WELCH ALLYN | 901058 | 21100030980618 | 2018-05-09 | 2018-05-09 |  | 2720.08 | H2A | UNIDAD DE HOSPITALIZ. 2A | URGENTE | ALTA | COMPRA
3001238 | 213001238 | 312A8235_HUF | HUF01 - H. U. FUENLABRADA | MONITORES CONSTANTES VITALES | Monitor | WELCH ALLYN | 901058 | 21100072301118 | 2018-05-09 | 2018-05-09 |  | 2720.08 | H2C | UNIDAD DE HOSPITALIZ. 2C | URGENTE | ALTA | COMPRA
3001239 | 213001239 | 312A8235_HUF | HUF01 - H. U. FUENLABRADA | MONITORES CONSTANTES VITALES | Monitor | WELCH ALLYN | 901058 | 21100070523417 | 2018-05-09 | 2018-05-09 |  | 2720.08 | H2C | UNIDAD DE HOSPITALIZ. 2C | URGENTE | ALTA | COMPRA
3001240 | 213001240 | 312A8235_HUF | HUF01 - H. U. FUENLABRADA | MONITORES CONSTANTES VITALES | Monitor | WELCH ALLYN | 901058 | 21100030950618 | 2018-05-09 | 2018-05-09 |  | 2720.08 | H2C | UNIDAD DE HOSPITALIZ. 2C | URGENTE | ALTA | COMPRA
3001241 | 213001241 | 312A8235_HUF | HUF01 - H. U. FUENLABRADA | MONITORES CONSTANTES VITALES | Monitor | WELCH ALLYN | 901058 | 21100072161118 | 2018-05-09 | 2018-05-09 |  | 2720.08 | H2D | UNIDAD DE HOSPITALIZ. 2D | URGENTE | ALTA | COMPRA
3001242 | 213001242 | 312A8235_HUF | HUF01 - H. U. FUENLABRADA | MONITORES CONSTANTES VITALES | Monitor | WELCH ALLYN | 901058 | 21100070473417 | 2018-05-09 | 2018-05-09 |  | 2720.08 | H2D | UNIDAD DE HOSPITALIZ. 2D | URGENTE | ALTA | COMPRA
3001243 | 213001243 | 312A8235_HUF | HUF01 - H. U. FUENLABRADA | MONITORES CONSTANTES VITALES | Monitor | WELCH ALLYN | 901058 | 21100030990618 | 2018-05-09 | 2018-05-09 |  | 2720.08 | H2D | UNIDAD DE HOSPITALIZ. 2D | URGENTE | ALTA | COMPRA
3001244 | 213001244 | 312A8235_HUF | HUF01 - H. U. FUENLABRADA | MONITORES CONSTANTES VITALES | Monitor | WELCH ALLYN | 901058 | 21100071285017 | 2018-05-09 | 2018-05-09 |  | 2720.08 | H3B | UNIDAD DE HOSPITALIZ. 3B | URGENTE | ALTA | COMPRA
3001245 | 213001245 | 312A8235_HUF | HUF01 - H. U. FUENLABRADA | MONITORES CONSTANTES VITALES | Monitor | WELCH ALLYN | 901058 | 21100087183717 | 2018-05-09 | 2018-05-09 |  | 2720.08 | H3B | UNIDAD DE HOSPITALIZ. 3B | URGENTE | ALTA | COMPRA
3001246 | 213001246 | 312A8235_HUF | HUF01 - H. U. FUENLABRADA | MONITORES CONSTANTES VITALES | Monitor | WELCH ALLYN | 901058 | 21100065073317 | 2018-05-09 | 2018-05-09 |  | 2720.08 | H3B | UNIDAD DE HOSPITALIZ. 3B | URGENTE | ALTA | COMPRA
3001247 | 213001247 | 312A8235_HUF | HUF01 - H. U. FUENLABRADA | MONITORES CONSTANTES VITALES | Monitor | WELCH ALLYN | 901058 | 21100075235017 | 2018-05-09 | 2018-05-09 |  | 2720.08 | H3E | UNIDAD DE HOSPITALIZ. 3E | URGENTE | ALTA | COMPRA
3001248 | 213001248 | 312A8235_HUF | HUF01 - H. U. FUENLABRADA | MONITORES CONSTANTES VITALES | Monitor | WELCH ALLYN | 901058 | 21100030900618 | 2018-05-09 | 2018-05-09 |  | 2720.08 | H3E | UNIDAD DE HOSPITALIZ. 3E | URGENTE | ALTA | COMPRA
3001249 | 213001249 | 312A8235_HUF | HUF01 - H. U. FUENLABRADA | MONITORES CONSTANTES VITALES | Monitor | WELCH ALLYN | 901058 | 21100075385017 | 2018-05-09 | 2018-05-09 |  | 2720.08 | H3E | UNIDAD DE HOSPITALIZ. 3E | URGENTE | ALTA | COMPRA
3001250 | 213001250 | 312A8235_HUF | HUF01 - H. U. FUENLABRADA | MONITORES CONSTANTES VITALES | Monitor | WELCH ALLYN | 901058 | 21100070985017 | 2018-05-09 | 2018-05-09 |  | 2720.08 | H3F | UNIDAD DE HOSPITALIZ. 3F | URGENTE | ALTA | COMPRA
3001251 | 213001251 | 312A8235_HUF | HUF01 - H. U. FUENLABRADA | MONITORES CONSTANTES VITALES | Monitor | WELCH ALLYN | 901058 | 21100062571018 | 2018-05-09 | 2018-05-09 |  | 2720.08 | H3F | UNIDAD DE HOSPITALIZ. 3F | URGENTE | ALTA | COMPRA
3001252 | 213001252 | 312A8235_HUF | HUF01 - H. U. FUENLABRADA | MONITORES CONSTANTES VITALES | Monitor | WELCH ALLYN | 901058 | 21100072241118 | 2018-05-09 | 2018-05-09 |  | 2720.08 | URG | URGENCIAS GENERALES | URGENTE | ALTA | COMPRA
3001253 | 213001253 | 312A8235_HUF | HUF01 - H. U. FUENLABRADA | MONITORES CONSTANTES VITALES | Monitor | WELCH ALLYN | 901058 | 21100091453817 | 2018-05-09 | 2018-05-09 |  | 2720.08 | H3C | HOSPITALIZ. PEDIATRÍA | URGENTE | ALTA | COMPRA
3001254 | 213001254 | 312A8235_HUF | HUF01 - H. U. FUENLABRADA | MONITORES CONSTANTES VITALES | Monitor | WELCH ALLYN | 901058 | 21100072321118 | 2018-05-09 | 2018-05-09 |  | 2720.08 | H3D | UNIDAD DE HOSPITALIZ. 3D | URGENTE | ALTA | COMPRA
3001255 | 213001255 | 312A8235_HUF | HUF01 - H. U. FUENLABRADA | MONITORES CONSTANTES VITALES | Monitor | WELCH ALLYN | 901058 | 21100072251118 | 2018-05-28 | 2018-05-28 |  | 2720.08 | UROG | URG OBSTETRIC. Y GINE. | URGENTE | ALTA | COMPRA
3001256 | 213001256 | 312A8235_HUF | HUF01 - H. U. FUENLABRADA | MONITORES CONSTANTES VITALES | Monitor | WELCH ALLYN | 901058 | 21100072171118 | 2018-05-28 | 2018-05-28 |  | 2720.08 | UROG | URG OBSTETRIC. Y GINE. | URGENTE | ALTA | COMPRA
3001257 | 213001257 | 312A8235_HUF | HUF01 - H. U. FUENLABRADA | MONITORES CONSTANTES VITALES | Monitor | WELCH ALLYN | 901058 | 21100072331118 | 2018-05-28 | 2018-05-28 |  | 2720.08 | UROG | URG OBSTETRIC. Y GINE. | URGENTE | ALTA | COMPRA
3001258 | 213001258 | 312A8235_HUF | HUF01 - H. U. FUENLABRADA | MONITORES CONSTANTES VITALES | Monitor | WELCH ALLYN | 901058 | 21100072231118 | 2018-05-28 | 2018-05-28 |  | 2720.08 | H3D | UNIDAD DE HOSPITALIZ. 3D | URGENTE | ALTA | COMPRA
3001259 | 213001259 | 312A8235_HUF | HUF01 - H. U. FUENLABRADA | MONITORES CONSTANTES VITALES | Monitor | WELCH ALLYN | 901058 | 21100072271118 | 2018-05-28 | 2018-05-28 |  | 2720.08 | URP | URGENCIA PEDIATRÍCA | URGENTE | ALTA | COMPRA
3001260 | 213001260 | 312A8235_HUF | HUF01 - H. U. FUENLABRADA | MONITORES CONSTANTES VITALES | Monitor | WELCH ALLYN | 901058 | 21100072311118 | 2018-05-28 | 2018-05-28 |  | 2720.08 | H3D | UNIDAD DE HOSPITALIZ. 3D | URGENTE | ALTA | COMPRA
3001263 | 213001263 | 312A8235_HUF | HUF01 - H. U. FUENLABRADA | AMPLIACION ECOGRAFO XARIO 100 | Ecógrafo | TOSHIBA | TUS A-300 | AEC1812188 | 2018-03-23 | 2018-03-23 |  | 10890 | UROC | CONSULTA UROLOGÍA | CRÍTICO | ALTA | COMPRA
3001266 | 213001266 | 312A8235_HUF | CEP01 - C. E. P. EL ARROYO | CABEZAL US 0,8 CM 1 Y 3 MHZ |  |  |  | 20629 | 2018-03-12 | 2018-03-12 |  | 708.43 | REH | REHABILITACIÓN | NORMAL | ALTA | COMPRA
3001267 | 213001267 | 312A8235_HUF | HUF01 - H. U. FUENLABRADA | CABEZAL US 0,8 CM 1 Y 3 MHZ |  |  |  | 21297 | 2018-03-12 | 2018-03-12 |  | 708.43 | REH | REHABILITACIÓN | NORMAL | ALTA | COMPRA
3001268 | 213001268 | 312A8235_HUF | CEP01 - C. E. P. EL ARROYO | LASER | Láser | ASV | M6 | A000023099 | 2018-04-24 | 2018-04-24 |  | 9869.99 | REH | REHABILITACIÓN | URGENTE | ALTA | COMPRA
3001269 | 213001269 | 312A8235_HUF | CEP01 - C. E. P. EL ARROYO | ONDA CORTA |  |  | CURAPULS 670 | 17049 | 2018-04-24 | 2018-04-24 |  | 3772.73 | REH | REHABILITACIÓN | NORMAL | ALTA | COMPRA
3001270 | 213001270 | 312A8235_HUF | HUF01 - H. U. FUENLABRADA | ONDA CORTA |  | ENRAF NONIUS | CURAPULS 670 | 16986 | 2018-04-24 | 2018-04-24 |  | 3772.72 | REH | REHABILITACIÓN | NORMAL | ALTA | COMPRA
3001273 | 213001273 | 312A8235_HUF | HUF01 - H. U. FUENLABRADA | MONITORES CONSTANTES VITALES | Monitor | DRAGER | DELTA | 6009178267 | 2018-04-20 | 2018-04-20 |  | 6716.38 | HDDM | H.DÍA MÉDICO-QUIRÚRGICO | URGENTE | ALTA | COMPRA
3001274 | 213001274 | 312A8235_HUF | HUF01 - H. U. FUENLABRADA | OFTALMO. BINOCULAR INDIRECTO ELECTRICO |  | OCULUS | BIOM S | 84617121 | 2018-04-11 | 2018-04-11 |  | 10383.01 | OFTQ | OFTALMOLOGÍA QUIRÓFANO | NORMAL | ALTA | COMPRA
3001277 | 213001277 | 312A8235_HUF | HUF01 - H. U. FUENLABRADA | ENFRIADOR DE CIRCULACION |  | THERMO | ACCEL 250 ULL | 1129537701180412 | 2018-06-07 | 2018-06-07 |  | 2661.52 | ONC | ONCOLOGIA MEDICA | URGENTE | ALTA | COMPRA
3001278 | 213001278 | 312A8235_HUF | HUF01 - H. U. FUENLABRADA | QUIRÓFANO PORTÁTIL PARA INYECCIONES INTRAVITREAS |  | SURGICUBE INTERNATIONAL | SC-036 | 180EB1A1A2 | 2018-06-21 | 2018-06-21 |  | 83354.48 | OFT | OFTALMOLOGÍA | CRÍTICO | ALTA | COMPRA
30012781 | 213001278-1 | 312A8235_HUF | HUF01 - H. U. FUENLABRADA | SILLON QUIRURGICO OFTALMOLOGICO |  | RINI | 100-00101-00 | 1128-03 | 2021-06-15 | 2018-06-21 |  | 0 | OFTQ | OFTALMOLOGÍA QUIRÓFANO | NORMAL | ALTA | COMPRA
3001279 | 213001279 | 312A8235_HUF | HUF01 - H. U. FUENLABRADA | MONITOR MICROSCOPIO |  | viewmedic clinio | C422DM | VM901675 | 2018-06-19 | 2018-06-19 |  | 3067.35 | OFTQ | OFTALMOLOGÍA QUIRÓFANO | NORMAL | ALTA | COMPRA
3001280 | 213001280 | 312A8235_HUF | HUF01 - H. U. FUENLABRADA | ESPIROMETRO PORTATIL CON SOFTWARE |  | SIBELMED | DATOSPIR TOUCH | 11B-B297 | 2018-06-05 | 2018-06-05 |  | 2044.9 | MIV | MEDICINA INTENSIVA | URGENTE | ALTA | COMPRA
3001281 | 213001281 | 312A8235_HUF | HUF01 - H. U. FUENLABRADA | CONTADOR DE PARTICULAS |  | TROTEC | PC220 | 510000201210993188 | 2018-06-18 | 2018-06-18 |  | 1414.77 | MPR | MEDICINA PREVENTIVA | URGENTE | ALTA | COMPRA
3001283 | 213001283 | 312A8235_HUF | HUF01 - H. U. FUENLABRADA | AGITADOR ROTATIVO DIGITAL |  | LAN-RD | OM-1 | OM11610005 | 2018-06-29 | 2018-06-29 |  | 635.25 | APA | ANATOMÍA PATOLÓGICA | URGENTE | ALTA | COMPRA
30012841 | 213001284-1 | 312A8235_HUF | HUF01 - H. U. FUENLABRADA | SONDA DE TEMPERATURA |  | JRI | LoRA SPY T2 | AD22200267 | 2023-05-24 | 2023-05-24 |  | 330.088 | ACL | ANÁLISIS CLÍNICOS | URGENTE | ALTA | COMPRA
3001285 | 213001285 | 312A8235_HUF | HUF01 - H. U. FUENLABRADA | LAMPARA C/CUPULA DE 160000 LUXES | Lámpara_Quirúrgica | MARTIN | MARLED E9I | ME9IA2A404118C2479 | 2018-08-24 | 2018-08-24 |  | 4508.46 | QUI | QUIRÓFANO | CRÍTICO | ALTA | COMPRA
3001286 | 213001286 | 312A8235_HUF | HUF01 - H. U. FUENLABRADA | LAMPARA C/CUPULA DE 160000 LUXES | Lámpara_Quirúrgica | MARTIN | MARLED E9I | ME9IA2A404118C2478 | 2018-08-24 | 2018-08-24 |  | 4508.46 | QUI | QUIRÓFANO | CRÍTICO | ALTA | COMPRA
3001287 | 213001287 | 312A8235_HUF | HUF01 - H. U. FUENLABRADA | ECG 1 CANAL INALAMBRICO |  | SANABLUE | SANABLUE 1000 | 00:80:25:CD:45.EE | 2018-12-11 | 2018-12-11 |  | 1089 | REH | REHABILITACIÓN | CRÍTICO | ALTA | COMPRA
3001288 | 213001288 | 312A8235_HUF | HUF01 - H. U. FUENLABRADA | GRABADORA PRESION ARTERIAL AMB |  | SPACELABS | 90217A | 217A-014762 | 2018-11-26 | 2018-11-26 |  | 2299 | MIRC | CONSULTA MEDICINA INTERN | URGENTE | ALTA | COMPRA
3001289 | 213001289 | 312A8235_HUF | HUF01 - H. U. FUENLABRADA | DETECTOR DE RADIACIÓN |  | GM | GMR7Z01R2V3.2 | M180071 | 2018-10-04 | 2018-10-04 |  | 4658.5 | RDFH | RADIOFÍSICA HOSPITALARIA | URGENTE | ALTA | COMPRA
3001290 | 213001290 | 312A8235_HUF | HUF01 - H. U. FUENLABRADA | GRABADORA PRESION ARTERIAL AMB |  | SPACELABS | 90217A-1 | 217A-014607 | 2018-10-15 | 2018-10-16 |  | 1573 | MIRC | CONSULTA MEDICINA INTERN | URGENTE | ALTA | COMPRA
3001291 | 213001291 | 312A8235_HUF | HUF01 - H. U. FUENLABRADA | GRABADORA PRESION ARTERIAL AMB |  | SPACELABS | 90217A-1 | 217A-014608 | 2018-10-15 | 2018-10-16 |  | 1573 | MIRC | CONSULTA MEDICINA INTERN | URGENTE | ALTA | COMPRA
3001292 | 213001292 | 312A8235_HUF | HUF01 - H. U. FUENLABRADA | DERMATOSCOPIO EPILUMINISCENCIA |  | DERMLITE CARBON | 3 GEN | DLC0120170425 | 2018-09-12 | 2018-09-12 |  | 508.2 | DER | DERMATOLOGÍA | NORMAL | ALTA | COMPRA
3001293 | 213001293 | 312A8235_HUF | HUF01 - H. U. FUENLABRADA | ECÓGRAFO | Ecógrafo | SAMSUNG | HS40 | S1BKM3HK300006D | 2018-08-30 | 2018-08-30 |  | 18029 | OBGU | URGENCIAS OBST Y GINECOL | CRÍTICO | ALTA | COMPRA
30012933 | 213001293-3 | 312A8235_HUF | HUF01 - H. U. FUENLABRADA | SONDA ECÓGRAFO |  | SAMSUNG | CA2-8AD | K0TKM3GW900208N | 2023-12-20 | 2023-12-20 |  | 5457.1 | UROG | URG OBSTETRIC. Y GINE. | CRÍTICO | ALTA | COMPRA
3001294 | 213001294 | 312A8235_HUF | HUF01 - H. U. FUENLABRADA | LAMPARA CON CUPULA DE 160000 LUXES | Lámpara_Quirúrgica | MARTIN | MARLED E9I | ME9IA2A404118C2477 | 2018-08-24 | 2018-08-24 |  | 4508.46 | QUI | QUIRÓFANO | CRÍTICO | ALTA | COMPRA
3001295 | 213001295 | 312A8235_HUF | HUF01 - H. U. FUENLABRADA | LAMPARA CON CUPULA DE 160000 LUXES | Lámpara_Quirúrgica | MARTIN | MARLED E9I | ME9IA2A404118C2476 | 2018-08-24 | 2018-08-24 |  | 4508.46 | QUI | QUIRÓFANO | CRÍTICO | ALTA | COMPRA
3001298 | 213001298 | 312A8235_HUF | HUF01 - H. U. FUENLABRADA | LAMPARA C/CUPULA DE 160000 LUXES | Lámpara_Quirúrgica | MARTIN | MARLED E9I | ME9IB2A404118C3436 | 2018-10-29 | 2018-10-29 |  | 4508.46 | QUI | QUIRÓFANO | CRÍTICO | ALTA | COMPRA
3001299 | 213001299 | 312A8235_HUF | HUF01 - H. U. FUENLABRADA | LAMPARA C/CUPULA DE 160000 LUXES | Lámpara_Quirúrgica | MARTIN | MARLED E9I | ME9IB2A404118C3437 | 2018-10-29 | 2018-10-29 |  | 4508.46 | QUI | QUIRÓFANO | CRÍTICO | ALTA | COMPRA
3001300 | 213001300 | 312A8235_HUF | HUF01 - H. U. FUENLABRADA | LAMPARA C/CUPULA DE 160000 LUXES | Lámpara_Quirúrgica | MARTIN | MARLED E9I | ME9IB2A404118C3521 | 2018-10-29 | 2018-10-29 |  | 4508.46 | QUI | QUIRÓFANO | CRÍTICO | ALTA | COMPRA
3001301 | 213001301 | 312A8235_HUF | HUF01 - H. U. FUENLABRADA | LAMPARA C/CUPULA DE 160000 LUXES | Lámpara_Quirúrgica | MARTIN | MARLED E9I | MEI9IB2A404118C352 | 2018-10-29 | 2018-10-29 |  | 4508.46 | QUI | QUIRÓFANO | CRÍTICO | ALTA | COMPRA
3001303 | 213001303 | 312A8235_HUF | HUF01 - H. U. FUENLABRADA | CAMARA TERMOGRAFICA |  | TESTO | 875-21. | 61494179 | 2018-10-23 | 2018-10-23 |  | 4645.04 | ONC | ONCOLOGIA MEDICA | NORMAL | ALTA | COMPRA
3001304 | 213001304 | 312A8235_HUF | HUF01 - H. U. FUENLABRADA | TERMOSELLADORA DE BOLSAS |  | FAMOS | F-110D PROTEC | 30180922 | 2018-11-05 | 2018-11-05 |  | 4174.8 | EST | ESTERILIZACIÓN | NORMAL | ALTA | COMPRA
3001305 | 213001305 | 312A8235_HUF | HUF01 - H. U. FUENLABRADA | ECOGRAFO | Ecógrafo | CANON | TUS-X200 | W5G18X4016 | 2018-10-30 | 2018-10-30 |  | 39637.18 | REHC | CONSULTA REHABILITACIÓN | CRÍTICO | ALTA | COMPRA
300130501 | 213001305-01 | 312A8235_HUF | HUF01 - H. U. FUENLABRADA | SONDA DE ECOGRAFO |  | CANON | PLU-1204BT | 99B1885000 | 2018-10-30 | 2018-10-30 |  | 0 | REHC | CONSULTA REHABILITACIÓN | CRÍTICO | ALTA | COMPRA
300130502 | 213001305-02 | 312A8235_HUF | HUF01 - H. U. FUENLABRADA | SONDA DE ECOGRAFO |  | CANON | PLU-1005BT | MAA17Z3017 | 2018-10-30 | 2018-10-30 |  | 0 | REHC | CONSULTA REHABILITACIÓN | CRÍTICO | ALTA | COMPRA
30013053 | 213001305-3 | 312A8235_HUF | HUF01 - H. U. FUENLABRADA | SONDA DE ECOGRAFO CONVEXA |  | CANON | PVU-375BT | MAB2042731 | 2020-07-31 | 2020-08-28 |  | 8470 | REHC | CONSULTA REHABILITACIÓN | CRÍTICO | ALTA | COMPRA
3001306 | 213001306 | 312A8235_HUF | CEP01 - C. E. P. EL ARROYO | EQUIPO DE ESPIROMETRIA |  | SIBELMED | DATOSPIR ARIA | 11D-102 | 2018-11-28 | 2018-11-28 |  | 1052.58 | NML | NEUMOLOGÍA | URGENTE | ALTA | COMPRA
3001307 | 213001307 | 312A8235_HUF | CEP01 - C. E. P. EL ARROYO | EQUIPO DE ESPIROMETRIA |  | SIBELMED | DATOSPIR ARIA | 11D-103 | 2018-11-28 | 2018-11-28 |  | 1052.58 | ALG | ALERGOLOGÍA | URGENTE | ALTA | COMPRA
3001308 | 213001308 | 312A8235_HUF | HUF01 - H. U. FUENLABRADA | CARDIOTOCOGRAFO EXTER.GEMELAR | Monitor | GE | COROMETRICS 172 | SNV18510002PAS | 2019-02-04 | 2019-02-04 |  | 6312.57 | UROG | URG OBSTETRIC. Y GINE. | CRÍTICO | ALTA | COMPRA
30013081 | 213001308-1 | 312A8235_HUF | HUF01 - H. U. FUENLABRADA | TRANSDUCTOR DOPPLER P/ CARDIOTOCOGRAFO |  | GE | 5700HAX | L18UA5494PS | 2019-02-04 | 2019-02-04 |  | 0 | UROG | URG OBSTETRIC. Y GINE. | URGENTE | ALTA | COMPRA
30013082 | 231001308-2 | 312A8235_HUF | HUF01 - H. U. FUENLABRADA | TRANSDUCTOR DOPPLER P/ CARDIOTOCOGRAFO |  | GE | 5700HAX | L18UA5772PS | 2019-02-04 | 2019-02-04 |  | 0 | UROG | URG OBSTETRIC. Y GINE. | URGENTE | ALTA | COMPRA
30013083 | 213001308-3 | 312A8235_HUF | HUF01 - H. U. FUENLABRADA | TOCOTRANSDUCTOR D.U. |  | GE | 2264HAX | M18UP9800PS | 2019-02-04 | 2019-02-04 |  | 0 | UROG | URG OBSTETRIC. Y GINE. | NORMAL | ALTA | COMPRA
3001309 | 213001309 | 312A8235_HUF | HUF01 - H. U. FUENLABRADA | CARDIOTOCOGRAFO EXTER.GEMELAR | Monitor | GE | COROMETRICS 172 | SNV18520003PAS | 2019-02-04 | 2019-02-04 |  | 6312.57 | UROG | URG OBSTETRIC. Y GINE. | CRÍTICO | ALTA | COMPRA
30013091 | 213001309-1 | 312A8235_HUF | HUF01 - H. U. FUENLABRADA | TRANSDUCTOR DOPPLER P/ CARDIOTOCOGRAFO |  | GE | 5700HAX | L18UA5514PS | 2019-02-04 | 2019-02-04 |  | 0 | UROG | URG OBSTETRIC. Y GINE. | URGENTE | ALTA | COMPRA
30013092 | 213001309-2 | 312A8235_HUF | HUF01 - H. U. FUENLABRADA | TRANSDUCTOR DOPPLER P/ CARDIOTOCOGRAFO |  | GE | 5700HAX | L18UA5802PS | 2019-02-04 | 2019-02-04 |  | 0 | UROG | URG OBSTETRIC. Y GINE. | URGENTE | ALTA | COMPRA
30013093 | 213001309-3 | 312A8235_HUF | HUF01 - H. U. FUENLABRADA | TOCOTRANSDUCTOR D.U. |  | GE | 2264HAX | M18UP9940PS | 2019-02-04 | 2019-02-04 |  | 0 | UROG | URG OBSTETRIC. Y GINE. | NORMAL | ALTA | COMPRA
3001312 | 213001312 | 312A8235_HUF | HUF01 - H. U. FUENLABRADA | MONITOR DE CONSTANTES VITALES | Monitor | DRAGER | INFINITY DELTA | 6009517365 | 2018-12-17 | 2018-12-19 |  | 4356 | REA | REANIMACION | CRÍTICO | ALTA | COMPRA
3001313 | 213001313 | 312A8235_HUF | HUF01 - H. U. FUENLABRADA | MONITOR DE CONSTANTES VITALES | Monitor | DRAGER | INFINITY DELTA | 6009519862 | 2019-01-09 | 2018-11-29 |  | 4356 | DIGC | CONSULTA MED. DIGESTIVO | CRÍTICO | ALTA | COMPRA
3001315 | 213001315 | 312A8235_HUF | HUF01 - H. U. FUENLABRADA | LAMPARA UV PARA CABINA DE FLUJO LAMINAR |  | SANKYO DENKI | 8B | G15T8 | 2019-04-16 | 2019-04-16 |  | 278.3 | ONC | ONCOLOGIA MEDICA | NORMAL | ALTA | COMPRA
3001317 | 213001317 | 312A8235_HUF | HUF01 - H. U. FUENLABRADA | CABINA DE FLUJO LAMINAR |  | FASTER | SAFEFAST LIGHT | 447 | 2019-04-16 | 2019-04-16 |  | 4840 | ONC | ONCOLOGIA MEDICA | CRÍTICO | ALTA | COMPRA
3001318 | 213001318 | 312A8235_HUF | HUF01 - H. U. FUENLABRADA | TENS |  | EMPI | DIRECT TENS | 34735 | 2019-01-31 | 2019-01-31 |  | 199.65 | UDO | UNIDAD DEL DOLOR | NORMAL | ALTA | COMPRA
3001319 | 213001319 | 312A8235_HUF | HUF01 - H. U. FUENLABRADA | INCUBADORA |  | ALMEDICA | CULTURA M | 137169/20081204 | 2018-12-13 | 2018-12-13 |  | 250 | DIG | MEDICINA DIGESTIVO | URGENTE | ALTA | DONACIÓN
3001326 | 213001326 | 312A8235_HUF | HUF01 - H. U. FUENLABRADA | RESPIRADOR DE TRANSPORTE | Respiradores | PHILIPS | TRILOGY 202 | TV018103003 | 2019-02-22 | 2019-02-22 |  | 9032.65 | URG | URGENCIAS GENERALES | CRÍTICO | ALTA | COMPRA
3001327 | 213001327 | 312A8235_HUF | HUF01 - H. U. FUENLABRADA | RESPIRADOR DE TRANSPORTE | Respiradores | PHILIPS | TRILOGY 202 | TV018103004 | 2019-02-22 | 2019-02-22 |  | 9032.65 | URG | URGENCIAS GENERALES | CRÍTICO | ALTA | COMPRA
3001328 | 213001328 | 312A8235_HUF | HUF01 - H. U. FUENLABRADA | RINOFIBROLARINGOSCOPIO PORTATIL |  | OLYMPUS | ENF GP | 2815190 | 2019-02-04 | 2019-02-04 |  | 3979.81 | ORL | OTORRINOLARINGOLOGÍA | CRÍTICO | ALTA | COMPRA
30013281 | 213001328-1 | 312A8235_HUF | HUF01 - H. U. FUENLABRADA | CABLE DE LUZ RINOFIBROLARINGOSCOPIO PORTATIL |  | OLYMPUS | WA03300A | 189W0002 | 2019-02-14 | 2019-02-04 |  | 0 | ORL | OTORRINOLARINGOLOGÍA | URGENTE | ALTA | COMPRA
30013292 | 213001329-2 | 312A8235_HUF | HUF01 - H. U. FUENLABRADA | CABEZAL CAMARA |  | OLYMPUS | OTV-S7H-1N | 7850462 | 2019-02-13 | 2019-02-19 |  | 0 | ORLC | CONSULTA ORL | CRÍTICO | ALTA | COMPRA
30013293 | 213001329-3 | 312A8235_HUF | HUF01 - H. U. FUENLABRADA | MONITOR HD-SDI 24 |  | NEOVO | HX-24 | L1HX4E0EJ0400006 | 2019-02-13 | 2019-02-19 |  | 0 | ORLC | CONSULTA ORL | NORMAL | ALTA | COMPRA
30013294 | 213001329-4 | 312A8235_HUF | HUF01 - H. U. FUENLABRADA | CARRO DE RINOFIBROVIDEOENDOSCOPIO |  | KEYMED | TC-C3 | 21970828 | 2019-02-13 | 2019-02-19 |  | 0 | ORLC | CONSULTA ORL | NORMAL | ALTA | COMPRA
30013301 | 213001330-1 | 312A8235_HUF | HUF01 - H. U. FUENLABRADA | VIDEOPROCESADOR RINOLARINGOSCOPIO |  | OLYMPUS | CV-170 | 7884868 | 2019-02-13 | 2019-02-19 |  | 0 | ORLC | CONSULTA ORL | CRÍTICO | ALTA | COMPRA
30013302 | 213001330-2 | 312A8235_HUF | HUF01 - H. U. FUENLABRADA | CABEZAL CAMARA |  | OLYMPUS | OTV-S7H-1N | 7850469 | 2019-02-13 | 2019-02-19 |  | 0 | ORLC | CONSULTA ORL | CRÍTICO | ALTA | COMPRA
30013303 | 213001330-3 | 312A8235_HUF | HUF01 - H. U. FUENLABRADA | MONITOR HD-SDI 24 |  | NEOVO | HX-24 | L1HX4E0EJ1100055 | 2019-02-13 | 2019-02-19 |  | 0 | ORLC | CONSULTA ORL | NORMAL | ALTA | COMPRA
30013304 | 213001330-4 | 312A8235_HUF | HUF01 - H. U. FUENLABRADA | CARRO DE RINOFIBROVIDEOENDOSCOPIO |  | KEYMED | TC-C3 | 21970826 | 2019-02-13 | 2019-02-19 |  | 0 | ORLC | CONSULTA ORL | NORMAL | ALTA | COMPRA
3001336 | 213001336 | 312A8235_HUF | HUF01 - H. U. FUENLABRADA | ELECTROCARDIOGRAFO ECG MAC 2000 |  | GE | MAC 2000 | SRR18440043PA | 2019-02-05 | 2019-02-12 |  | 2999.99 | URG | URGENCIAS GENERALES | URGENTE | ALTA | DONACIÓN
3001337 | 213001337 | 312A8235_HUF | HUF01 - H. U. FUENLABRADA | ELECTROCARDIOGRAFO ECG MAC 2000 |  | GE | MAC 2000 | SRR18440160PA | 2019-02-05 | 2019-02-12 |  | 3000 | URG | URGENCIAS GENERALES | URGENTE | ALTA | DONACIÓN
3001338 | 213001338 | 312A8235_HUF | HUF01 - H. U. FUENLABRADA | ELECTROCARDIOGRAFO ECG MAC 2000 |  | GE | MAC 2000 | SRR18450137PA | 2019-02-05 | 2019-02-12 |  | 3000 | URG | URGENCIAS GENERALES | URGENTE | ALTA | DONACIÓN
3001339 | 213001339 | 312A8235_HUF | HUF01 - H. U. FUENLABRADA | ELECTROCARDIOGRAFO ECG MAC 2000 |  | GE | MAC 2000 | SRR18460005PA | 2019-02-05 | 2019-02-12 |  | 3000 | H3B | UNIDAD DE HOSPITALIZ. 3B | URGENTE | ALTA | DONACIÓN
3001340 | 213001340 | 312A8235_HUF | HUF01 - H. U. FUENLABRADA | ELECTROCARDIOGRAFO ECG MAC 2000 |  | GE | MAC 2000 | SRR18460006PA | 2019-02-05 | 2019-02-12 |  | 3000 | URG | URGENCIAS GENERALES | URGENTE | ALTA | DONACIÓN
3001341 | 213001341 | 312A8235_HUF | HUF01 - H. U. FUENLABRADA | ELECTROCARDIOGRAFO ECG MAC 2000 |  | GE | MAC 2000 | SRR18460008PA | 2019-02-05 | 2019-03-19 |  | 3000 | URG | URGENCIAS GENERALES | URGENTE | ALTA | DONACIÓN
3001342 | 213001342 | 312A8235_HUF | HUF01 - H. U. FUENLABRADA | ELECTROCARDIOGRAFO ECG MAC 2000 |  | GE | MAC 2000 | SRR18460013PA | 2019-02-05 | 2019-03-19 |  | 3000 | H3B | UNIDAD DE HOSPITALIZ. 3B | URGENTE | ALTA | DONACIÓN
3001343 | 213001343 | 312A8235_HUF | HUF01 - H. U. FUENLABRADA | ELECTROCARDIOGRAFO ECG MAC 2000 |  | GE | MAC 2000 | SRR18460014PA | 2019-02-05 | 2019-03-19 |  | 3000 | H2A | UNIDAD DE HOSPITALIZ. 2A | URGENTE | ALTA | DONACIÓN
3001344 | 213001344 | 312A8235_HUF | HUF01 - H. U. FUENLABRADA | ELECTROCARDIOGRAFO ECG MAC 2000 |  | GE | MAC 2000 | SRR18460025PA | 2019-02-05 | 2019-03-19 |  | 3000 | H2D | UNIDAD DE HOSPITALIZ. 2D | URGENTE | ALTA | DONACIÓN
3001345 | 213001345 | 312A8235_HUF | HUF01 - H. U. FUENLABRADA | ELECTROCARDIOGRAFO ECG MAC 2000 |  | GE | MAC 2000 | SRR18460026PA | 2019-02-05 | 2019-03-19 |  | 3000 | CARC | CONSULTA DE CARDIOLOGÍA | URGENTE | ALTA | DONACIÓN
3001346 | 213001346 | 312A8235_HUF | HUF01 - H. U. FUENLABRADA | OTO-OFTALMOSCOPIO DE PARED |  | RIESTER | RI-FORMER | 70809 | 2019-04-29 | 2019-04-30 |  | 580.92 | URG | URGENCIAS GENERALES | NORMAL | ALTA | COMPRA
3001347 | 213001347 | 312A8235_HUF | HUF01 - H. U. FUENLABRADA | OTO-OFTALMOSCOPIO DE PARED |  | RIESTER | RI-FORMER | 70926 | 2019-04-29 | 2019-04-30 |  | 580.92 | URG | URGENCIAS GENERALES | NORMAL | ALTA | COMPRA
3001348 | 213001348 | 312A8235_HUF | HUF01 - H. U. FUENLABRADA | OTO-OFTALMOSCOPIO DE PARED |  | RIESTER | RI-FORMER | 70813 | 2019-04-29 | 2019-04-30 |  | 580.92 | URG | URGENCIAS GENERALES | NORMAL | ALTA | COMPRA
3001349 | 213001349 | 312A8235_HUF | HUF01 - H. U. FUENLABRADA | OTO-OFTALMOSCOPIO DE PARED |  | RIESTER | RI-FORMER | 70811 | 2019-04-29 | 2019-04-30 |  | 580.92 | URG | URGENCIAS GENERALES | NORMAL | ALTA | COMPRA
3001350 | 213001350 | 312A8235_HUF | HUF01 - H. U. FUENLABRADA | OTO-OFTALMOSCOPIO DE PARED |  | RIESTER | RI-FORMER | 70806 | 2019-04-29 | 2019-04-30 |  | 580.92 | URG | URGENCIAS GENERALES | NORMAL | ALTA | COMPRA
3001351 | 213001351 | 312A8235_HUF | HUF01 - H. U. FUENLABRADA | OTO-OFTALMOSCOPIO DE PARED |  | RIESTER | RI-FORMER | 70923 | 2019-04-29 | 2019-04-30 |  | 580.92 | URG | URGENCIAS GENERALES | NORMAL | ALTA | COMPRA
3001352 | 213001352 | 312A8235_HUF | HUF01 - H. U. FUENLABRADA | OTO-OFTALMOSCOPIO DE PARED |  | RIESTER | RI-FORMER | 70812 | 2019-04-29 | 2019-04-30 |  | 580.92 | URG | URGENCIAS GENERALES | NORMAL | ALTA | COMPRA
3001353 | 213001353 | 312A8235_HUF | HUF01 - H. U. FUENLABRADA | OTO-OFTALMOSCOPIO DE PARED |  | RIESTER | RI-FORMER | 70924 | 2019-04-29 | 2019-04-30 |  | 580.92 | URG | URGENCIAS GENERALES | NORMAL | ALTA | COMPRA
3001354 | 213001354 | 312A8235_HUF | HUF01 - H. U. FUENLABRADA | OTO-OFTALMOSCOPIO DE PARED |  | RIESTER | RI-FORMER | 70925 | 2019-04-29 | 2019-04-30 |  | 580.92 | URG | URGENCIAS GENERALES | NORMAL | ALTA | COMPRA
3001355 | 213001355 | 312A8235_HUF | HUF01 - H. U. FUENLABRADA | OTO-OFTALMOSCOPIO DE PARED |  | RIESTER | RI-FORMER | 70807 | 2019-04-29 | 2019-04-30 |  | 580.92 | URG | URGENCIAS GENERALES | NORMAL | ALTA | COMPRA
3001356 | 213001356 | 312A8235_HUF | HUF01 - H. U. FUENLABRADA | OTO-OFTALMOSCOPIO DE PARED |  | RIESTER | RI-FORMER | 70808 | 2019-04-29 | 2019-04-30 |  | 580.92 | URG | URGENCIAS GENERALES | NORMAL | ALTA | COMPRA
3001357 | 213001357 | 312A8235_HUF | HUF01 - H. U. FUENLABRADA | OTO-OFTALMOSCOPIO DE PARED |  | RIESTER | RI-FORMER | 70802 | 2019-04-29 | 2019-04-30 |  | 580.92 | URG | URGENCIAS GENERALES | NORMAL | ALTA | COMPRA
3001358 | 213001358 | 312A8235_HUF | HUF01 - H. U. FUENLABRADA | OTO-OFTALMOSCOPIO DE PARED |  | RIESTER | RI-FORMER | 70801 | 2019-04-29 | 2019-04-30 |  | 580.92 | URG | URGENCIAS GENERALES | NORMAL | ALTA | COMPRA
3001359 | 213001359 | 312A8235_HUF | HUF01 - H. U. FUENLABRADA | OTO-OFTALMOSCOPIO DE PARED |  | RIESTER | RI-FORMER | 70922 | 2019-04-29 | 2019-04-30 |  | 580.93 | URG | URGENCIAS GENERALES | NORMAL | ALTA | COMPRA
3001360 | 213001360 | 312A8235_HUF | HUF01 - H. U. FUENLABRADA | DESFIBRILADOR | Desfibrilador | MINDRAY | BENEHEART D3 | EZ-91013993 | 2019-02-19 | 2019-02-19 |  | 4332.08 | URG | URGENCIAS GENERALES | CRÍTICO | ALTA | COMPRA
30013601 | 213001360-1 | 312A8235_HUF | HUF01 - H. U. FUENLABRADA | PALAS DESFIBRILADOR |  | MINDRAY | 0651-30-77001 | DGB91159160 | 2019-02-19 | 2019-02-19 |  | 0 | URG | URGENCIAS GENERALES | NORMAL | ALTA | COMPRA
30013692 | 213001369-2 | 312A8235_HUF | HUF01 - H. U. FUENLABRADA | SONDA DE TEMPERATURA |  | JRI | LoRA SPY T2 | AD20265400 | 2023-01-30 | 2023-01-27 |  | 330.088 | BCS | BANCO DE SANGRE | URGENTE | ALTA | COMPRA
3001370 | 213001370 | 312A8235_HUF | CEP01 - C. E. P. EL ARROYO | REFRACTOMETRO-QUERATOMETRO AUT |  | TOPCON | KR-800 | 4768586 | 2019-04-05 | 2019-03-20 |  | 7260 | OFT | OFTALMOLOGÍA | URGENTE | ALTA | COMPRA
3001371 | 213001371 | 312A8235_HUF | HUF01 - H. U. FUENLABRADA | AGITADOR ROTATORIO |  | LAN TECHNICS | SK-0330-PRO+ | SC16BAA0000150 | 2019-04-12 | 2019-04-15 |  | 1237.83 | ACL | ANÁLISIS CLÍNICOS | URGENTE | ALTA | COMPRA
30013721 | 213001372-1 | 312A8235_HUF | HUF01 - H. U. FUENLABRADA | SONDA DE TEMPERATURA |  | JRI | LoRA SPY T2 | AD22168112 | 2022-03-29 | 2022-10-07 |  | 330.088 | MIC | MICROBIOLOGÍA | URGENTE | ALTA | COMPRA
3001373 | 213001373 | 312A8235_HUF | HUF01 - H. U. FUENLABRADA | GRABADORA HOLTER |  | MICROPORT CRM | SPIDERFLASH-T | (01)08031527014906 | 2019-04-03 | 2019-04-03 |  | 3267 | CAR | CARDIOLOGÍA | URGENTE | ALTA | COMPRA
3001374 | 213001374 | 312A8235_HUF | HUF01 - H. U. FUENLABRADA | MONITOR DE CONSTANTES VITALES | Monitor | DRAGER | DELTA | 6009696661 | 2019-04-17 | 2019-04-17 |  | 4356 | REA | REANIMACION | URGENTE | ALTA | COMPRA
3001376 | 213001376 | 312A8235_HUF | HUF01 - H. U. FUENLABRADA | FIBROSCOPIO INTUBACION |  | KARL STORZ | 11301BNX | 63414 | 2019-04-30 | 2019-05-06 |  | 5324 | ANR | ANESTESIA Y REANIMACIÓN | CRÍTICO | ALTA | COMPRA
3001380 | 213001380 | 312A8235_HUF | HUF01 - H. U. FUENLABRADA | TERMOCICLADOR |  | ANALYTIK JENA | BIOMETRATONE 96 | 3804185 | 2019-05-15 | 2019-05-15 |  | 4235 | ONC | ONCOLOGIA MEDICA | URGENTE | ALTA | BECAS
3001381 | 213001381 | 312A8235_HUF | HUF01 - H. U. FUENLABRADA | MICROCENTRIFUGA |  | AXYGEN | AXYSPIN | LRMLP2-1903011 | 2019-06-24 | 2019-06-24 |  | 3267 | ONC | ONCOLOGIA MEDICA | URGENTE | ALTA | BECAS
3001382 | 213001382 | 312A8235_HUF | CEP01 - C. E. P. EL ARROYO | ASPIRADOR DE SECRECIONES |  | CA-MI | NEW ASKIR 30 | 80526 | 2019-05-21 | 2019-05-21 |  | 172.7 | ORL | OTORRINOLARINGOLOGÍA | NORMAL | ALTA | COMPRA
3001384 | 213001384 | 312A8235_HUF | HUF01 - H. U. FUENLABRADA | INCUBADORA SIN TERMOBLOQUE |  | EPPENDORF | THERMOMIXER C | 5382II628703 | 2019-05-16 | 2019-05-15 |  | 2484.86 | ONC | ONCOLOGIA MEDICA | URGENTE | ALTA | BECAS
3001385 | 213001385 | 312A8235_HUF | HUF01 - H. U. FUENLABRADA | GENERADOR 300V 400MA 60W |  | FISHERBRAND | NANOPAC-300P | 190118116 | 2019-05-15 | 2019-05-15 |  | 325.61 | ONC | ONCOLOGIA MEDICA | URGENTE | ALTA | BECAS
3001387 | 213001387 | 312A8235_HUF | HUF01 - H. U. FUENLABRADA | GENERADOR CPAP NEONATAL |  | CAREFUSION | INFANT FLOW SIP | BJP01935 | 2019-05-21 | 2019-05-24 |  | 13310 | NEO | NEONATOS | URGENTE | ALTA | COMPRA
3001388 | 213001388 | 312A8235_HUF | HUF01 - H. U. FUENLABRADA | MONITOR PROFUNDIDAD NEUROMUSCULAR |  | AVANT | STIMPOD NMS450 | 4502101748 | 2019-05-24 | 2019-05-28 |  | 1815 | ANR | ANESTESIA Y REANIMACIÓN | URGENTE | ALTA | COMPRA
3001391 | 213001391 | 312A8235_HUF | HUF01 - H. U. FUENLABRADA | BALANZA PRECISION |  | OAHUS | AX4201 | B915526348 | 2019-06-19 | 2019-06-20 |  | 1268.08 | ONC | ONCOLOGIA MEDICA | URGENTE | ALTA | BECAS
3001393 | 213001393 | 312A8235_HUF | HUF01 - H. U. FUENLABRADA | PLACA FRIA |  | LEICA | ARCADIA C | 5439 | 2019-06-18 | 2019-06-21 |  | 2209.22 | APA | ANATOMÍA PATOLÓGICA | URGENTE | ALTA | COMPRA
3001394 | 213001394 | 312A8235_HUF | HUF01 - H. U. FUENLABRADA | ELECTROCARDIOGRAFO |  | GE | MAC 2000 | SRR18460027PA | 2019-06-13 | 2019-06-13 |  | 3180.91 | URG | URGENCIAS GENERALES | CRÍTICO | ALTA | COMPRA
3001395 | 213001395 | 312A8235_HUF | HUF01 - H. U. FUENLABRADA | AGITADOR VORTEX |  | LABNET | VX-200 | 18297088 | 2019-06-24 | 2019-06-24 |  | 195.92 | ONC | ONCOLOGIA MEDICA | URGENTE | ALTA | BECAS
3001396 | 213001396 | 312A8235_HUF | HUF01 - H. U. FUENLABRADA | MICROCENTRIFUGA |  | LABNET | C1601-G | HE17AAA000004 | 2019-06-24 | 2019-06-24 |  | 176.76 | ONC | ONCOLOGIA MEDICA | URGENTE | ALTA | BECAS
3001399 | 213001399 | 312A8235_HUF | HUF01 - H. U. FUENLABRADA | MOTOR OFTALMOSCOPIO BINOCULAR |  | OCULUS | BIOM 4C/5C | 5440510030 | 2019-06-18 | 2019-06-18 |  | 1015.19 | OFTQ | OFTALMOLOGÍA QUIRÓFANO | CRÍTICO | ALTA | COMPRA
3001420 | 213001420 | 312A8235_HUF | HUF01 - H. U. FUENLABRADA | GENERADOR LASER MULTIDIODO | Láser | INTERMEDIC | MULTIDIODE 630 | BI12101 | 2019-07-03 | 2019-07-03 |  | 43560 | DERQ | DERMATOLOGÍA QUIRÓFANO | URGENTE | ALTA | COMPRA
3001422 | 213001422 | 312A8235_HUF | HUF01 - H. U. FUENLABRADA | AGITADOR BASCULANTE DE PLATAFORMA |  | GRAM-BIO | PMR-30 | 1015219010041 | 2019-07-16 | 2019-07-17 |  | 405.35 | ONC | ONCOLOGIA MEDICA | NORMAL | ALTA | BECAS
3001424 | 213001424 | 312A8235_HUF | HUF01 - H. U. FUENLABRADA | AGITADOR ROTATORIO DIGITAL |  | IKA | LOOPSTER D | 100574976 | 2019-07-16 | 2019-07-17 |  | 768.35 | ONC | ONCOLOGIA MEDICA | URGENTE | ALTA | BECAS
3001425 | 213001425 | 312A8235_HUF | HUF01 - H. U. FUENLABRADA | DESCONGELADOR DE PLASMA |  | BARKEY | PLASMATHERM | 1112709 | 2019-09-09 | 2019-09-09 |  | 8833 | ACL | ANÁLISIS CLÍNICOS | URGENTE | ALTA | COMPRA
3001427 | 213001427 | 312A8235_HUF | HUF01 - H. U. FUENLABRADA | MONITOR CONSTANTES VITALES | Monitor | WELLCH ALLYN | 901058 | 21100091433817 | 2019-07-29 | 2019-07-29 |  | 2720.08 | URP | URGENCIA PEDIATRÍCA | URGENTE | ALTA | COMPRA
3001428 | 213001428 | 312A8235_HUF | HUF01 - H. U. FUENLABRADA | MICROSCOPIO QUIRURGICO ORL | Microscopio_Quirúrgico | ZEISS | TIVATO 700 | 6643101987 | 2019-07-23 | 2019-07-24 |  | 136730 | ORL | OTORRINOLARINGOLOGÍA | URGENTE | ALTA | COMPRA
3001429 | 213001429 | 312A8235_HUF | HUF01 - H. U. FUENLABRADA | DESFIBRILADOR CON MARCAPASOS | Desfibrilador | PHYSIO CONTROL | LIFEPAK 20E | 48237533 | 2019-08-02 | 2019-08-02 |  | 6047.58 | REH | REHABILITACIÓN | CRÍTICO | ALTA | COMPRA
3001430 | 213001430 | 312A8235_HUF | HUF01 - H. U. FUENLABRADA | EQUIPO DE PRESOTERAPIA |  | PRIM S.A | COMPRIMED 100 G | 600G12181694 | 2019-08-02 | 2019-08-02 |  | 2420 | REH | REHABILITACIÓN | URGENTE | ALTA | COMPRA
3001432 | 213001432 | 312A8235_HUF | HUF01 - H. U. FUENLABRADA | LAMPARA C/CUPULA DE 160000 LUXES | Lámpara_Quirúrgica | MARTIN | MARLED E9I | ME9IA2A434219C | 2019-11-12 | 2019-11-12 |  | 4508.46 | QUI | QUIRÓFANO | CRÍTICO | ALTA | COMPRA
3001433 | 213001433 | 312A8235_HUF | HUF01 - H. U. FUENLABRADA | LAMPARA C/CUPULA DE 160000 LUXES | Lámpara_Quirúrgica | MARTIN | MARLED E9I | ME9IA2A434219C3037 | 2019-11-12 | 2019-11-12 |  | 4508.46 | QUI | QUIRÓFANO | CRÍTICO | ALTA | COMPRA
3001434 | 213001434 | 312A8235_HUF | HUF01 - H. U. FUENLABRADA | LAMPARA C/CUPULA DE 160000 LUXES | Lámpara_Quirúrgica | MARTIN | MARLED E9I | ME9IA2A434219L3035 | 2019-11-12 | 2019-11-12 |  | 4508.46 | HDDQ | HOSP. DE DÍA QUIRÓFANO | CRÍTICO | ALTA | COMPRA
3001435 | 213001435 | 312A8235_HUF | HUF01 - H. U. FUENLABRADA | LAMPARA C/CUPULA DE 160000 LUXES | Lámpara_Quirúrgica | MARTIN | MARLED E9I | ME9IA2A434219L3036 | 2019-11-12 | 2019-11-12 |  | 4508.46 | HDDQ | HOSP. DE DÍA QUIRÓFANO | CRÍTICO | ALTA | COMPRA
3001436 | 213001436 | 312A8235_HUF | HUF01 - H. U. FUENLABRADA | DERMATOSCOPIO |  | DERMLITE | DL200 HYBRID | DL200HYC1323 | 2019-09-25 | 2019-09-25 | 2029-09-25 | 1082.95 | DER | DERMATOLOGÍA | NORMAL | ALTA | COMPRA
3001442 | 213001442 | 312A8235_HUF | HUF01 - H. U. FUENLABRADA | MICROSCOPIO | Microscopio_Quirúrgico | OPTOMIC | OP-C16 | 56190703 | 2019-10-29 | 2019-10-30 |  | 6890.95 | ORL | OTORRINOLARINGOLOGÍA | URGENTE | ALTA | COMPRA
3001446 | 213001446 | 312A8235_HUF | HUF01 - H. U. FUENLABRADA | ASPIRADOR DE SECRECIONES |  | CA-MI | NEW ASKIR 30 | 84417 | 2019-10-23 | 2019-10-25 |  | 172.7 | H3F | UNIDAD DE HOSPITALIZ. 3F | NORMAL | ALTA | COMPRA
3001449 | 213001449 | 312A8235_HUF | HUF01 - H. U. FUENLABRADA | COLUMNA BOX VITAL |  | DRAGER | MOVITA | ASMM-0589 | 2020-01-10 | 2020-01-16 |  | 8470 | URP | URGENCIA PEDIATRÍCA | CRÍTICO | ALTA | COMPRA
3001450 | 213001450 | 312A8235_HUF | HUF01 - H. U. FUENLABRADA | DESFIBRILADOR CON MARCAPASOS | Desfibrilador | PHYSIO CONTROL | LIFEPAK 20E | 48519633 | 2019-12-27 | 2020-01-02 |  | 6047.58 | HDDQ | HOSP. DE DÍA QUIRÓFANO | CRÍTICO | ALTA | COMPRA
3001451 | 213001451 | 312A8235_HUF | HUF01 - H. U. FUENLABRADA | MONITORES CONSTANTES VITALES | Monitor | WELCH ALLYN | 901058 | 21100007972918 | 2019-11-14 | 2019-11-14 |  | 2268.59 | URG | URGENCIAS GENERALES | URGENTE | ALTA | COMPRA
3001452 | 213001452 | 312A8235_HUF | HUF01 - H. U. FUENLABRADA | MONITORES CONSTANTES VITALES | Monitor | WELCH ALLYN | 901058 | 21100008022918 | 2019-11-14 | 2019-11-14 |  | 2268.59 | URG | URGENCIAS GENERALES | URGENTE | ALTA | COMPRA
3001453 | 213001453 | 312A8235_HUF | HUF01 - H. U. FUENLABRADA | MONITORES CONSTANTES VITALES | Monitor | WELCH ALLYN | 901058 | 21100027074918 | 2019-11-14 | 2019-11-14 |  | 2268.59 | URG | URGENCIAS GENERALES | URGENTE | ALTA | COMPRA
3001454 | 213001454 | 312A8235_HUF | HUF01 - H. U. FUENLABRADA | MONITORES CONSTANTES VITALES | Monitor | WELCH ALLYN | 901058 | 21100018384818 | 2019-11-14 | 2019-11-14 |  | 2268.6 | URG | URGENCIAS GENERALES | URGENTE | ALTA | COMPRA
3001455 | 213001455 | 312A8235_HUF | HUF01 - H. U. FUENLABRADA | OTO-OFTALMOSCOPIO C/ SOPORTE DE RUEDAS |  | RIESTER | RI-FORMER | 75474 | 2019-12-19 | 2020-01-02 |  | 743.67 | URG | URGENCIAS GENERALES | NORMAL | ALTA | COMPRA
3001456 | 213001456 | 312A8235_HUF | HUF01 - H. U. FUENLABRADA | OTO-OFTALMOSCOPIO C/ SOPORTE DE RUEDAS |  | RIESTER | RI-FORMER | 75473 | 2019-12-19 | 2020-01-02 |  | 743.66 | URG | URGENCIAS GENERALES | NORMAL | ALTA | COMPRA
3001465 | 213001465 | 312A8235_HUF | HUF01 - H. U. FUENLABRADA | ASPIRADOR DE SECRECIONES |  | CA-MI | NEW ASKIR 30 | 3554 | 2019-12-19 | 2020-01-02 |  | 172.7 | PAR | PARITORIO | NORMAL | ALTA | COMPRA
3001466 | 213001466 | 312A8235_HUF | HUF01 - H. U. FUENLABRADA | ASPIRADOR DE SECRECIONES |  | CA-MI | NEW ASKIR 30 | 3555 | 2019-12-19 | 2020-01-02 |  | 172.7 | H2B | UNIDAD DE HOSPITALIZ. 2B | NORMAL | ALTA | COMPRA
3001467 | 213001467 | 312A8235_HUF | HUF01 - H. U. FUENLABRADA | ASPIRADOR DE SECRECIONES |  | CA-MI | NEW ASKIR 30 | 3553 | 2019-12-19 | 2020-01-02 |  | 172.7 | REA | REANIMACION | NORMAL | ALTA | COMPRA
30014691 | 213001469-1 | 312A8235_HUF | HUF01 - H. U. FUENLABRADA | MONITOR DE ARCO EN C MÓVIL |  | EIZO | RADIFORCE MS236WT | 23490059 | 2020-01-16 | 2020-01-23 |  | 0 | ECO | ECOGRAFIA | CRÍTICO | ALTA | COMPRA
3001481 | 213001481 | 312A8235_HUF | HUF01 - H. U. FUENLABRADA | CONSOLA DE CAMARA |  | STRYKER | 1488 | 19G544184 | 2020-01-20 | 2020-01-20 |  | 4546.21 | CGDQ | CIRUGÍA QUIROFANO | CRÍTICO | ALTA | COMPRA
3001482 | 213001482 | 312A8235_HUF | HUF01 - H. U. FUENLABRADA | FUENTE DE LUZ PRECISION |  | STRYKER | PRECISION | 19J579344 | 2020-01-20 | 2020-01-20 |  | 4235 | CGDQ | CIRUGÍA QUIROFANO | URGENTE | ALTA | COMPRA
3001483 | 213001483 | 312A8235_HUF | HUF01 - H. U. FUENLABRADA | CABEZAL CAMARA |  | STRYKER | 1488210105 | 19B518714 | 2020-01-20 | 2020-01-20 |  | 3900.94 | CGDQ | CIRUGÍA QUIROFANO | CRÍTICO | ALTA | COMPRA
3001490 | 213001490 | 312A8235_HUF | HUF01 - H. U. FUENLABRADA | MONITORES CONSTANTES VITALES | Monitor | DRAGER | DELTA XL | 6010017583 | 2020-03-31 | 2020-03-28 |  | 8576.24 | ANR | ANESTESIA Y REANIMACIÓN | CRÍTICO | ALTA | COMPRA
3001491 | 213001491 | 312A8235_HUF | HUF01 - H. U. FUENLABRADA | MONITORES CONSTANTES VITALES | Monitor | DRAGER | DELTA XL | 6010017975 | 2020-03-31 | 2020-03-28 |  | 8576.24 | ANR | ANESTESIA Y REANIMACIÓN | CRÍTICO | ALTA | COMPRA
3001492 | 213001492 | 312A8235_HUF | HUF01 - H. U. FUENLABRADA | MONITORES CONSTANTES VITALES | Monitor | DRAGER | DELTA XL | 6010018083 | 2020-03-31 | 2020-03-28 |  | 8576.24 | ANR | ANESTESIA Y REANIMACIÓN | CRÍTICO | ALTA | COMPRA
3001493 | 213001493 | 312A8235_HUF | HUF01 - H. U. FUENLABRADA | MONITORES CONSTANTES VITALES | Monitor | DRAGER | DELTA XL | 6010018279 | 2020-03-31 | 2020-03-28 |  | 8576.23 | ANR | ANESTESIA Y REANIMACIÓN | CRÍTICO | ALTA | COMPRA
3001502 | 213001502 | 312A8235_HUF | HUF01 - H. U. FUENLABRADA | HUMIDIFICADOR RESPIRATORIO |  | FISHER & PAYKEL | AIRVO 2 | 200309115101 | 2020-04-08 | 2020-04-08 |  | 4235 | UCI | UCI | URGENTE | ALTA | COMPRA
3001504 | 213001504 | 312A8235_HUF | HUF01 - H. U. FUENLABRADA | HUMIDIFICADOR RESPIRATORIO |  | FISHER & PAYKEL | AIRVO 2 | 200427125480 | 2020-06-12 | 2020-06-12 |  | 3500 | UCI | UCI | URGENTE | ALTA | COMPRA
3001505 | 213001505 | 312A8235_HUF | CEP01 - C. E. P. EL ARROYO | GRABADORA HOLTER |  | G.E. | SEER 1000 | 3911605787 | 2020-03-31 | 2020-03-31 |  | 517.67 | CARC | CONSULTA DE CARDIOLOGÍA | URGENTE | ALTA | COMPRA
3001506 | 213001506 | 312A8235_HUF | CEP01 - C. E. P. EL ARROYO | GRABADORA HOLTER |  | GE | SEER 1000 | 39118102361 | 2020-03-31 | 2020-03-31 |  | 581.58 | CARC | CONSULTA DE CARDIOLOGÍA | URGENTE | ALTA | COMPRA
3001507 | 213001507 | 312A8235_HUF | HUF01 - H. U. FUENLABRADA | RESPIRADOR DE TRANSPORTE | Respiradores | PHILIPS | RESPIRONICS V60 | 100352063 | 2020-06-25 | 2020-06-25 |  | 16500 | UCI | UCI | CRÍTICO | ALTA | COMPRA
30015071 | 213001507-1 | 312A8235_HUF | HUF01 - H. U. FUENLABRADA | HUMIDIFICADOR RESPIRADOR DE TRANSPORTE |  | WILAMED | AIRcon Gen2 | 20202000936 | 2020-06-25 | 2020-06-25 |  | 0 | UCI | UCI | URGENTE | ALTA | COMPRA
3001508 | 213001508 | 312A8235_HUF | HUF01 - H. U. FUENLABRADA | RESPIRADOR DE TRANSPORTE | Respiradores | PHILIPS | RESPIRONICS V60 | 100361768 | 2020-06-25 | 2020-10-06 |  | 16500 | UCI | UCI | CRÍTICO | ALTA | COMPRA
30015082 | 213001508-2 | 312A8235_HUF | HUF01 - H. U. FUENLABRADA | HUMIDIFICADOR RESPIRADOR DE TRANSPORTE |  | WILAMED | AIRcon Gen2 | 20212000636 | 2023-09-12 | 2023-09-12 |  | 0 | UCI | UCI | URGENTE | ALTA | COMPRA
3001509 | 213001509 | 312A8235_HUF | HUF01 - H. U. FUENLABRADA | RESPIRADOR DE TRANSPORTE | Respiradores | INSANEX SL | MONNAL T60 | MT60-07485 | 2020-04-24 | 2020-04-24 |  | 12705 | UCI | UCI | CRÍTICO | ALTA | COMPRA
3001512 | 213001512 | 312A8235_HUF | HUF01 - H. U. FUENLABRADA | RESPIRADOR DE TRANSPORTE | Respiradores | HERSILL | VITAE 40 | 51073-0012 | 2020-05-06 | 2020-03-20 |  | 5620.45 | UCI | UCI | CRÍTICO | ALTA | COMPRA
3001513 | 213001513 | 312A8235_HUF | HUF01 - H. U. FUENLABRADA | RESPIRADOR DE TRANSPORTE | Respiradores | HERSILL | VITAE 40 | 51073-0078 | 2020-05-06 | 2020-03-20 |  | 5620.45 | UCI | UCI | CRÍTICO | ALTA | COMPRA
3001514 | 213001514 | 312A8235_HUF | HUF01 - H. U. FUENLABRADA | RESPIRADOR DE TRANSPORTE | Respiradores | HERSILL | VITAE 40 | 51073-0094 | 2020-05-06 | 2020-03-20 |  | 5620.45 | UCI | UCI | CRÍTICO | ALTA | COMPRA
3001516 | 213001516 | 312A8235_HUF | HUF01 - H. U. FUENLABRADA | MONITOR DE CONSTANTES VITALES | Monitor | DRAGER | VISTA 120 | VTSMB0154 | 2020-05-20 | 2020-03-18 |  | 4599.45 | UCI | UCI | CRÍTICO | ALTA | COMPRA
3001517 | 213001517 | 312A8235_HUF | HUF01 - H. U. FUENLABRADA | MONITOR DE CONSTANTES VITALES | Monitor | DRAGER | VISTA 120 | VTSLN0016 | 2020-05-20 | 2020-03-18 |  | 4599.45 | RAD | DIAGNOSTICO POR IMAGEN | CRÍTICO | ALTA | COMPRA
3001518 | 213001518 | 312A8235_HUF | HUF01 - H. U. FUENLABRADA | MONITOR DE CONSTANTES VITALES | Monitor | DRAGER | VISTA 120 | VTSMB0097 | 2020-05-20 | 2020-03-18 |  | 4599.45 | ONRT | ONCOLOGÍA RADIOTERÁPICA | CRÍTICO | ALTA | COMPRA
3001519 | 213001519 | 312A8235_HUF | HUF01 - H. U. FUENLABRADA | MONITOR DE CONSTANTES VITALES | Monitor | DRAGER | VISTA 120 | VTSMB0102 | 2020-05-20 | 2020-03-18 |  | 4599.45 | UCI | UCI | CRÍTICO | ALTA | COMPRA
3001522 | 213001522 | 312A8235_HUF | HUF01 - H. U. FUENLABRADA | MONITOR DE CONSTANTES VITALES | Monitor | DRAGER | VISTA | VISNA0034 | 2020-05-20 | 2020-04-16 |  | 4599.45 | RAD | DIAGNOSTICO POR IMAGEN | CRÍTICO | ALTA | COMPRA
3001523 | 213001523 | 312A8235_HUF | HUF01 - H. U. FUENLABRADA | MONITOR DE CONSTANTES VITALES | Monitor | DRAGER | VISTA | VISNA0035 | 2020-05-20 | 2020-04-16 |  | 4599.45 | UCI | UCI | URGENTE | ALTA | COMPRA
3001524 | 213001524 | 312A8235_HUF | HUF01 - H. U. FUENLABRADA | MONITOR DE CONSTANTES VITALES | Monitor | DRAGER | VISTA | VISNA0040 | 2020-05-20 | 2020-04-16 |  | 4599.47 | UCI | UCI | CRÍTICO | ALTA | COMPRA
3001525 | 213001525 | 312A8235_HUF | HUF01 - H. U. FUENLABRADA | RESPIRADOR | Respiradores | DATEX-OHMEDA | CARESCAPE R860 | CBRZ01172 | 2020-07-30 | 2020-03-31 |  | 27830 | UCI | UCI | CRÍTICO | ALTA | COMPRA
3001526 | 213001526 | 312A8235_HUF | HUF01 - H. U. FUENLABRADA | TONOMETRO |  | ICARE | IC 100 | 2013AJ034 | 2020-05-22 | 2020-05-22 |  | 3354 | OFTC | CONSULTA OFTALMOLOGIA | NORMAL | ALTA | COMPRA
3001527 | 213001527 | 312A8235_HUF | CEP01 - C. E. P. EL ARROYO | TONOMETRO |  | ICARE | IC 100 | 2013AJ033 | 2020-05-22 | 2020-05-22 |  | 3354 | OFTC | CONSULTA OFTALMOLOGIA | NORMAL | ALTA | COMPRA
3001528 | 213001528 | 312A8235_HUF | HUF01 - H. U. FUENLABRADA | TONOMETRO |  | ICARE | IC 100 | 2010AJ246 | 2020-05-22 | 2020-05-22 |  | 3354 | OFTC | CONSULTA OFTALMOLOGIA | NORMAL | ALTA | COMPRA
3001529 | 213001529 | 312A8235_HUF | HUF01 - H. U. FUENLABRADA | TONOMETRO |  | ICARE | IC 100 | 2013AJ035 | 2020-05-22 | 2020-05-22 |  | 3354 | OFTC | CONSULTA OFTALMOLOGIA | NORMAL | ALTA | COMPRA
3001530 | 213001530 | 312A8235_HUF | HUF01 - H. U. FUENLABRADA | TONOMETRO |  | ICARE | IC 100 | 2010AJ328 | 2020-05-22 | 2020-05-22 |  | 3354 | OFTC | CONSULTA OFTALMOLOGIA | NORMAL | ALTA | COMPRA
3001531 | 213001531 | 312A8235_HUF | CEP01 - C. E. P. EL ARROYO | TONOMETRO |  | ICARE | IC 100 | 2010AJ243 | 2020-05-22 | 2020-05-22 |  | 3354 | OFTC | CONSULTA OFTALMOLOGIA | NORMAL | ALTA | COMPRA
3001536 | 213001536 | 312A8235_HUF | CEP01 - C. E. P. EL ARROYO | RETINOGRAFO-ANGIOGRAFO DIGITAL |  | TOPCON | TRC-NW400 | 986870 | 2020-06-17 | 2020-06-17 |  | 23559.91 | OFTP | PRUEBAS OFTALMOLOGÍA | CRÍTICO | ALTA | COMPRA
3001537 | 213001537 | 312A8235_HUF | HUF01 - H. U. FUENLABRADA | TOMOGRAFO RETINIANO-ANALIZADOR |  | TOPCON | DRI OCT1 TRITON | 107091 | 2020-06-17 | 2020-06-17 |  | 131575.4 | OFTP | PRUEBAS OFTALMOLOGÍA | URGENTE | ALTA | COMPRA
30015371 | 213001537-1 | 312A8235_HUF | HUF01 - H. U. FUENLABRADA | OCT, MESA |  | TOPCON | ATE 800 | 201800273001565 | 2022-05-04 | 2022-05-04 |  | 0 | OFTC | CONSULTA OFTALMOLOGIA | NORMAL | ALTA | COMPRA
30015372 | 213001537-2 | 312A8235_HUF | HUF01 - H. U. FUENLABRADA | OCT, MONITOR |  | EIZO | FLEXSCAN | 43676079 FXF | 2022-05-04 | 2022-05-04 |  | 0 | OFTC | CONSULTA OFTALMOLOGIA | NORMAL | ALTA | COMPRA
30015373 | 213001537-3 | 312A8235_HUF | HUF01 - H. U. FUENLABRADA | OCT, IMPRESORA |  | HP | ENVY 5030 | TH97V9K13H | 2022-05-04 | 2022-05-04 |  | 0 | OFTC | CONSULTA OFTALMOLOGIA | NORMAL | ALTA | COMPRA
3001540 | 213001540 | 312A8235_HUF | HUF01 - H. U. FUENLABRADA | RESPIRADOR | Respiradores | DATEX-OHMEDA | CARESCAPE R860 | WBRZ00106 | 2020-09-01 | 2020-09-01 |  | 26000 | UCI | UCI | CRÍTICO | ALTA | COMPRA
30015408 | 213000154-8 | 312A8235_HUF | HUF01 - H. U. FUENLABRADA | CABEZAL CAMARA HDTV |  | CONMED LINVATEC | IM4120 | 69097 | 2010-08-20 | 2010-08-20 |  | 15848.94 | ORLQ | ORL QUIRÓFANO | CRÍTICO | ALTA | DONACIÓN
30015409 | 213000154-9 | 312A8235_HUF | HUF01 - H. U. FUENLABRADA | FUENTE DE LUZ HD 300 W |  | CONMED LINVATEC | LS7700 | 70506 | 2010-08-20 | 2010-08-20 |  | 10255.52 | ORLQ | ORL QUIRÓFANO | URGENTE | ALTA | DONACIÓN
3001541 | 213001541 | 312A8235_HUF | HUF01 - H. U. FUENLABRADA | RESPIRADOR | Respiradores | DATEX-OHMEDA | CARESCAPE R860 | WBRZ00066 | 2020-09-01 | 2020-09-01 |  | 26000 | UCI | UCI | CRÍTICO | ALTA | COMPRA
30015413 | 213000154-13 | 312A8235_HUF | HUF01 - H. U. FUENLABRADA | PIEZA DE MANO ALTA VELOCIDAD P/SINUS |  | CONMED LINVATEC | E9005 | LAA00085 | 2010-08-20 | 2010-08-20 |  | 5202.34 | ORLQ | ORL QUIRÓFANO | CRÍTICO | ALTA | DONACIÓN
30015414 | 213000154-14 | 312A8235_HUF | HUF01 - H. U. FUENLABRADA | CONSOLA MOTOR |  | CONMED LINVATEC | E9000G | 2010-0008 | 2010-08-20 | 2010-08-20 |  | 4009.07 | ORLQ | ORL QUIRÓFANO | NORMAL | ALTA | DONACIÓN
30015415 | 213000154-15 | 312A8235_HUF | HUF01 - H. U. FUENLABRADA | PEDAL ADVANTAGE, MICROCHOICE |  | CONMED LINVATEC | C9863 | BBF11394 | 2010-08-20 | 2010-08-20 |  | 2364.7 | ORLQ | ORL QUIRÓFANO | NORMAL | ALTA | DONACIÓN
3001547 | 213001547 | 312A8235_HUF | HUF01 - H. U. FUENLABRADA | TOMOGRAFO P/IMPEDANCIA ELECTRICA | Monitor | DRAGER | PULMOVISTA 500 | ASBN-0036 | 2020-07-21 | 2020-07-21 |  | 52269.11 | UCI | UCI | URGENTE | ALTA | COMPRA
3001548 | 213001548 | 312A8235_HUF | HUF01 - H. U. FUENLABRADA | CABINA BIOSEGURIDAD |  | DASIT | SAFEFAST ELITE | 226 | 2021-06-29 | 2021-06-29 |  | 11400 | APA | ANATOMÍA PATOLÓGICA | CRÍTICO | ALTA | COMPRA
3001552 | 213001552 | 312A8235_HUF | HUF01 - H. U. FUENLABRADA | RESPIRADOR DE TRANSPORTE | Respiradores | AIR LIQUIDE | MONNAL T60 | MT60-06926 | 2020-05-19 | 2020-03-14 |  | 13310 | UCI | UCI | CRÍTICO | ALTA | COMPRA
3001554 | 213001554 | 312A8235_HUF | CEP01 - C. E. P. EL ARROYO | EQUIPO DE ESPIROMETRIA |  | SIBELMED | DATOSPIR AIRA | 11D-385 | 2020-05-29 | 2020-06-09 |  | 1161.6 | ALG | ALERGOLOGÍA | URGENTE | ALTA | COMPRA
3001555 | 213001555 | 312A8235_HUF | CEP01 - C. E. P. EL ARROYO | EQUIPO DE ESPIROMETRIA |  | SIBELMED | DATOSPIR AIRA | 11D-386 | 2020-05-29 | 2020-06-09 |  | 1161.6 | ALG | ALERGOLOGÍA | URGENTE | ALTA | COMPRA
3001557 | 213001557 | 312A8235_HUF | HUF01 - H. U. FUENLABRADA | EXTRACTOR LECHE ELECTRONICO |  | MEDELA | SYMPHONY | 1828653 | 2020-05-25 | 2020-05-29 |  | 1881.01 | NEO | NEONATOS | URGENTE | ALTA | COMPRA
3001558 | 213001558 | 312A8235_HUF | HUF01 - H. U. FUENLABRADA | ELECTROCARDIOGRAFO |  | GE | MAC 2000 | STD7D20230416PA | 2020-07-15 | 2020-07-15 |  | 2628.85 | ANR | ANESTESIA Y REANIMACIÓN | NORMAL | ALTA | COMPRA
3001559 | 213001559 | 312A8235_HUF | HUF01 - H. U. FUENLABRADA | HUMIDIFICADOR RESPIRATORIO |  | FISHER & PAYKEL | AIRVO 2 | 200513130352 | 2020-07-14 | 2020-07-14 |  | 3500 | NMLC | CONSULTA NEUMOLOGIA | NORMAL | ALTA | COMPRA
3001560 | 213001560 | 312A8235_HUF | HUF01 - H. U. FUENLABRADA | OSCILOMETRO |  | THORASYS | TREMOFLO C-100 | 113015 | 2020-06-19 | 2020-06-23 |  | 8500 | ALGC | CONSULTA ALERGOLOGÍA | NORMAL | ALTA | COMPRA
3001561 | 213001561 | 312A8235_HUF | HUF01 - H. U. FUENLABRADA | RESPIRADOR | Respiradores | PHILIPS | TRILOGY EVO | H27672376E66A | 2020-07-03 | 2020-07-03 |  | 8400 | NMLC | CONSULTA NEUMOLOGIA | CRÍTICO | ALTA | COMPRA
3001562 | 213001562 | 312A8235_HUF | HUF01 - H. U. FUENLABRADA | RESPIRADOR | Respiradores | PHILIPS | TRILOGY EVO | H28507286747C | 2020-07-09 | 2020-07-09 |  | 8400 | NMLC | CONSULTA NEUMOLOGIA | CRÍTICO | ALTA | COMPRA
3001563 | 213001563 | 312A8235_HUF | HUF01 - H. U. FUENLABRADA | RESPIRADOR | Respiradores | PHILIPS | TRILOGY EVO | H285072900892 | 2020-07-09 | 2020-07-09 |  | 8400 | NMLC | CONSULTA NEUMOLOGIA | CRÍTICO | ALTA | COMPRA
3001564 | 213001564 | 312A8235_HUF | HUF01 - H. U. FUENLABRADA | RESPIRADOR | Respiradores | PHILIPS | TRILOGY EVO | H285072977C2D | 2020-07-09 | 2020-07-09 |  | 8400 | NMLC | CONSULTA NEUMOLOGIA | CRÍTICO | ALTA | COMPRA
30015653 | 213001565-3 | 312A8235_HUF | HUF01 - H. U. FUENLABRADA | CABLE ULTRASONICO EBUS |  | OLYMPUS | MAJ-2056 | 7008382 | 2020-07-01 | 2020-07-07 |  | 0 | NMLC | CONSULTA NEUMOLOGIA | URGENTE | ALTA | COMPRA
3001567 | 213001567 | 312A8235_HUF | HUF01 - H. U. FUENLABRADA | ECOGRAFO | Ecógrafo | HITACHI | NOBLUS | G3072495 | 2020-07-09 | 2020-07-09 |  | 29856 | CGDC | CONSULTA CIRUGÍA GENERAL | CRÍTICO | ALTA | COMPRA
30015671 | 213001567-1 | 312A8235_HUF | HUF01 - H. U. FUENLABRADA | ECOGRAFO, SONDA |  | HITACHI | IPX7 | GZ008016 | 2022-05-04 | 2022-05-04 |  | 0 | CGDC | CONSULTA CIRUGÍA GENERAL | CRÍTICO | ALTA | COMPRA
3001568 | 213001568 | 312A8235_HUF | HUF01 - H. U. FUENLABRADA | PULSIOXIMETRO COMPATIBLE CON RMN | Monitor | NONIN | 7500FO | 504004575 | 2020-07-06 | 2020-07-06 |  | 1972.07 | RAD | DIAGNOSTICO POR IMAGEN | URGENTE | ALTA | COMPRA
3001569 | 213001569 | 312A8235_HUF | HUF01 - H. U. FUENLABRADA | SENSOR ADULTO COMPATIBLE CON RM |  | NONIN | N-8000FC-20 | 70043 | 2020-07-06 | 2020-07-06 |  | 1417.12 | RAD | DIAGNOSTICO POR IMAGEN | URGENTE | ALTA | COMPRA
3001570 | 213001570 | 312A8235_HUF | HUF01 - H. U. FUENLABRADA | CENTRAL MONITORIZACION UCI | Red_de_Monitorización | PHILIPS | PIIC IX | US3398572 / MXL02238B4 | 2020-07-27 | 2020-09-30 |  | 245000 | UCI | UCI | CRÍTICO | ALTA | COMPRA
30015701 | 213001570-1 | 312A8235_HUF | HUF01 - H. U. FUENLABRADA | MONITOR DE CONSTANTES VITALES | Monitor | PHILIPS | MX750 | DE71308110 | 2020-07-27 | 2020-09-30 |  | 0 | UCI | UCI | CRÍTICO | ALTA | COMPRA
300157010 | 213001570-10 | 312A8235_HUF | HUF01 - H. U. FUENLABRADA | MONITOR DE CONSTANTES VITALES | Monitor | PHILIPS | MX750 | DE71308160 | 2020-07-27 | 2020-09-30 |  | 0 | UCI | UCI | CRÍTICO | ALTA | COMPRA
300157011 | 213001570-11 | 312A8235_HUF | HUF01 - H. U. FUENLABRADA | MONITOR DE CONSTANTES VITALES | Monitor | PHILIPS | MX750 | DE71308161 | 2020-07-27 | 2020-09-30 |  | 0 | UCI | UCI | CRÍTICO | ALTA | COMPRA
300157012 | 213001570-12 | 312A8235_HUF | HUF01 - H. U. FUENLABRADA | MONITOR DE CONSTANTES VITALES | Monitor | PHILIPS | MX750 | DE71308162 | 2020-07-27 | 2020-09-30 |  | 0 | UCI | UCI | CRÍTICO | ALTA | COMPRA
300157013 | 213001570-13 | 312A8235_HUF | HUF01 - H. U. FUENLABRADA | MONITOR DE CONSTANTES VITALES | Monitor | PHILIPS | MX750 | DE71308163 | 2020-07-27 | 2020-09-30 |  | 0 | UCI | UCI | CRÍTICO | ALTA | COMPRA
300157014 | 213001570-14 | 312A8235_HUF | HUF01 - H. U. FUENLABRADA | MONITOR TRANSPORTE DE CONSTANTES VITALES | Monitor | PHILIPS | X3 | DE694D1057 | 2020-07-27 | 2020-09-30 |  | 0 | UCI | UCI | CRÍTICO | ALTA | COMPRA
300157015 | 213001570-15 | 312A8235_HUF | HUF01 - H. U. FUENLABRADA | MONITOR TRANSPORTE DE CONSTANTES VITALES | Monitor | PHILIPS | X3 | DE694D1062 | 2020-07-27 | 2020-09-30 |  | 0 | UCI | UCI | CRÍTICO | ALTA | COMPRA
300157016 | 213001570-16 | 312A8235_HUF | HUF01 - H. U. FUENLABRADA | MONITOR TRANSPORTE DE CONSTANTES VITALES | Monitor | PHILIPS | X3 | DE694D1064 | 2020-07-27 | 2020-09-30 |  | 0 | UCI | UCI | CRÍTICO | ALTA | COMPRA
300157017 | 213001570-17 | 312A8235_HUF | HUF01 - H. U. FUENLABRADA | MONITOR TRANSPORTE DE CONSTANTES VITALES | Monitor | PHILIPS | X3 | DE694D1065 | 2020-07-27 | 2020-09-30 |  | 0 | UCI | UCI | CRÍTICO | ALTA | COMPRA
300157018 | 213001570-18 | 312A8235_HUF | HUF01 - H. U. FUENLABRADA | MONITOR TRANSPORTE DE CONSTANTES VITALES | Monitor | PHILIPS | X3 | DE694D1066 | 2020-07-27 | 2020-09-30 |  | 0 | UCI | UCI | CRÍTICO | ALTA | COMPRA
300157019 | 213001570-19 | 312A8235_HUF | HUF01 - H. U. FUENLABRADA | MONITOR TRANSPORTE DE CONSTANTES VITALES | Monitor | PHILIPS | X3 | DE694D1104 | 2020-07-27 | 2020-09-30 |  | 0 | UCI | UCI | CRÍTICO | ALTA | COMPRA
30015702 | 213001570-2 | 312A8235_HUF | HUF01 - H. U. FUENLABRADA | MONITOR TRANSPORTE DE CONSTANTES VITALES | Monitor | PHILIPS | MX750 | DE71308111 | 2020-07-27 | 2020-09-30 |  | 0 | UCI | UCI | CRÍTICO | ALTA | COMPRA
300157020 | 213001570-20 | 312A8235_HUF | HUF01 - H. U. FUENLABRADA | MONITOR TRANSPORTE DE CONSTANTES VITALES | Monitor | PHILIPS | X3 | DE694D1120 | 2020-07-27 | 2020-09-30 |  | 0 | UCI | UCI | CRÍTICO | ALTA | COMPRA
300157021 | 213001570-21 | 312A8235_HUF | HUF01 - H. U. FUENLABRADA | MONITOR TRANSPORTE DE CONSTANTES VITALES | Monitor | PHILIPS | X3 | DE694D1121 | 2020-07-27 | 2020-09-30 |  | 0 | UCI | UCI | CRÍTICO | ALTA | COMPRA
300157022 | 213001570-22 | 312A8235_HUF | HUF01 - H. U. FUENLABRADA | MONITOR TRANSPORTE DE CONSTANTES VITALES | Monitor | PHILIPS | X3 | DE694D1123 | 2020-07-27 | 2020-09-30 |  | 0 | UCI | UCI | CRÍTICO | ALTA | COMPRA
300157023 | 213001570-23 | 312A8235_HUF | HUF01 - H. U. FUENLABRADA | MONITOR TRANSPORTE DE CONSTANTES VITALES | Monitor | PHILIPS | X3 | DE694D1125 | 2020-07-27 | 2020-09-30 |  | 0 | UCI | UCI | CRÍTICO | ALTA | COMPRA
300157024 | 213001570-24 | 312A8235_HUF | HUF01 - H. U. FUENLABRADA | MONITOR TRANSPORTE DE CONSTANTES VITALES | Monitor | PHILIPS | X3 | DE694D1126 | 2020-07-27 | 2020-09-30 |  | 0 | UCI | UCI | CRÍTICO | ALTA | COMPRA
300157025 | 213001570-25 | 312A8235_HUF | HUF01 - H. U. FUENLABRADA | MONITOR TRANSPORTE DE CONSTANTES VITALES | Monitor | PHILIPS | X3 | DE694D1136 | 2020-07-27 | 2020-09-30 |  | 0 | UCI | UCI | CRÍTICO | ALTA | COMPRA
300157026 | 213001570-26 | 312A8235_HUF | HUF01 - H. U. FUENLABRADA | MONITOR TRANSPORTE DE CONSTANTES VITALES | Monitor | PHILIPS | X3 | DE694D1139 | 2020-07-27 | 2020-09-30 |  | 0 | UCI | UCI | CRÍTICO | ALTA | COMPRA
300157027 | 213001570-27 | 312A8235_HUF | HUF01 - H. U. FUENLABRADA | MODULO CAPNOGRAFIA |  | PHILIPS | 867040 | DE69748440 | 2020-07-27 | 2020-09-30 |  | 0 | UCI | UCI | URGENTE | ALTA | COMPRA
300157028 | 213001570-28 | 312A8235_HUF | HUF01 - H. U. FUENLABRADA | MODULO CAPNOGRAFIA |  | PHILIPS | 867040 | DE69748489 | 2020-07-27 | 2020-09-30 |  | 0 | UCI | UCI | URGENTE | ALTA | COMPRA
300157029 | 213001570-29 | 312A8235_HUF | HUF01 - H. U. FUENLABRADA | MODULO CAPNOGRAFIA |  | PHILIPS | 867040 | DE69748452 | 2020-07-27 | 2020-09-30 |  | 0 | UCI | UCI | URGENTE | ALTA | COMPRA
30015703 | 213001570-3 | 312A8235_HUF | HUF01 - H. U. FUENLABRADA | MONITOR DE CONSTANTES VITALES | Monitor | PHILIPS | MX750 | DE71308113 | 2020-07-27 | 2020-09-30 |  | 0 | UCI | UCI | CRÍTICO | ALTA | COMPRA
300157030 | 213001570-30 | 312A8235_HUF | HUF01 - H. U. FUENLABRADA | MODULO CAPNOGRAFIA |  | PHILIPS | 867040 | DE69748456 | 2020-07-27 | 2020-09-30 |  | 0 | UCI | UCI | URGENTE | ALTA | COMPRA
300157031 | 213001570-31 | 312A8235_HUF | HUF01 - H. U. FUENLABRADA | MODULO CAPNOGRAFIA |  | PHILIPS | 867040 | DE69748490 | 2020-07-27 | 2020-09-30 |  | 0 | UCI | UCI | URGENTE | ALTA | COMPRA
300157032 | 213001570-32 | 312A8235_HUF | HUF01 - H. U. FUENLABRADA | MODULO CAPNOGRAFIA |  | PHILIPS | 867040 | DE69748437 | 2020-07-27 | 2020-09-30 |  | 0 | UCI | UCI | URGENTE | ALTA | COMPRA
300157033 | 213001570-33 | 312A8235_HUF | HUF01 - H. U. FUENLABRADA | MODULO BIS 4 CANALES |  | PHILIPS | M1034B-B02 | DE49717426 | 2020-07-27 | 2020-09-30 |  | 3851.83 | UCI | UCI | URGENTE | ALTA | COMPRA
300157034 | 213001570-34 | 312A8235_HUF | HUF01 - H. U. FUENLABRADA | MODULO BIS 4 CANALES |  | PHILIPS | M1034B-B02 | DE49717430 | 2020-07-27 | 2020-09-30 |  | 3851.83 | UCI | UCI | URGENTE | ALTA | COMPRA
300157035 | 213001570-35 | 312A8235_HUF | HUF01 - H. U. FUENLABRADA | MODULO BIS 4 CANALES |  | PHILIPS | M1034B-B02 | DE49705091 | 2020-07-27 | 2020-09-30 |  | 3851.83 | UCI | UCI | URGENTE | ALTA | COMPRA
300157036 | 213001570-36 | 312A8235_HUF | HUF01 - H. U. FUENLABRADA | PETACA MODULO BIS |  | PHILIPS | 185-1016-PH | B213666 | 2020-07-27 | 2020-09-30 |  | 3851.83 | UCI | UCI | URGENTE | ALTA | COMPRA
300157037 | 213001570-37 | 312A8235_HUF | HUF01 - H. U. FUENLABRADA | PETACA MODULO BIS |  | PHILIPS | 185-1016-PH | B439917 | 2020-07-27 | 2020-09-30 |  | 3851.83 | UCI | UCI | URGENTE | ALTA | COMPRA
300157038 | 213001570-38 | 312A8235_HUF | HUF01 - H. U. FUENLABRADA | PETACA MODULO BIS |  | PHILIPS | 185-1016-PH | B439951 | 2020-07-27 | 2020-09-30 |  | 3851.83 | UCI | UCI | URGENTE | ALTA | COMPRA
300157039 | 213001570-39 | 312A8235_HUF | HUF01 - H. U. FUENLABRADA | PETACA MODULO BIS |  | PHILIPS | 185-1016-PH | B439802 | 2020-07-27 | 2020-09-30 |  | 3851.83 | UCI | UCI | URGENTE | ALTA | COMPRA
30015704 | 213001570-4 | 312A8235_HUF | HUF01 - H. U. FUENLABRADA | MONITOR DE CONSTANTES VITALES | Monitor | PHILIPS | MX750 | DE71308114 | 2020-07-27 | 2020-09-30 |  | 0 | UCI | UCI | CRÍTICO | ALTA | COMPRA
300157040 | 213001570-40 | 312A8235_HUF | HUF01 - H. U. FUENLABRADA | PETACA MODULO BIS |  | PHILIPS | 185-1016-PH | B439943 | 2020-07-27 | 2020-09-30 |  | 3851.83 | UCI | UCI | URGENTE | ALTA | COMPRA
300157041 | 213001570-41 | 312A8235_HUF | HUF01 - H. U. FUENLABRADA | PETACA MODULO BIS |  | PHILIPS | 185-1016-PH | B439932 | 2020-07-27 | 2020-09-30 |  | 0 | UCI | UCI | URGENTE | ALTA | COMPRA
30015705 | 213001570-5 | 312A8235_HUF | HUF01 - H. U. FUENLABRADA | MONITOR DE CONSTANTES VITALES | Monitor | PHILIPS | MX750 | DE71308129 | 2020-07-27 | 2020-09-30 |  | 0 | UCI | UCI | CRÍTICO | ALTA | COMPRA
30015706 | 213001570-6 | 312A8235_HUF | HUF01 - H. U. FUENLABRADA | MONITOR DE CONSTANTES VITALES | Monitor | PHILIPS | MX750 | DE71308152 | 2020-07-27 | 2020-09-30 |  | 0 | UCI | UCI | CRÍTICO | ALTA | COMPRA
30015707 | 213001570-7 | 312A8235_HUF | HUF01 - H. U. FUENLABRADA | MONITOR DE CONSTANTES VITALES | Monitor | PHILIPS | MX750 | DE71308155 | 2020-07-27 | 2020-09-30 |  | 0 | UCI | UCI | CRÍTICO | ALTA | COMPRA
30015708 | 213001570-8 | 312A8235_HUF | HUF01 - H. U. FUENLABRADA | MONITOR DE CONSTANTES VITALES | Monitor | PHILIPS | MX750 | DE71308157 | 2020-07-27 | 2020-09-30 |  | 0 | UCI | UCI | CRÍTICO | ALTA | COMPRA
30015709 | 213001570-9 | 312A8235_HUF | HUF01 - H. U. FUENLABRADA | MONITOR DE CONSTANTES VITALES | Monitor | PHILIPS | MX750 | DE71308158 | 2020-07-27 | 2020-09-30 |  | 0 | UCI | UCI | CRÍTICO | ALTA | COMPRA
3001571 | 213001571 | 312A8235_HUF | HUF01 - H. U. FUENLABRADA | CENTRAL DE MONITORIZACION URGENCIAS | Red_de_Monitorización | PHILIPS | PIC IX HARDWARE | US43398567 | 2020-07-27 | 2021-02-22 |  | 80000 | URG | URGENCIAS GENERALES | CRÍTICO | ALTA | COMPRA
30015711 | 213001571-1 | 312A8235_HUF | HUF01 - H. U. FUENLABRADA | MONITOR CONSTANTES VITALES | Monitor | PHILIPS | MX400 | DE671N6204 | 2020-07-27 | 2021-02-22 |  | 5000 | URG | URGENCIAS GENERALES | CRÍTICO | ALTA | COMPRA
300157110 | 213001571-10 | 312A8235_HUF | HUF01 - H. U. FUENLABRADA | MONITOR CONSTANTES VITALES | Monitor | PHILIPS | MX400 | DE671N6215 | 2020-07-27 | 2021-02-22 |  | 5000 | URG | URGENCIAS GENERALES | CRÍTICO | ALTA | COMPRA
3001571101 | 213001571-10-1 | 312A8235_HUF | HUF01 - H. U. FUENLABRADA | MONITOR TRANSPORTE CONSTANTES VITALES | Monitor | PHILIPS | X3 | DE694C8122 | 2020-07-27 | 2021-02-22 |  | 5000 | URG | URGENCIAS GENERALES | CRÍTICO | ALTA | COMPRA
300157111 | 213001571-11 | 312A8235_HUF | HUF01 - H. U. FUENLABRADA | MONITOR CONSTANTES VITALES |  | PHILPS | MX400 | DE671N6216 | 2020-07-27 | 2021-02-22 |  | 5000 | URG | URGENCIAS GENERALES | CRÍTICO | ALTA | COMPRA
3001571111 | 213001571-11-1 | 312A8235_HUF | HUF01 - H. U. FUENLABRADA | MONITOR TRANSPORTE CONSTANTES VITALES | Monitor | PHILIPS | X3 | DE694C8357 | 2020-07-27 | 2021-02-22 |  | 5000 | URG | URGENCIAS GENERALES | CRÍTICO | ALTA | COMPRA
300157112 | 213001571-12 | 312A8235_HUF | HUF01 - H. U. FUENLABRADA | MONITOR CONSTANTES VITALES | Monitor | PHILIPS | MX400 | DE671N6218 | 2020-07-27 | 2021-02-22 |  | 5000 | URG | URGENCIAS GENERALES | CRÍTICO | ALTA | COMPRA
3001571121 | 213001571-12-1 | 312A8235_HUF | HUF01 - H. U. FUENLABRADA | MONITOR TRANSPORTE CONSTANTES VITALES | Monitor | PHILIPS | X3 | DE694C8359 | 2020-07-27 | 2021-02-22 |  | 5000 | URG | URGENCIAS GENERALES | CRÍTICO | ALTA | COMPRA
300157113 | 213001571-13 | 312A8235_HUF | HUF01 - H. U. FUENLABRADA | MONITOR CENTRAL DE MONITORIZACION URGENCIAS |  | HP | E233 | 3CQ9501PTS | 2020-07-27 | 2021-02-22 |  | 0 | URG | URGENCIAS GENERALES | CRÍTICO | ALTA | COMPRA
3001571131 | 213001571-13-1 | 312A8235_HUF | HUF01 - H. U. FUENLABRADA | MONITOR REPETIDOR CENTRAL MONITORIZACION |  | PHILIPS | 243V7QDA/00 | UK0A203027336 | 2020-07-27 | 2021-02-22 |  | 0 | URG | URGENCIAS GENERALES | CRÍTICO | ALTA | COMPRA
300157114 | 213001571-14 | 312A8235_HUF | HUF01 - H. U. FUENLABRADA | MONITOR CONSTANTES VITALES | Monitor | PHILIPS | MX400 | DE671N6221 | 2020-07-27 | 2021-02-22 |  | 5000 | URG | URGENCIAS GENERALES | CRÍTICO | ALTA | COMPRA
3001571141 | 213001571-14-1 | 312A8235_HUF | HUF01 - H. U. FUENLABRADA | MONITOR TRANSPORTE CONSTANTES VITALES | Monitor | PHILIPS | X3 | DE694C8365 | 2020-07-27 | 2021-02-22 |  | 5000 | URG | URGENCIAS GENERALES | CRÍTICO | ALTA | COMPRA
300157115 | 213001571-15 | 312A8235_HUF | HUF01 - H. U. FUENLABRADA | MONITOR CONSTANTES VITALES | Monitor | PHILIPS | MX400 | DE671N6222 | 2020-07-27 | 2021-02-22 |  | 5000 | URG | URGENCIAS GENERALES | CRÍTICO | ALTA | COMPRA
3001571151 | 213001571-15-1 | 312A8235_HUF | HUF01 - H. U. FUENLABRADA | MONITOR TRANSPORTE CONSTANTES VITALES | Monitor | PHILIPS | X3 | DE694C8127 | 2020-07-27 | 2021-02-22 |  | 5000 | URG | URGENCIAS GENERALES | CRÍTICO | ALTA | COMPRA
30015713 | 213001571-3 | 312A8235_HUF | HUF01 - H. U. FUENLABRADA | MONITOR CONSTANTES VITALES | Monitor | PHILIPS | MX400 | DE671N6207 | 2020-07-27 | 2021-02-22 |  | 5000 | URG | URGENCIAS GENERALES | CRÍTICO | ALTA | COMPRA
300157131 | 213001571-3-1 | 312A8235_HUF | HUF01 - H. U. FUENLABRADA | MONITOR TRANSPORTE CONSTANTES VITALES | Monitor | PHILIPS | X3 | DE694C8107 | 2020-07-27 | 2021-02-22 |  | 5000 | URG | URGENCIAS GENERALES | CRÍTICO | ALTA | COMPRA
30015714 | 213001571-4 | 312A8235_HUF | HUF01 - H. U. FUENLABRADA | MONITOR CONSTANTES VITALES |  | PHILPS | MX400 | DE671N6208 | 2020-07-27 | 2021-02-22 |  | 5000 | URG | URGENCIAS GENERALES | CRÍTICO | ALTA | COMPRA
300157141 | 213001571-4-1 | 312A8235_HUF | HUF01 - H. U. FUENLABRADA | MONITOR TRANSPORTE CONSTANTES VITALES |  | PHILPS | X3 | DE694C8117 | 2020-07-27 | 2021-02-22 |  | 5000 | URG | URGENCIAS GENERALES | CRÍTICO | ALTA | COMPRA
30015715 | 213001571-5 | 312A8235_HUF | HUF01 - H. U. FUENLABRADA | MONITOR CONSTANTES VITALES | Monitor | PHILIPS | MX400 | DE671N6209 | 2020-07-27 | 2021-02-22 |  | 5000 | URG | URGENCIAS GENERALES | CRÍTICO | ALTA | COMPRA
300157151 | 213001571-5-1 | 312A8235_HUF | HUF01 - H. U. FUENLABRADA | MONITOR TRANSPORTE CONSTANTES VITALES | Monitor | PHILIPS | X3 | DE694C8121 | 2020-07-27 | 2021-02-22 |  | 5000 | URG | URGENCIAS GENERALES | CRÍTICO | ALTA | COMPRA
30015716 | 213001571-6 | 312A8235_HUF | HUF01 - H. U. FUENLABRADA | MONITOR CONSTANTES VITALES | Monitor | PHILIPS | MX400 | DE671N6210 | 2020-07-27 | 2021-02-22 |  | 5000 | URG | URGENCIAS GENERALES | CRÍTICO | ALTA | COMPRA
300157161 | 213001571-6-1 | 312A8235_HUF | HUF01 - H. U. FUENLABRADA | MONITOR TRANSPORTE CONSTANTES VITALES | Monitor | PHILIPS | X3 | DE694C8111 | 2020-07-27 | 2021-02-22 |  | 5000 | URG | URGENCIAS GENERALES | CRÍTICO | ALTA | COMPRA
30015717 | 213001571-7 | 312A8235_HUF | HUF01 - H. U. FUENLABRADA | MONITOR CONSTANTES VITALES | Monitor | PHILIPS | MX400 | DE671N6212 | 2020-07-27 | 2021-02-22 |  | 5000 | URG | URGENCIAS GENERALES | CRÍTICO | ALTA | COMPRA
300157171 | 213001571-7-1 | 312A8235_HUF | HUF01 - H. U. FUENLABRADA | MONITOR TRANSPORTE CONSTANTES VITALES | Monitor | PHILIPS | X3 | DE694C8126 | 2020-07-27 | 2021-02-22 |  | 5000 | URG | URGENCIAS GENERALES | CRÍTICO | ALTA | COMPRA
30015718 | 213001571-8 | 312A8235_HUF | HUF01 - H. U. FUENLABRADA | MONITOR CONSTANTES VITALES | Monitor | PHILIPS | MX400 | DE671N6213 | 2020-07-27 | 2021-02-22 |  | 5000 | URG | URGENCIAS GENERALES | CRÍTICO | ALTA | COMPRA
300157181 | 213001571-8-1 | 312A8235_HUF | HUF01 - H. U. FUENLABRADA | MONITOR TRANSPORTE CONSTANTES VITALES | Monitor | PHILIPS | X3 | DE694C8109 | 2020-07-27 | 2021-02-22 |  | 5000 | URG | URGENCIAS GENERALES | CRÍTICO | ALTA | COMPRA
30015719 | 213001571-9 | 312A8235_HUF | HUF01 - H. U. FUENLABRADA | MONITOR CONSTANTES VITALES | Monitor | PHILIPS | MX400 | DE671N6214 | 2020-07-27 | 2021-02-22 |  | 5000 | URG | URGENCIAS GENERALES | CRÍTICO | ALTA | COMPRA
300157191 | 213001571-9-1 | 312A8235_HUF | HUF01 - H. U. FUENLABRADA | MONITOR TRANSPORTE CONSTANTES VITALES | Monitor | PHILIPS | X3 | DE694C8459 | 2020-07-27 | 2021-02-22 |  | 5000 | URG | URGENCIAS GENERALES | CRÍTICO | ALTA | COMPRA
3001572 | 213001572 | 312A8235_HUF | HUF01 - H. U. FUENLABRADA | CENTRAL DE MONITORIZACION URGENCIAS | Red_de_Monitorización | PHILIPS | PIC IX HARDWARE | US43398568 | 2020-07-27 | 2021-02-22 |  | 80000 | URG | URGENCIAS GENERALES | CRÍTICO | ALTA | COMPRA
30015721 | 213001572-1 | 312A8235_HUF | HUF01 - H. U. FUENLABRADA | MONITOR CONSTANTES VITALES | Monitor | PHILIPS | MX400 | DE671N5595 | 2020-07-27 | 2021-02-22 |  | 5000 | URG | URGENCIAS GENERALES | CRÍTICO | ALTA | COMPRA
300157211 | 213001572-1-1 | 312A8235_HUF | HUF01 - H. U. FUENLABRADA | MONITOR TRANSPORTE CONSTANTES VITALES | Monitor | PHILIPS | X3 | DE694C8435 | 2020-07-27 | 2021-02-22 |  | 5000 | URG | URGENCIAS GENERALES | CRÍTICO | ALTA | COMPRA
30015722 | 213001572-2 | 312A8235_HUF | HUF01 - H. U. FUENLABRADA | MONITOR CONSTANTES VITALES | Monitor | PHILIPS | MX400 | DE671N5596 | 2020-07-27 | 2021-02-22 |  | 5000 | URG | URGENCIAS GENERALES | CRÍTICO | ALTA | COMPRA
300157221 | 213001572-2-1 | 312A8235_HUF | HUF01 - H. U. FUENLABRADA | MONITOR TRANSPORTE CONSTANTES VITALES | Monitor | PHILIPS | X3 | DE694C8106 | 2020-07-27 | 2021-02-22 |  | 5000 | URG | URGENCIAS GENERALES | CRÍTICO | ALTA | COMPRA
30015723 | 213001572-3 | 312A8235_HUF | HUF01 - H. U. FUENLABRADA | MONITOR CONSTANTES VITALES | Monitor | PHILIPS | MX400 | DE671N5597 | 2020-07-27 | 2021-02-22 |  | 5000 | URG | URGENCIAS GENERALES | CRÍTICO | ALTA | COMPRA
300157231 | 213001572-3-1 | 312A8235_HUF | HUF01 - H. U. FUENLABRADA | MONITOR TRANSPORTE CONSTANTES VITALES | Monitor | PHILIPS | X3 | DE694C8123 | 2020-07-27 | 2021-02-22 |  | 5000 | URG | URGENCIAS GENERALES | CRÍTICO | ALTA | COMPRA
30015724 | 213001572-4 | 312A8235_HUF | HUF01 - H. U. FUENLABRADA | MONITOR CENTRAL DE MONITORIZACION URGENCIAS |  | HP | E233 | CNC9512YZT | 2020-07-27 | 2021-02-22 |  | 0 | URG | URGENCIAS GENERALES | CRÍTICO | ALTA | COMPRA
30015725 | 213001572-5 | 312A8235_HUF | HUF01 - H. U. FUENLABRADA | MONITOR REPETIDOR CENTRAL MONITORIZACION |  | PHILIPS | 243V7QDA/00 | UK0A2032027190 | 2020-07-27 | 2021-02-22 |  | 0 | URG | URGENCIAS GENERALES | CRÍTICO | ALTA | COMPRA
3001573 | 213001573 | 312A8235_HUF | HUF01 - H. U. FUENLABRADA | MONITOR PACIENTE | Monitor | PHILIPS | MX400 | DE671N6220 | 2020-07-27 | 2021-02-22 |  | 5000 | URG | URGENCIAS GENERALES | CRÍTICO | ALTA | COMPRA
30015731 | 213001573-1 | 312A8235_HUF | HUF01 - H. U. FUENLABRADA | MONITOR TRANSPORTE CONSTANTES VITALES | Monitor | PHILIPS | X3 | DE694C8118 | 2020-07-27 | 2021-02-22 |  | 0 | URG | URGENCIAS GENERALES | CRÍTICO | ALTA | COMPRA
30015732 | 213001573-2 | 312A8235_HUF | HUF01 - H. U. FUENLABRADA | MODULO CAPNOGRAFIA |  | PHILIPS | 867040 | DE69745899 | 2020-07-27 | 2021-02-22 |  | 0 | URG | URGENCIAS GENERALES | NORMAL | ALTA | COMPRA
3001574 | 213001574 | 312A8235_HUF | HUF01 - H. U. FUENLABRADA | MONITOR PACIENTE | Monitor | PHILIPS | MX400 | DE671N6205 | 2020-07-27 | 2021-02-22 |  | 5000 | URG | URGENCIAS GENERALES | CRÍTICO | ALTA | COMPRA
30015741 | 213001574-1 | 312A8235_HUF | HUF01 - H. U. FUENLABRADA | MONITOR TRANSPORTE CONSTANTES VITALES | Monitor | PHILIPS | X3 | DE694C8361 | 2020-07-27 | 2021-02-22 |  | 0 | URG | URGENCIAS GENERALES | CRÍTICO | ALTA | COMPRA
30015742 | 213001574-2 | 312A8235_HUF | HUF01 - H. U. FUENLABRADA | MODULO CAPNOGRAFIA |  | PHILIPS | 867040 | DE69745942 | 2020-07-27 | 2021-02-22 |  | 0 | URG | URGENCIAS GENERALES | NORMAL | ALTA | COMPRA
3001575 | 213001575 | 312A8235_HUF | HUF01 - H. U. FUENLABRADA | MONITOR MONITORIZACIÓN TRANSCUTANEA | Monitor | SENTEC | SDM | 310884 | 2020-06-11 | 2020-06-11 |  | 4356 | NMLC | CONSULTA NEUMOLOGIA | URGENTE | ALTA | COMPRA
3001576 | 213001576 | 312A8235_HUF | HUF01 - H. U. FUENLABRADA | MONITOR MONITORIZACIÓN TRANSCUTANEA | Monitor | SENTEC | SDM | 310885 | 2020-06-11 | 2020-06-11 |  | 4356 | NMLC | CONSULTA NEUMOLOGIA | URGENTE | ALTA | COMPRA
3001577 | 213001577 | 312A8235_HUF | HUF01 - H. U. FUENLABRADA | SENSOR PARA MEDICION TRANSCUTANEA |  | SENTEC | VS-A/P/N | 332040 | 2020-06-11 | 2020-06-11 |  | 3200 | NMLC | CONSULTA NEUMOLOGIA | URGENTE | ALTA | COMPRA
3001578 | 213001578 | 312A8235_HUF | HUF01 - H. U. FUENLABRADA | SENSOR PARA MEDICION TRANSCUTANEA |  | SENTEC | VS-A/P/N | 3001578 | 2020-06-11 | 2020-06-11 |  | 3200 | NMLC | CONSULTA NEUMOLOGIA | URGENTE | ALTA | COMPRA
3001579 | 213001579 | 312A8235_HUF | HUF01 - H. U. FUENLABRADA | ERGOMETRO |  | ERGOSANA | SANABIKE 1000 | 200630101700 | 2021-03-12 | 2021-03-12 |  | 8984.25 | REH | REHABILITACIÓN | CRÍTICO | ALTA | COMPRA
3001580 | 213001580 | 312A8235_HUF | HUF01 - H. U. FUENLABRADA | ERGOMETRO |  | ERGOSANA | SANABIKE 1000 | 200630101701 | 2021-03-12 | 2021-03-12 |  | 8984.25 | REH | REHABILITACIÓN | CRÍTICO | ALTA | COMPRA
3001582 | 213001582 | 312A8235_HUF | CEP01 - C. E. P. EL ARROYO | PROYECTOR DE OPTOTIPOS |  | AOC | I24 | 1403380 | 2020-07-14 | 2020-07-10 |  | 1875.5 | OFT | OFTALMOLOGÍA | URGENTE | ALTA | COMPRA
3001584 | 213001584 | 312A8235_HUF | HUF01 - H. U. FUENLABRADA | BASCULA PESABEBES |  | SECA | 336 | 10000000351770 | 2020-07-14 | 2020-07-14 |  | 588.47 | URP | URGENCIA PEDIATRÍCA | NORMAL | ALTA | COMPRA
3001588 | 213001588 | 312A8235_HUF | HUF01 - H. U. FUENLABRADA | BASCULA PARA INMOVILIZADOS |  | KERN | 250K100NM | WF19019262 | 2020-07-14 | 2020-07-14 |  | 866.72 | H3C | HOSPITALIZ. PEDIATRÍA | NORMAL | ALTA | COMPRA
3001591 | 213001591 | 312A8235_HUF | HUF01 - H. U. FUENLABRADA | RESPIRADOR NEONATAL VENTILA. NO INVASIVA | Respiradores | ACUTRONIC | FABIAN | AT-04496 | 2020-07-15 | 2020-07-15 |  | 9050 | URP | URGENCIA PEDIATRÍCA | CRÍTICO | ALTA | COMPRA
3001592 | 213001592 | 312A8235_HUF | HUF01 - H. U. FUENLABRADA | DESFIBRILADOR CON MARCAPASOS | Desfibrilador | PHYSIO CONTROL | LIFEPAK 20E | 48875442 | 2020-07-24 | 2020-07-24 |  | 4998 | URG | URGENCIAS GENERALES | CRÍTICO | ALTA | COMPRA
3001594 | 213001594 | 312A8235_HUF | HUF01 - H. U. FUENLABRADA | DESFIBRILADOR | Desfibrilador | PHYSIO CONTROL | LIFEPAK 20E | 48776272 | 2020-07-20 | 2020-07-20 |  | 3989.15 | EXT | EXTRACCIONES | CRÍTICO | ALTA | COMPRA
3001595 | 213001595 | 312A8235_HUF | HUF01 - H. U. FUENLABRADA | HUMIDIFICADOR RESPIRATORIO |  | FISHER & PAYKEL | PT101EW (AIRVO2 | 200513130363 | 2020-07-16 | 2020-07-16 |  | 3500 | URP | URGENCIA PEDIATRÍCA | NORMAL | ALTA | COMPRA
30015961 | 213001596-1 | 312A8235_HUF | HUF01 - H. U. FUENLABRADA | SONDA DE TEMPERATURA |  | JRI | LoRA SPY T2 | AD22200244 | 2023-05-24 | 2023-05-24 |  | 330.088 | ACL | ANÁLISIS CLÍNICOS | URGENTE | ALTA | COMPRA
3001598 | 213001598 | 312A8235_HUF | HUF01 - H. U. FUENLABRADA | DESFIBRILADOR | Desfibrilador | PHYSIO CONTROL | LIFEPAK 20E | 48775551 | 2020-07-24 | 2020-07-24 |  | 3989.15 | UROG | URG OBSTETRIC. Y GINE. | CRÍTICO | ALTA | COMPRA
3001602 | 213001602 | 312A8235_HUF | HUF01 - H. U. FUENLABRADA | SONDA CONVEXA CIRUGIA |  | HITACHI | EUP-C715 | KE12150402D | 2020-12-01 | 2020-12-01 |  | 3509 | CGDH | CIRUGÍA GRAL. HOSPITALIZ | CRÍTICO | ALTA | COMPRA
3001604 | 213001604 | 312A8235_HUF | HUF01 - H. U. FUENLABRADA | CABINA DE FLUJO LAMINAR VERTICAL |  | NUAIRE | NU-543-400S | 02073S070720 | 2020-09-28 | 2020-09-28 |  | 8349 | ACL | ANÁLISIS CLÍNICOS | CRÍTICO | ALTA | COMPRA
3001607 | 213001607 | 312A8235_HUF | HUF01 - H. U. FUENLABRADA | ELECTROCARDIOGRAFO |  | GE | MAC 2000 | STD19510331PA | 2020-10-20 | 2020-10-20 |  | 2628.85 | H2F | UNIDAD DE HOSPITALIZ. 2F | URGENTE | ALTA | COMPRA
3001608 | 213001608 | 312A8235_HUF | HUF01 - H. U. FUENLABRADA | MONITORES CONSTANTES VITALES | Monitor | WELCH ALLYN | 901058 | 21100085503720 | 2020-10-15 | 2020-10-15 |  | 1950 | H2F | UNIDAD DE HOSPITALIZ. 2F | URGENTE | ALTA | COMPRA
30016081 | 213001608-1 | 312A8235_HUF | HUF01 - H. U. FUENLABRADA | MONITOR MULTIPARAMETRICO, BASE | Monitor | WELCH ALLYN | 7000-APM | 100059672820 | 2022-05-04 | 2022-05-04 |  | 0 | H3F | UNIDAD DE HOSPITALIZ. 3F | URGENTE | ALTA | COMPRA
3001609 | 213001609 | 312A8235_HUF | HUF01 - H. U. FUENLABRADA | MONITORES CONSTANTES VITALES | Monitor | WELCH ALLYN | 901058 | 21100078183620 | 2020-10-15 | 2020-10-15 |  | 1950 | H2F | UNIDAD DE HOSPITALIZ. 2F | URGENTE | ALTA | COMPRA
3001610 | 213001610 | 312A8235_HUF | HUF01 - H. U. FUENLABRADA | PULSIOXIMETRO | Monitor | NELLCOR | PM10N | MBP2028189 | 2020-10-09 | 2020-10-09 |  | 390 | URG | URGENCIAS GENERALES | URGENTE | ALTA | COMPRA
3001613 | 213001613 | 312A8235_HUF | HUF01 - H. U. FUENLABRADA | ECG 1 CANAL INALAMBRICO |  | CUSTO MED | CUSTO GUARD 1 | 00:80:25:CE:58:93 | 2020-10-21 | 2020-10-21 |  | 907.5 | REH | REHABILITACIÓN | CRÍTICO | ALTA | COMPRA
3001614 | 213001614 | 312A8235_HUF | CEP01 - C. E. P. EL ARROYO | FOROPTERO MANUAL |  | CHAROPS | PHOROPTER VT-5B | 5VT20I2016 | 2020-12-14 | 2021-01-26 |  | 1677.06 | OFT | OFTALMOLOGÍA | NORMAL | ALTA | COMPRA
3001615 | 213001615 | 312A8235_HUF | CEP01 - C. E. P. EL ARROYO | FOROPTERO MANUAL |  | CHAROPS | PHOROPTER VT-5B | 5VT20I2017 | 2020-12-14 | 2021-01-26 |  | 1677.06 | OFT | OFTALMOLOGÍA | NORMAL | ALTA | COMPRA
3001616 | 213001616 | 312A8235_HUF | HUF01 - H. U. FUENLABRADA | HUMIDIFICADOR RESPIRATORIO |  | FISHER & PAYKEL | AIRVO 2 | 201009181827 | 2020-11-13 | 2020-11-16 |  | 3610 | UCI | UCI | URGENTE | ALTA | COMPRA
3001621 | 213001621 | 312A8235_HUF | HUF01 - H. U. FUENLABRADA | VIBRADOR VESTIBULAR |  | SYNAPSYS | BL010989 | 2041604 | 2020-12-14 | 2020-12-14 |  | 3348 | ORLC | CONSULTA ORL | CRÍTICO | ALTA | COMPRA
3001622 | 213001622 | 312A8235_HUF | HUF01 - H. U. FUENLABRADA | VIDEONISTAGMOSCOPIO CON MONITOR |  | SYNAPSYS | BL009698 | 2081/NYS_17_479 | 2020-11-13 | 2020-12-14 |  | 3938.55 | ORLC | CONSULTA ORL | CRÍTICO | ALTA | COMPRA
30016221 | 213001622-1 | 312A8235_HUF | HUF01 - H. U. FUENLABRADA | MONITOR DE VIDEONISTAGMOSCOPIO |  | TTS | MVP19 | WE60017170117 | 2020-12-14 | 2020-12-14 |  | 0 | ORLP | PRUEBAS DE ORL | NORMAL | ALTA | COMPRA
3001623 | 213001623 | 312A8235_HUF | HUF01 - H. U. FUENLABRADA | RESPIRADOR | Respiradores | MINDRAY | SV300 | GB-0A032747 | 2020-11-26 | 2020-11-27 |  | 10050 | UCI | UCI | CRÍTICO | ALTA | COMPRA
3001624 | 213001624 | 312A8235_HUF | HUF01 - H. U. FUENLABRADA | RESPIRADOR | Respiradores | MINDRAY | SV300 | GB-0A032755 | 2020-11-26 | 2020-11-27 |  | 10050 | UCI | UCI | CRÍTICO | ALTA | COMPRA
3001625 | 213001625 | 312A8235_HUF | HUF01 - H. U. FUENLABRADA | RESPIRADOR | Respiradores | MINDRAY | SV300 | GB-0A032745 | 2020-11-26 | 2020-11-27 |  | 10050 | UCI | UCI | CRÍTICO | ALTA | COMPRA
3001626 | 213001626 | 312A8235_HUF | HUF01 - H. U. FUENLABRADA | RESPIRADOR | Respiradores | MINDRAY | SV300 | GB-0A032766 | 2020-11-26 | 2020-11-27 |  | 10050 | UCI | UCI | CRÍTICO | ALTA | COMPRA
3001627 | 213001627 | 312A8235_HUF | HUF01 - H. U. FUENLABRADA | DESFIBRILADOR | Desfibrilador | PHYSIO CONTROL | LIFEPAK 20E | 49101103 | 2020-12-17 | 2020-12-17 |  | 4495 | URP | URGENCIA PEDIATRÍCA | CRÍTICO | ALTA | COMPRA
3001630 | 213001630 | 312A8235_HUF | CEP01 - C. E. P. EL ARROYO | GRABADORA HOLTER |  | GE | SEER 1000 | 3912022004 | 2020-12-14 | 2020-12-14 |  | 1619 | CAR | CARDIOLOGÍA | URGENTE | ALTA | COMPRA
3001631 | 213001631 | 312A8235_HUF | CEP01 - C. E. P. EL ARROYO | GRABADORA HOLTER |  | GE | SEER 1000 | 3912021998 | 2021-01-22 | 2021-01-22 |  | 1619 | CAR | CARDIOLOGÍA | URGENTE | ALTA | COMPRA
3001632 | 213001632 | 312A8235_HUF | CEP01 - C. E. P. EL ARROYO | GRABADORA HOLTER |  | GE | SEER 1000 | 3912021999 | 2021-01-22 | 2021-01-22 |  | 1619 | CAR | CARDIOLOGÍA | URGENTE | ALTA | COMPRA
3001634 | 213001634 | 312A8235_HUF | HUF01 - H. U. FUENLABRADA | TERMOSELLADORA DE BOLSAS |  | AMCOR FLEXIBLES PERGUT S L. | F110D PROTEC | 30200522 | 2020-12-01 | 2020-12-01 |  | 4477 | EST | ESTERILIZACIÓN | NORMAL | ALTA | COMPRA
3001635 | 213001635 | 312A8235_HUF | CEP01 - C. E. P. EL ARROYO | OTO-OFTALMOSCOPIO C/ SOPORTE DE RUEDAS |  | RIESTER | RI-SPEC | 100883 | 2020-12-21 | 2020-12-21 |  | 773.47 | NRLC | CONSULTA NEUROLOGIA | NORMAL | ALTA | COMPRA
3001636 | 213001636 | 312A8235_HUF | HUF01 - H. U. FUENLABRADA | MONITORES CONSTANTES VITALES | Monitor | WELCH ALLYN | 901058 | 21100009984720 | 2020-12-17 | 2021-01-22 |  | 1950 | ANR | ANESTESIA Y REANIMACIÓN | URGENTE | ALTA | COMPRA
3001637 | 213001637 | 312A8235_HUF | CEP01 - C. E. P. EL ARROYO | MONITORES CONSTANTES VITALES | Monitor | WELCH ALLYN | 901058 | 2110001004720 | 2020-12-17 | 2021-01-22 |  | 1950 | PEDC | CONSULTA PEDIATRÍA | URGENTE | ALTA | COMPRA
3001638 | 213001638 | 312A8235_HUF | HUF01 - H. U. FUENLABRADA | MONITORES CONSTANTES VITALES | Monitor | WELCH ALLYN | 901058 | 21100009854720 | 2020-12-17 | 2021-01-22 |  | 1950 | REA | REANIMACION | URGENTE | ALTA | COMPRA
30016391 | 213001639-1 | 312A8235_HUF | HUF01 - H. U. FUENLABRADA | SONDA DE TEMPERATURA |  | JRI | LoRA SPY T2 | AD22105257 | 2022-03-29 | 2022-10-07 |  | 330.088 | MIC | MICROBIOLOGÍA | URGENTE | ALTA | COMPRA
3001640 | 213001640 | 312A8235_HUF | HUF01 - H. U. FUENLABRADA | LASER | Láser | ASA | M6 | A000029725 | 2020-12-11 | 2020-12-22 |  | 11737 | REH | REHABILITACIÓN | URGENTE | ALTA | COMPRA
3001641 | 213001641 | 312A8235_HUF | HUF01 - H. U. FUENLABRADA | ECG 1 CANAL INALAMBRICO |  | PRIM | 511453 | 00:80:25:D8:21:10 | 2021-01-07 | 2021-01-07 |  | 906.29 | REH | REHABILITACIÓN | CRÍTICO | ALTA | COMPRA
3001645 | 213001645 | 312A8235_HUF | HUF01 - H. U. FUENLABRADA | PROCESADOR DE TEJIDOS |  | MILESTONE | LOGOS | 141817159 | 2021-03-26 | 2021-03-26 |  | 54450 | APA | ANATOMÍA PATOLÓGICA | CRÍTICO | ALTA | COMPRA
3001646 | 213001646 | 312A8235_HUF | HUF01 - H. U. FUENLABRADA | TORRE DE HISTEROSCOPIA- COLPOSCOPIA |  | KARL STORZ | XES00440 |  | 2021-01-22 | 2021-02-05 |  | 50836.77 | GINQ | GINECOLOGÍA QUIRÓFANO | CRÍTICO | ALTA | COMPRA
30016461 | 213001646-1 | 312A8235_HUF | HUF01 - H. U. FUENLABRADA | CAMARA TORRE DE HISTEROSCOPIA- COLPOSCOPIA |  | KARL STORZ | TH 110 | YP033427-K | 2021-01-22 | 2021-02-05 |  | 0 | GINQ | GINECOLOGÍA QUIRÓFANO | URGENTE | ALTA | COMPRA
30016462 | 213001646-2 | 312A8235_HUF | HUF01 - H. U. FUENLABRADA | MONITOR TORRE DE HISTEROSCOPIA- COLPOSCOPIA |  | LG | 27HK510S | 010KCCVK3411 | 2021-01-22 | 2021-02-05 |  | 0 | GINQ | GINECOLOGÍA QUIRÓFANO | NORMAL | ALTA | COMPRA
30016463 | 213001646-3 | 312A8235_HUF | HUF01 - H. U. FUENLABRADA | FUENTE DE LUZ |  | KARL STORZ | LED 300 | YP09811 | 2021-01-21 | 2021-02-05 |  | 0 | GINQ | GINECOLOGÍA QUIRÓFANO | URGENTE | ALTA | COMPRA
30016464 | 213001646-4 | 312A8235_HUF | HUF01 - H. U. FUENLABRADA | PROCESADOR TORRE DE HISTEROSCOPIA- COLPOSCOPIA |  | KARL STORZ | TC 200 | YP839909-P | 2021-01-22 | 2021-02-05 |  | 0 | GINQ | GINECOLOGÍA QUIRÓFANO | URGENTE | ALTA | COMPRA
30016465 | 213001646-5 | 312A8235_HUF | HUF01 - H. U. FUENLABRADA | ADAPTADOR CAMARA TORRE DE HISTEROSCOPIA- COLPOSCOPIA |  | KARL STORZ | IMAGE 1 S X-LINK | UP833613-P | 2021-01-22 | 2021-02-05 |  | 0 | GINQ | GINECOLOGÍA QUIRÓFANO | NORMAL | ALTA | COMPRA
30016466 | 213001646-6 | 312A8235_HUF | HUF01 - H. U. FUENLABRADA | BOMBA IRRIGACION TORRE DE HISTEROSCOPIA- COLPOSCOPIA |  | KARL STORZ | UP 210 | TP02986 | 2021-01-22 | 2021-02-05 |  | 0 | GINQ | GINECOLOGÍA QUIRÓFANO | URGENTE | ALTA | COMPRA
30016467 | 213001646-7 | 312A8235_HUF | HUF01 - H. U. FUENLABRADA | HISTEROSCOPIO DIAGNÓSTICO |  | KARL STORZ | 26120BA | 12131K | 2021-02-15 | 2017-05-10 |  | 1248.74 | GINC | CONSULTA GINECOLOGÍA | CRÍTICO | ALTA | COMPRA
30016468 | 213001646-8 | 312A8235_HUF | HUF01 - H. U. FUENLABRADA | HISTEROSCOPIO DIAGNÓSTICO |  | KARL STORZ | 26120BA | 1213FP | 2021-02-15 | 2017-05-10 |  | 1248.74 | GINC | CONSULTA GINECOLOGÍA | CRÍTICO | ALTA | COMPRA
3001647 | 213001647 | 312A8235_HUF | HUF01 - H. U. FUENLABRADA | RESPIRADOR PARA RMN | Respiradores | GETINGE | SERVO - I | 100462 | 2021-01-22 | 2021-03-17 |  | 22861.8 | UCI | UCI | CRÍTICO | ALTA | COMPRA
3001648 | 213001648 | 312A8235_HUF | HUF01 - H. U. FUENLABRADA | RESPIRADOR | Respiradores | GETINGE | SERVO - I | 100452 | 2021-01-22 | 2021-03-17 |  | 18811.8 | UCI | UCI | CRÍTICO | ALTA | COMPRA
3001649 | 213001649 | 312A8235_HUF | HUF01 - H. U. FUENLABRADA | RESPIRADOR | Respiradores | GETINGE | SERVO - I | 100451 | 2021-01-22 | 2021-03-17 |  | 18811.8 | UCI | UCI | CRÍTICO | ALTA | COMPRA
3001650 | 213001650 | 312A8235_HUF | HUF01 - H. U. FUENLABRADA | RESPIRADOR INVASIVO | Respiradores | GETINGE | SERVO - U | 42350 | 2021-01-22 | 2021-01-22 |  | 24000 | UCI | UCI | CRÍTICO | ALTA | COMPRA
3001651 | 213001651 | 312A8235_HUF | HUF01 - H. U. FUENLABRADA | RESPIRADOR | Respiradores | MAQUET | SERVO-S | 31823 | 2021-01-27 | 2021-01-27 |  | 5000 | UCI | UCI | CRÍTICO | ALTA | COMPRA
3001652 | 213001652 | 312A8235_HUF | HUF01 - H. U. FUENLABRADA | MONITORES CONSTANTES VITALES | Monitor | WELCH ALLYN | 901058 | 21100062225120 | 2021-02-12 | 2021-02-12 |  | 1950 | REA | REANIMACION | URGENTE | ALTA | COMPRA
3001653 | 213001653 | 312A8235_HUF | CEP01 - C. E. P. EL ARROYO | MONITORES CONSTANTES VITALES | Monitor | WELCH ALLYN | 901058 | 21100010024720 | 2021-02-12 | 2021-02-12 |  | 1950 | ANRC | CONSULTA DE ANESTESIA | URGENTE | ALTA | COMPRA
3001654 | 213001654 | 312A8235_HUF | HUF01 - H. U. FUENLABRADA | MONITORES CONSTANTES VITALES | Monitor | WELCH ALLYN | 901058 | 21100062205120 | 2021-02-12 | 2021-02-12 |  | 1950 | HDDO | HOSP DE DÍA ONCO-HEMAT | URGENTE | ALTA | COMPRA
3001655 | 213001655 | 312A8235_HUF | HUF01 - H. U. FUENLABRADA | RESPIRADOR | Respiradores | MINDRAY | SV600 | AA6-0C009476 | 2021-02-24 | 2021-02-24 |  | 17556 | UCI | UCI | CRÍTICO | ALTA | COMPRA
3001656 | 213001656 | 312A8235_HUF | HUF01 - H. U. FUENLABRADA | RESPIRADOR | Respiradores | MINDRAY | SV600 | AA6-0C009494 | 2021-02-24 | 2021-02-24 |  | 17556 | UCI | UCI | CRÍTICO | ALTA | COMPRA
3001657 | 213001657 | 312A8235_HUF | HUF01 - H. U. FUENLABRADA | RESPIRADOR | Respiradores | MINDRAY | SV600 | AA6-0C009473 | 2021-02-24 | 2021-02-24 |  | 17556 | UCI | UCI | CRÍTICO | ALTA | COMPRA
3001658 | 213001658 | 312A8235_HUF | HUF01 - H. U. FUENLABRADA | RESPIRADOR | Respiradores | MINDRAY | SV600 | AA6-0C009498 | 2021-02-24 | 2021-02-24 |  | 17556 | UCI | UCI | CRÍTICO | ALTA | COMPRA
3001660 | 213001660 | 312A8235_HUF | HUF01 - H. U. FUENLABRADA | RESPIRADOR NO INVASIVO CON CARRO | Respiradores | PHILIPS | TRILOGY EVO | H28879433BAE1 | 2021-02-10 | 2021-02-10 |  | 8621.29 | NML | NEUMOLOGÍA | CRÍTICO | ALTA | COMPRA
3001661 | 213001661 | 312A8235_HUF | HUF01 - H. U. FUENLABRADA | HUMIDIFICADOR RESPIRATORIO |  | FISHER & PAYKEL | AIRVO 2 | 201112204189 | 2021-02-15 | 2021-02-15 |  | 3610 | NMLC | CONSULTA NEUMOLOGIA | NORMAL | ALTA | COMPRA
3001662 | 213001662 | 312A8235_HUF | HUF01 - H. U. FUENLABRADA | PROCESADOR DE MUESTRAS AUTOMATICO |  | PRESTOCHILL | PRESTOCHILL | 211106410 | 2021-05-27 | 2021-05-10 |  | 4658 | APA | ANATOMÍA PATOLÓGICA | CRÍTICO | ALTA | COMPRA
3001663 | 213001663 | 312A8235_HUF | HUF01 - H. U. FUENLABRADA | PULSIOXIMETRO | Monitor | NELLCOR | PM10N | MBP2042329 | 2021-03-25 | 2021-03-26 |  | 390 | URG | URGENCIAS GENERALES | URGENTE | ALTA | COMPRA
3001664 | 213001664 | 312A8235_HUF | HUF01 - H. U. FUENLABRADA | TENS ANALGESICOS |  | VERITY MEDICAL | NEUROTRAC REHAB | 14892 | 2021-03-29 | 2021-03-30 |  | 115.98 | REH | REHABILITACIÓN | NORMAL | ALTA | COMPRA
3001665 | 213001665 | 312A8235_HUF | HUF01 - H. U. FUENLABRADA | TENS ANALGESICOS |  | VERITY MEDICAL | NEUROTRAC REHAB | 14893 | 2021-03-29 | 2021-03-30 |  | 115.98 | REH | REHABILITACIÓN | NORMAL | ALTA | COMPRA
3001667 | 213001667 | 312A8235_HUF | HUF01 - H. U. FUENLABRADA | MONITORES CONSTANTES VITALES | Monitor | WELCH ALLYN | 901058 | 21100035650321 | 2021-04-12 | 2021-04-12 |  | 1950 | H2A | UNIDAD DE HOSPITALIZ. 2A | URGENTE | ALTA | COMPRA
3001668 | 213001668 | 312A8235_HUF | HUF01 - H. U. FUENLABRADA | PULSIOXIMETRO | Monitor | NELLCOR | PM10N | MBP2042336 | 2021-04-09 | 2021-04-09 |  | 390 | RAD | DIAGNOSTICO POR IMAGEN | URGENTE | ALTA | COMPRA
3001669 | 213001669 | 312A8235_HUF | HUF01 - H. U. FUENLABRADA | REFRACTOMETRO AUTOMÁTICO |  | TOPCON | KR-800 | 4775007 | 2021-05-13 | 2021-05-13 |  | 7253.95 | OFTC | CONSULTA OFTALMOLOGIA | URGENTE | ALTA | COMPRA
3001670 | 213001670 | 312A8235_HUF | HUF01 - H. U. FUENLABRADA | ECOGRAFO | Ecógrafo | ESAOTE | MYLAB X5 | 341476 | 2021-06-10 | 2021-06-10 |  | 14550 | ANR | ANESTESIA Y REANIMACIÓN | CRÍTICO | ALTA | COMPRA
30016701 | 213001670-1 | 312A8235_HUF | HUF01 - H. U. FUENLABRADA | SONDA ECOGRAFO |  | ESAOTE | L4-15 Probe | 7397 | 2021-06-10 | 2021-06-10 |  | 0 | ANR | ANESTESIA Y REANIMACIÓN | CRÍTICO | ALTA | COMPRA
30016702 | 213001670-2 | 312A8235_HUF | HUF01 - H. U. FUENLABRADA | SONDA ECOGRAFO |  | ESAOTE | AC2541 | 16831 | 2021-06-10 | 2021-06-10 |  | 0 | ANR | ANESTESIA Y REANIMACIÓN | CRÍTICO | ALTA | COMPRA
3001677 | 213001677 | 312A8235_HUF | HUF01 - H. U. FUENLABRADA | UNIDAD DE REFRACCION COMPACTA |  | YURATEK | YRT-1000 | 21012413 | 2021-07-02 | 2021-07-02 |  | 5566 | OFTC | CONSULTA OFTALMOLOGIA | URGENTE | ALTA | COMPRA
3001681 | 213001681 | 312A8235_HUF | HUF01 - H. U. FUENLABRADA | ELECTROCARDIOGRAFO |  | GE | MAC 2000 | STX21200029PA | 2021-08-09 | 2021-08-09 |  | 2628.85 | REA | REANIMACION | URGENTE | ALTA | COMPRA
3001694 | 213001694 | 312A8235_HUF | HUF01 - H. U. FUENLABRADA | GRABADORA HOLTER |  | MICROPORT CRM | SPIDERFLASH | SP2101013A | 2021-07-06 | 2021-07-06 |  | 1815 | CARC | CONSULTA DE CARDIOLOGÍA | URGENTE | ALTA | COMPRA
3001695 | 213001695 | 312A8235_HUF | HUF01 - H. U. FUENLABRADA | GRABADORA HOLTER |  | MICROPORT CRM | SPIDERFLASH | SP2101009A | 2021-07-06 | 2021-07-06 |  | 1815 | CARC | CONSULTA DE CARDIOLOGÍA | URGENTE | ALTA | COMPRA
3001696 | 213001696 | 312A8235_HUF | HUF01 - H. U. FUENLABRADA | GRABADORA HOLTER |  | MICROPORT CRM | SPIDERFLASH | SP2101010A | 2021-07-06 | 2021-07-06 |  | 1815 | CARC | CONSULTA DE CARDIOLOGÍA | URGENTE | ALTA | COMPRA
3001697 | 213001697 | 312A8235_HUF | HUF01 - H. U. FUENLABRADA | GRABADORA HOLTER |  | MICROPORT CRM | SPIDERFLASH | SP2101014A | 2021-07-06 | 2021-07-06 |  | 1815 | CARC | CONSULTA DE CARDIOLOGÍA | URGENTE | ALTA | COMPRA
3001698 | 213001698 | 312A8235_HUF | HUF01 - H. U. FUENLABRADA | GRABADORA HOLTER |  | MICROPORT CRM | SPIDERFLASH | SP2101012A | 2021-07-06 | 2021-07-06 |  | 1815 | CARC | CONSULTA DE CARDIOLOGÍA | URGENTE | ALTA | COMPRA
3001699 | 213001699 | 312A8235_HUF | HUF01 - H. U. FUENLABRADA | GRABADORA HOLTER |  | MICROPORT CRM | SPIDERFLASH | SP2101011A | 2021-07-06 | 2021-07-06 |  | 1815 | CARC | CONSULTA DE CARDIOLOGÍA | URGENTE | ALTA | COMPRA
30017101 | 213001710-1 | 312A8235_HUF | HUF01 - H. U. FUENLABRADA | MOTOR MODULAR DOS GATILLOS |  | HALL | PRO9200B | 20210649 | 2021-10-14 | 2021-10-14 |  | 6968.17 | TRAQ | TRAUMATOLOGÍA QUIRÓFANO | CRÍTICO | ALTA | COMPRA
300171010 | 213001710-10 | 312A8235_HUF | HUF01 - H. U. FUENLABRADA | ADAPTADOR FRESADO HUDSON |  | HALL | PRO6048 | LAA01785 | 2021-10-14 | 2021-10-14 |  | 1439.39 | TRAQ | TRAUMATOLOGÍA QUIRÓFANO | URGENTE | ALTA | COMPRA
300171011 | 213001710-11 | 312A8235_HUF | HUF01 - H. U. FUENLABRADA | CABEZAL PASA AGUJAS |  | HALL | PRO6228 | LAA15083 | 2021-10-14 | 2021-10-14 |  | 0 | TRAQ | TRAUMATOLOGÍA QUIRÓFANO | URGENTE | ALTA | COMPRA
300171012 | 213001710-12 | 312A8235_HUF | HUF01 - H. U. FUENLABRADA | CABEZAL TALADRO PEQUEÑO |  | HALL | PRO2138 | LAA05021 | 2021-10-14 | 2021-10-14 |  | 1130.84 | TRAQ | TRAUMATOLOGÍA QUIRÓFANO | URGENTE | ALTA | COMPRA
30017102 | 213001710-2 | 312A8235_HUF | HUF01 - H. U. FUENLABRADA | MOTOR SIERRA OSCILANTE |  | HALL | PRO9350B | 20210275 | 2021-10-14 | 2021-10-14 |  | 8397.54 | TRAQ | TRAUMATOLOGÍA QUIRÓFANO | CRÍTICO | ALTA | COMPRA
30017103 | 213001710-3 | 312A8235_HUF | HUF01 - H. U. FUENLABRADA | CARGADOR DE BATERIAS |  | HALL | L3000 | 20213951 | 2021-10-14 | 2021-10-14 |  | 4645.45 | TRAQ | TRAUMATOLOGÍA QUIRÓFANO | URGENTE | ALTA | COMPRA
30017104 | 213001710-4 | 312A8235_HUF | HUF01 - H. U. FUENLABRADA | BATERIA LITIO 12v |  | HALL | L3000LG | 202108800117 | 2021-10-14 | 2021-10-14 |  | 1161.36 | TRAQ | TRAUMATOLOGÍA QUIRÓFANO | URGENTE | ALTA | COMPRA
30017105 | 213001710-5 | 312A8235_HUF | HUF01 - H. U. FUENLABRADA | BATERIA LITIO 12v |  | HALL | L3000LG | 202107400129 | 2021-10-14 | 2021-10-14 |  | 1161.36 | TRAQ | TRAUMATOLOGÍA QUIRÓFANO | URGENTE | ALTA | COMPRA
30017106 | 213001710-6 | 312A8235_HUF | HUF01 - H. U. FUENLABRADA | BATERIA LITIO 12v |  | HALL | L3000LG | 202107400301 | 2021-10-14 | 2021-10-14 |  | 1161.36 | TRAQ | TRAUMATOLOGÍA QUIRÓFANO | URGENTE | ALTA | COMPRA
30017107 | 213001710-7 | 312A8235_HUF | HUF01 - H. U. FUENLABRADA | BATERIA LITIO 12v |  | HALL | L3000LG | 202107400376 | 2021-10-14 | 2021-10-14 |  | 1161.36 | TRAQ | TRAUMATOLOGÍA QUIRÓFANO | URGENTE | ALTA | COMPRA
30017108 | 213001710-8 | 312A8235_HUF | HUF01 - H. U. FUENLABRADA | POWERPRO 1/4" JACOBS KEYLESS |  | HALL | PRO2250 | LAA06095 | 2021-10-14 | 2021-10-14 |  | 892.72 | TRAQ | TRAUMATOLOGÍA QUIRÓFANO | CRÍTICO | ALTA | COMPRA
30017109 | 213001710-9 | 312A8235_HUF | HUF01 - H. U. FUENLABRADA | POWERPRO 5:1 ZIMMER HUDSON REAMER ATTACH |  | HALL | PRO6047 | LAA16519 | 2021-10-14 | 2021-10-14 |  | 1667 | TRAQ | TRAUMATOLOGÍA QUIRÓFANO | CRÍTICO | ALTA | COMPRA
300171101 | 213001711-01 | 312A8235_HUF | HUF01 - H. U. FUENLABRADA | PIEZA DE MANO MODULAR |  | HALL | PRO6100 | LAA08618 | 2021-10-14 | 2021-10-14 |  | 3267 | TRAQ | TRAUMATOLOGÍA QUIRÓFANO | CRÍTICO | ALTA | COMPRA
300171102 | 213001711-02 | 312A8235_HUF | HUF01 - H. U. FUENLABRADA | PIEZA DE MANO SIERRA OSCILANTE |  | HALL | PRO6125 | LAA03304 | 2021-10-14 | 2021-10-14 |  | 3569.5 | TRAQ | TRAUMATOLOGÍA QUIRÓFANO | CRÍTICO | ALTA | COMPRA
300171103 | 213001711-03 | 312A8235_HUF | HUF01 - H. U. FUENLABRADA | CABLE UNIVERSAL POWERPRO |  | HALL | MC5057 | 202108034 | 2021-10-14 | 2021-10-14 |  | 862.13 | TRAQ | TRAUMATOLOGÍA QUIRÓFANO | URGENTE | ALTA | COMPRA
300171104 | 213001711-04 | 312A8235_HUF | HUF01 - H. U. FUENLABRADA | CABLE UNIVERSAL POWERPRO |  | HALL | MC5057 | 202108034B | 2021-10-14 | 2021-10-14 |  | 862.13 | TRAQ | TRAUMATOLOGÍA QUIRÓFANO | URGENTE | ALTA | COMPRA
300171105 | 213001711-05 | 312A8235_HUF | HUF01 - H. U. FUENLABRADA | CABEZAL BROCA |  | HALL | PRO2138 | LAA05020 | 2021-10-14 | 2021-10-14 |  | 605 | TRAQ | TRAUMATOLOGÍA QUIRÓFANO | URGENTE | ALTA | COMPRA
300171106 | 213001711-06 | 312A8235_HUF | HUF01 - H. U. FUENLABRADA | ADAPTADOR SIERRA SAGITAL PEQUEÑA |  | HALL | PRO2043 | LAA07695 | 2021-10-14 | 2021-10-14 |  | 2468.4 | TRAQ | TRAUMATOLOGÍA QUIRÓFANO | URGENTE | ALTA | COMPRA
300171107 | 213001711-07 | 312A8235_HUF | HUF01 - H. U. FUENLABRADA | CABEZAL ZIMMER/HUDSON |  | HALL | PRO6047 | LAA16518 | 2021-10-14 | 2021-10-14 |  | 605 | TRAQ | TRAUMATOLOGÍA QUIRÓFANO | URGENTE | ALTA | COMPRA
300171108 | 213001711-08 | 312A8235_HUF | HUF01 - H. U. FUENLABRADA | ADAPTADOR FRESADO HUDSON |  | HALL | PRO6048 | LAA01780 | 2021-10-14 | 2021-10-14 |  | 605 | TRAQ | TRAUMATOLOGÍA QUIRÓFANO | URGENTE | ALTA | COMPRA
300171109 | 213001711-09 | 312A8235_HUF | HUF01 - H. U. FUENLABRADA | PEDAL CONSOLA D3000 |  | HALL | C9863 | 20210198 | 2021-10-14 | 2021-10-14 |  | 1749.369 | TRAQ | TRAUMATOLOGÍA QUIRÓFANO | CRÍTICO | ALTA | COMPRA
300171110 | 213001711-10 | 312A8235_HUF | HUF01 - H. U. FUENLABRADA | CABEZAL PASA AGUJAS |  | HALL | PRO6228 | LAA15096 | 2021-10-14 | 2021-10-14 |  | 605 | TRAQ | TRAUMATOLOGÍA QUIRÓFANO | URGENTE | ALTA | COMPRA
300171111 | 213001711-11 | 312A8235_HUF | HUF01 - H. U. FUENLABRADA | CABEZAL PASA ALAMBRES |  | HALL | PRO6240 | LAA16360 | 2021-10-14 | 2021-10-14 |  | 605 | TRAQ | TRAUMATOLOGÍA QUIRÓFANO | URGENTE | ALTA | COMPRA
300171112 | 213001711-12 | 312A8235_HUF | HUF01 - H. U. FUENLABRADA | POWERPRO 1/4" JACOBS KEYLESS |  | HALL | PRO2250 | LAA06345 | 2021-10-15 | 2021-10-15 |  | 605 | QUI | QUIRÓFANO | CRÍTICO | ALTA | COMPRA
300171113 | 213001711-13 | 312A8235_HUF | HUF01 - H. U. FUENLABRADA | PIEZA DE MANO SIERRA OSCILANTE |  | HALL | PRO7200SE | 20210394 | 2021-10-15 | 2021-10-15 |  | 3993 | TRAQ | TRAUMATOLOGÍA QUIRÓFANO | CRÍTICO | ALTA | COMPRA
3001712 | 213001712 | 312A8235_HUF | HUF01 - H. U. FUENLABRADA | MEZCLADOR DE OXIGENO DE ALTO FLUJO |  | MAXTEC | MAXBLEND2 | CK90733004 | 2021-07-23 | 2021-07-27 |  | 3334.76 | H3C | HOSPITALIZ. PEDIATRÍA | URGENTE | ALTA | COMPRA
3001713 | 213001713 | 312A8235_HUF | CEP01 - C. E. P. EL ARROYO | TONOMETRO |  | ICARE | IC 100 | 2106AJ269 | 2021-07-12 | 2021-07-12 |  | 3354 | OFT | OFTALMOLOGÍA | NORMAL | ALTA | COMPRA
3001714 | 213001714 | 312A8235_HUF | CEP01 - C. E. P. EL ARROYO | TONOMETRO |  | ICARE | ICARE-IC 100 | 2106AJ270 | 2021-07-12 | 2021-07-12 |  | 3354 | OFT | OFTALMOLOGÍA | NORMAL | ALTA | COMPRA
3001715 | 213001715 | 312A8235_HUF | HUF01 - H. U. FUENLABRADA | MONITOR COMPATIBLE CON RMN | Monitor | NONIN | 7500FO | 505588336 | 2021-08-20 | 2021-08-20 |  | 1972.07 | RAD | DIAGNOSTICO POR IMAGEN | URGENTE | ALTA | COMPRA
3001716 | 213001716 | 312A8235_HUF | HUF01 - H. U. FUENLABRADA | SENSOR ADULTO COMPATIBLE CON RM |  | NONIN | N-8000FC-20 | 84318 | 2021-08-20 | 2021-08-20 |  | 1417.12 | RAD | DIAGNOSTICO POR IMAGEN | URGENTE | ALTA | COMPRA
3001717 | 213001717 | 312A8235_HUF | HUF01 - H. U. FUENLABRADA | OTO-OFTALMOSCOPIO C/ SOPORTE DE RUEDAS |  | RIESTER | RI-FORMER | 105779 | 2021-09-20 | 2021-09-21 |  | 773.47 | H3C | HOSPITALIZ. PEDIATRÍA | NORMAL | ALTA | COMPRA
3001718 | 213001718 | 312A8235_HUF | HUF01 - H. U. FUENLABRADA | AGITADOR VORTEX |  | HEIDOLPH | REAX TOP | 200438312 | 2021-09-16 | 2021-09-16 |  | 338.8 | APA | ANATOMÍA PATOLÓGICA | URGENTE | ALTA | COMPRA
3001720 | 213001720 | 312A8235_HUF | HUF01 - H. U. FUENLABRADA | MICROCENTRIFUGA |  | EPPENDORF | 5420 | 5420KK805101 | 2021-09-02 | 2021-09-03 |  | 2099.35 | ACL | ANÁLISIS CLÍNICOS | URGENTE | ALTA | COMPRA
3001723 | 213001723 | 312A8235_HUF | HUF01 - H. U. FUENLABRADA | CABINA DE FLUJO LAMINAR VERTICAL |  | TELSTAR | BIOPTIMA 4 | 528591 | 2021-08-25 | 2021-08-25 |  | 11474.43 | INV | INVESTIGACIÓN | CRÍTICO | ALTA | COMPRA
3001726 | 213001726 | 312A8235_HUF | HUF01 - H. U. FUENLABRADA | LAMPARA DE QUIROFANO 160.000 LUXES | Lámpara_Quirúrgica | MARTIN | MARLED E9I | 89800191 | 2021-10-28 | 2021-10-27 |  | 14037.66 | QUI | QUIRÓFANO | CRÍTICO | ALTA | COMPRA
30017261 | 213001726-1 | 312A8235_HUF | HUF01 - H. U. FUENLABRADA | LAMPARA DE QUIROFANO 160.000 LUXES | Lámpara_Quirúrgica | MARTIN | MARLED E9I | 89800192 | 2021-10-28 | 2021-10-27 |  | 0 | QUI | QUIRÓFANO | CRÍTICO | ALTA | COMPRA
3001729 | 213001729 | 312A8235_HUF | HUF01 - H. U. FUENLABRADA | MOTOR OFTALMOSCOPIO BINOCULAR |  | OCULUS | BIOM OC 54405 | 54405 12109 | 2021-09-03 | 2021-09-03 |  | 1122.88 | OFTC | CONSULTA OFTALMOLOGIA | CRÍTICO | ALTA | COMPRA
3001730 | 213001730 | 312A8235_HUF | HUF01 - H. U. FUENLABRADA | VIDEORRINOLARINGOSCOPIO CMOS 2,9 MM |  | KARL STORZ | 11102CM | 81758 | 2021-09-10 | 2021-09-10 |  | 10627.02 | ORLC | CONSULTA ORL | CRÍTICO | ALTA | COMPRA
3001733 | 213001733 | 312A8235_HUF | HUF01 - H. U. FUENLABRADA | RESPIRADOR | Respiradores | MINDRAY | SV300 | GB-03015758 | 2021-12-16 | 2021-12-16 |  | 9350 | UCI | UCI | CRÍTICO | ALTA | COMPRA
3001734 | 213001734 | 312A8235_HUF | HUF01 - H. U. FUENLABRADA | PROYECTOR DE OPTOTIPOS |  | TOPCON | ACP-8 | AG1000120 | 2021-10-04 | 2021-10-13 |  | 2591.82 | OFTC | CONSULTA OFTALMOLOGIA | URGENTE | ALTA | COMPRA
3001736 | 213001736 | 312A8235_HUF | HUF01 - H. U. FUENLABRADA | MICROSCOPIO OPT P/INMUNOFLUORESCENCIA |  | NIKON | ECLIPSE CI-L |  | 2021-12-02 | 2021-12-02 |  | 16419.7 | ACL | ANÁLISIS CLÍNICOS | NORMAL | ALTA | COMPRA
3001737 | 213001737 | 312A8235_HUF | HUF01 - H. U. FUENLABRADA | CARDIOTOCOGRAFO | Monitor | PHILIPS | AVALON FM30 | DE65938403 | 2021-12-14 | 2022-01-03 |  | 14000 | PAR | PARITORIO | CRÍTICO | ALTA | COMPRA
3001738 | 213001738 | 312A8235_HUF | HUF01 - H. U. FUENLABRADA | TELEMETRIA |  | PHILIPS | AVALON CL | DE64715159 | 2021-12-14 | 2022-01-03 |  | 11400 | PAR | PARITORIO | CRÍTICO | ALTA | COMPRA
3001740 | 213001740 | 312A8235_HUF | CEP01 - C. E. P. EL ARROYO | TONOMETRO |  | ICARE | IC 100 | 2126AJ377 | 2021-10-20 | 2021-10-20 |  | 3354 | OFT | OFTALMOLOGÍA | NORMAL | ALTA | COMPRA
3001748 | 213001748 | 312A8235_HUF | HUF01 - H. U. FUENLABRADA | MAQUINA ENVASADORA |  | KRZ | MLTIBLIST-N1 | 1210548 | 2021-12-07 | 2021-12-16 |  | 18143.95 | FAR | FARMACIA | CRÍTICO | ALTA | COMPRA
3001749 | 213001749 | 312A8235_HUF | HUF01 - H. U. FUENLABRADA | DETECTOR FETAL |  | SUMMITDOPPLER | LIFEDOP 350 | 2019070039 | 2022-02-17 | 2022-02-18 |  | 1415.1 | UROG | URG OBSTETRIC. Y GINE. | URGENTE | ALTA | COMPRA
30017491 | 213001749-1 | 312A8235_HUF | HUF01 - H. U. FUENLABRADA | SONDA DETECTOR FETAL |  | SUMMITDOPPLER | 2 MHz | 268049 | 2022-02-17 | 2022-02-18 |  | 0 | UROG | URG OBSTETRIC. Y GINE. | URGENTE | ALTA | COMPRA
3001751 | 213001751 | 312A8235_HUF | HUF01 - H. U. FUENLABRADA | ELECTROCOAGULADOR ELLMAN |  | ELLMAN | SURGITRON 4.0 | 5144WA | 2021-12-22 | 2021-12-27 |  | 7260 | DERC | CONSULTA DERMATOLOGÍA | URGENTE | ALTA | COMPRA
30017511 | 213001751-1 | 312A8235_HUF | HUF01 - H. U. FUENLABRADA | PEDAL ELECTROCOAGULADOR ELLMAN |  | TEMPSURE | 100-7027-040 | 15411-0519 | 2021-12-22 | 2021-12-27 |  | 0 | DERC | CONSULTA DERMATOLOGÍA | NORMAL | ALTA | COMPRA
3001754 | 213001754 | 312A8235_HUF | HUF01 - H. U. FUENLABRADA | CRIOCOAGULADOR |  | KEELER | CRYOMATIC MKII | K0910161 | 2021-12-21 | 2021-12-27 |  | 7284.2 | OFTQ | OFTALMOLOGÍA QUIRÓFANO | URGENTE | ALTA | COMPRA
3001760 | 213001760 | 312A8235_HUF | HUF01 - H. U. FUENLABRADA | LAMPARA DE QUIROFANO 160.000 LUXES | Lámpara_Quirúrgica | MARTIN | MARLED E9I | 89801149 | 2021-12-23 | 2023-03-10 |  | 4703.88 | QUI | QUIRÓFANO | CRÍTICO | ALTA | COMPRA
3001761 | 213001761 | 312A8235_HUF | HUF01 - H. U. FUENLABRADA | LAMPARA DE QUIROFANO 160.000 LUXES | Lámpara_Quirúrgica | MARTIN | MARLED E9I | 89801150 | 2021-12-23 | 2023-03-10 |  | 4703.88 | QUI | QUIRÓFANO | CRÍTICO | ALTA | COMPRA
3001762 | 213001762 | 312A8235_HUF | HUF01 - H. U. FUENLABRADA | LAMPARA DE QUIROFANO 160.000 LUXES | Lámpara_Quirúrgica | MARTIN | MARLED E9I | 89800465 | 2021-12-23 | 2023-03-10 |  | 4703.88 | QUI | QUIRÓFANO | CRÍTICO | ALTA | COMPRA
3001763 | 213001763 | 312A8235_HUF | HUF01 - H. U. FUENLABRADA | LAMPARA C/CUPULA DE 160000 LUXES | Lámpara_Quirúrgica | MARTIN | MARLED E9I | 89800464 | 2021-12-23 | 2023-03-10 |  | 4703.86 | QUI | QUIRÓFANO | CRÍTICO | ALTA | COMPRA
3001765 | 213001765 | 312A8235_HUF | HUF01 - H. U. FUENLABRADA | PULSIOXIMETRO NO INVASIVO | Monitor | NONIN | 3150 | 505846892 | 2022-05-23 | 2022-05-24 |  | 1009 | NMLC | CONSULTA NEUMOLOGIA | URGENTE | ALTA | COMPRA
3001768 | 213001768 | 312A8235_HUF | HUF01 - H. U. FUENLABRADA | BILIRRUBINOMETRO TRANSCUTANEO |  | DRAGER | JM-105 | H3507801 | 2022-03-23 | 2022-03-23 |  | 5566 | H3C | HOSPITALIZ. PEDIATRÍA | URGENTE | ALTA | COMPRA
30017681 | 213001768-1 | 312A8235_HUF | HUF01 - H. U. FUENLABRADA | CARGADOR BILIRRUBINOMETRO TRANSCUTANEO |  | DRAGER | JM-A33 | H7034631 | 2022-03-23 | 2022-03-23 |  | 0 | H3C | HOSPITALIZ. PEDIATRÍA | URGENTE | ALTA | COMPRA
3001769 | 213001769 | 312A8235_HUF | HUF01 - H. U. FUENLABRADA | BILIRRUBINOMETRO TRANSCUTANEO |  | DRAGER | JM-105 | H3507799 | 2022-03-23 | 2022-03-23 |  | 5566 | H3D | UNIDAD DE HOSPITALIZ. 3D | URGENTE | ALTA | COMPRA
30017691 | 213001769-1 | 312A8235_HUF | HUF01 - H. U. FUENLABRADA | CARGADOR BILIRRUBINOMETRO TRANSCUTANEO |  | DRAGER | JM-A33 | H7034629 | 2022-03-23 | 2022-03-23 |  | 0 | H3D | UNIDAD DE HOSPITALIZ. 3D | URGENTE | ALTA | COMPRA
3001770 | 213001770 | 312A8235_HUF | HUF01 - H. U. FUENLABRADA | PULSIOXIMETRO | Monitor | NELLCOR | PM10N | MBP2203167 | 2022-03-10 | 2022-06-13 |  | 390 | DIGC | CONSULTA MED. DIGESTIVO | URGENTE | ALTA | COMPRA
3001771 | 213001771 | 312A8235_HUF | HUF01 - H. U. FUENLABRADA | PULSIOXIMETRO | Monitor | NELLCOR | PM10N | MBP2105068 | 2022-03-10 | 2022-03-10 |  | 390 | H3F | UNIDAD DE HOSPITALIZ. 3F | URGENTE | ALTA | COMPRA
3001772 | 213001772 | 312A8235_HUF | HUF01 - H. U. FUENLABRADA | DESFIBRILADOR | Desfibrilador | PHYSIO CONTROL | LIFEPAK 20E | 49774386 | 2022-02-24 | 2022-02-24 |  | 4495 | DIGC | CONSULTA MED. DIGESTIVO | CRÍTICO | ALTA | COMPRA
30017721 | 213001772-1 | 312A8235_HUF | HUF01 - H. U. FUENLABRADA | PALAS DE DESFIBRILADOR |  | PHYSIO CONTROL | 11130-000046 | 49583935 | 2022-02-24 | 2022-02-24 |  | 0 | DIGC | CONSULTA MED. DIGESTIVO | NORMAL | ALTA | COMPRA
3001773 | 213001773 | 312A8235_HUF | HUF01 - H. U. FUENLABRADA | BASCULA PESABEBES |  | SECA | 757 | 10000000737266 | 2022-02-03 | 2022-02-23 |  | 1344.16 | H3D | UNIDAD DE HOSPITALIZ. 3D | NORMAL | ALTA | COMPRA
3001774 | 213001774 | 312A8235_HUF | HUF01 - H. U. FUENLABRADA | MEZCLADOR DE OXIGENO DE ALTO FLUJO |  | VAPOTHERM | PRECISION FLOW | PFPC00030963-E | 2022-03-17 | 2022-03-18 |  | 5082 | H3C | HOSPITALIZ. PEDIATRÍA | CRÍTICO | ALTA | COMPRA
3001776 | 213001776 | 312A8235_HUF | HUF01 - H. U. FUENLABRADA | MICROTOMO DE ROTACION |  | EPREDIA | HM355S | S22020273EP | 2022-03-10 | 2022-03-21 |  | 17378.56 | APA | ANATOMÍA PATOLÓGICA | CRÍTICO | ALTA | COMPRA
3001782 | 213001782 | 312A8235_HUF | HUF01 - H. U. FUENLABRADA | HUMIDIFICADOR RESPIRATORIO |  | FISHER & PAYKEL | PT101EW (AIRVO2 | 210415522200 | 2022-02-08 | 2022-02-15 |  | 3610 | ANR | ANESTESIA Y REANIMACIÓN | NORMAL | ALTA | COMPRA
3001783 | 213001783 | 312A8235_HUF | HUF01 - H. U. FUENLABRADA | HUMIFICADOR RESPIRATORIO |  | FISHER & PAYKEL | MR810ALU | 220124215694 | 2022-03-04 | 2022-03-04 |  | 2565.2 | ANR | ANESTESIA Y REANIMACIÓN | NORMAL | ALTA | COMPRA
3001787 | 213001787 | 312A8235_HUF | HUF01 - H. U. FUENLABRADA | ESTERILIZADOR |  | STATIM | 5000S G4 WIFI | 320821K00004 | 2022-03-02 | 2022-03-03 |  | 8250 | OFTQ | OFTALMOLOGÍA QUIRÓFANO | CRÍTICO | ALTA | COMPRA
3001788 | 213001788 | 312A8235_HUF | HUF01 - H. U. FUENLABRADA | FOTOFORO |  | KARL STORZ | KS70 | YO02 | 2022-03-24 | 2022-03-24 |  | 2455.03 | ORLC | CONSULTA ORL | NORMAL | ALTA | COMPRA
3001789 | 213001789 | 312A8235_HUF | HUF01 - H. U. FUENLABRADA | FOTOFORO |  | KARL STORZ | KS70 | YO03 | 2022-03-24 | 2022-03-24 |  | 2455.03 | ORLC | CONSULTA ORL | NORMAL | ALTA | COMPRA
3001791 | 213001791 | 312A8235_HUF | HUF01 - H. U. FUENLABRADA | ROBOT DESINFECCION ULTRAVIOLETA |  | UVD ROBOTS | MODEL C | 10000458 | 2022-03-11 | 2022-03-11 |  | 49214.28 | ONRT | ONCOLOGÍA RADIOTERÁPICA | URGENTE | ALTA | COMPRA
3001793 | 213001793 | 312A8235_HUF | HUF01 - H. U. FUENLABRADA | MOTOR COLIBRI |  | SYNTHES | 532.101 | 17326 | 2022-04-06 | 2022-04-06 |  | 4373.05 | TRAQ | TRAUMATOLOGÍA QUIRÓFANO | CRÍTICO | ALTA | COMPRA
3001797 | 213001797 | 312A8235_HUF | HUF01 - H. U. FUENLABRADA | DETECTOR FETAL | Monitor | EDAN | SD5 | M20C05230005 | 2022-05-19 | 2022-05-19 |  | 845.5 | PAR | PARITORIO | URGENTE | ALTA | COMPRA
30017971 | 213001797-1 | 312A8235_HUF | HUF01 - H. U. FUENLABRADA | SONDA DETECTOR FETAL |  | EDAN | 3 MHz | H20C00370060 | 2022-05-19 | 2022-05-19 |  | 0 | PAR | PARITORIO | URGENTE | ALTA | COMPRA
3001798 | 213001798 | 312A8235_HUF | HUF01 - H. U. FUENLABRADA | MONITOR PROFUNDIDAD NEUROMUSCULAR |  | AVANT | STIMPOD NMS450 | 450210004860 | 2022-04-27 | 2022-04-27 |  | 2057 | ANR | ANESTESIA Y REANIMACIÓN | URGENTE | ALTA | COMPRA
3001800 | 213001800 | 312A8235_HUF | HUF01 - H. U. FUENLABRADA | CENTRIFUGA |  | EPPENDORF | 5810 | 5810LJ069698 | 2022-06-02 | 2022-10-25 |  | 16106.33 | ACL | ANÁLISIS CLÍNICOS | URGENTE | ALTA | COMPRA
3001801 | 213001801 | 312A8235_HUF | HUF01 - H. U. FUENLABRADA | DERMATOSCOPIO EPILUMINISCENCIA |  | DERMLITE | DL100 | DLA01200601275 | 2022-05-18 | 2022-05-18 |  | 1082.95 | DERC | CONSULTA DERMATOLOGÍA | NORMAL | ALTA | COMPRA
3001805 | 213001805 | 312A8235_HUF | HUF01 - H. U. FUENLABRADA | PULSIOXIMETRO | Monitor | NELLCOR | PM10N | MBP2203172 | 2022-05-24 | 2022-05-24 |  | 390 | URG | URGENCIAS GENERALES | URGENTE | ALTA | COMPRA
3001806 | 213001806 | 312A8235_HUF | HUF01 - H. U. FUENLABRADA | CENTRAL INFORMATICA REHA. CARDIACA | Red_de_Monitorización | DELL |  | CHS22050170 | 2022-08-26 | 2022-08-26 |  | 2187.075 | REH | REHABILITACIÓN | CRÍTICO | ALTA | COMPRA
3001811 | 213001811 | 312A8235_HUF | HUF01 - H. U. FUENLABRADA | ULTRASONIDOS |  | BTL | BTL-4000 | 058P0B020533 | 2022-06-03 | 2022-06-03 |  | 2131.42 | REH | REHABILITACIÓN | URGENTE | ALTA | COMPRA
30018111 | 213001811-1 | 312A8235_HUF | HUF01 - H. U. FUENLABRADA | CABEZAL ULTRASONIDOS |  | BTL | 257-HEAD6110 | 2575B28033 | 2022-06-03 | 2022-06-03 |  | 0 | REH | REHABILITACIÓN | NORMAL | ALTA | COMPRA
3001814 | 213001814 | 312A8235_HUF | HUF01 - H. U. FUENLABRADA | GRABADORA HOLTER |  | SPACELABS | 90217A | 217A-022664 | 2022-06-20 | 2022-06-20 |  | 1875.5 | MIRC | CONSULTA MEDICINA INTERN | URGENTE | ALTA | COMPRA
3001815 | 213001815 | 312A8235_HUF | CEP01 - C. E. P. EL ARROYO | PAQUIMETRO CORNEAL |  | DGH | PACHETTE 4 | 1405 | 2022-06-16 | 2022-06-16 |  | 2422 | OFTC | CONSULTA OFTALMOLOGIA | CRÍTICO | ALTA | COMPRA
30086110 | 213000861-10 | 312A8235_HUF | HUF01 - H. U. FUENLABRADA | CAMARA IP VIDEO UNIDAD DEL SUEÑO |  | VIVOTEK | IP8162 | 0002D1373CC4 | 2016-04-15 | 2016-04-20 |  | 0 | NML | NEUMOLOGÍA | CRÍTICO | ALTA | COMPRA
30086111 | 213000861-11 | 312A8235_HUF | HUF01 - H. U. FUENLABRADA | MODULO ExLINK UNIDAD DEL SUEÑO |  | COMPUMEDICS |  | 88E1610001DA220E54 | 2016-04-15 | 2016-04-20 |  | 0 | NML | NEUMOLOGÍA | NORMAL | ALTA | COMPRA
30086112 | 213000861-12 | 312A8235_HUF | HUF01 - H. U. FUENLABRADA | MODULO ExLINK UNIDAD DEL SUEÑO |  | COMPUMEDICS |  | 88E1610001D8220E5C | 2016-04-15 | 2016-04-20 |  | 0 | NML | NEUMOLOGÍA | NORMAL | ALTA | COMPRA
30086113 | 213000861-13 | 312A8235_HUF | HUF01 - H. U. FUENLABRADA | SWITH FAST ETHERNET UNIDAD DEL SUEÑO |  | COMPUMEDICS | GIGABIT | 3R765A5F036D4 | 2016-04-15 | 2016-04-20 |  | 0 | NML | NEUMOLOGÍA | NORMAL | ALTA | COMPRA
3091110 | AF30911-10 | 312A8235_HUF | HUF01 - H. U. FUENLABRADA | CAMARA IONIZACION SEMIFLEX. O,125cc |  | DEXTRO | FM-TM31010 | 2003 | 2009-03-30 | 2009-03-30 |  | 1200 | ONRT | ONCOLOGÍA RADIOTERÁPICA | NORMAL | ALTA | COMPRA
30911101 | AF30911-1-1 | 312A8235_HUF | HUF01 - H. U. FUENLABRADA | OPCION FOCUS XIO P/MEPHYSTO MC |  | DEXTRO | FM-S080045.011 | 00566 | 2009-03-30 | 2009-03-30 |  | 9000 | ONRT | ONCOLOGÍA RADIOTERÁPICA | NORMAL | ALTA | COMPRA
30911102 | AF30911-1-2 | 312A8235_HUF | HUF01 - H. U. FUENLABRADA | OPCION FILMANALYSYS P/MEPHYSTO |  | DEXTRO | FM-S080045.004 | T4316-00566 | 2009-03-30 | 2009-03-30 |  | 1400 | ONRT | ONCOLOGÍA RADIOTERÁPICA | NORMAL | ALTA | COMPRA
30911103 | AF30911-1-3 | 312A8235_HUF | HUF01 - H. U. FUENLABRADA | OPC. DOSIMET. ABSOLUTA MEPHYSTO |  | DEXTRO | FM-S080045.005 | 00566 | 2009-03-30 | 2009-03-30 |  | 1500 | ONRT | ONCOLOGÍA RADIOTERÁPICA | NORMAL | ALTA | COMPRA
3091111 | AF30911-11 | 312A8235_HUF | HUF01 - H. U. FUENLABRADA | CAMARA IONIZACION SEMIFLEX. O,125cc |  | DEXTRO | FM-TM31010 | 2004 | 2009-03-30 | 2009-03-30 |  | 1200 | ONRT | ONCOLOGÍA RADIOTERÁPICA | NORMAL | ALTA | COMPRA
30911110 | AF30911-1-10 | 312A8235_HUF | HUF01 - H. U. FUENLABRADA | MEPHYSTO MC2 SOFTWARE |  | DEXTRO | FM-S080045 | T41013-00566 | 2009-03-30 | 2009-03-30 |  | 0 | ONRT | ONCOLOGÍA RADIOTERÁPICA | NORMAL | ALTA | COMPRA
30911111 | AF30911-1-11 | 312A8235_HUF | HUF01 - H. U. FUENLABRADA | OPCION TPR PARA MP3 |  | DEXTRO | FM-L981007 | 0566 | 2009-03-30 | 2009-03-30 |  | 1500 | ONRT | ONCOLOGÍA RADIOTERÁPICA | NORMAL | ALTA | COMPRA
30911113 | AF30911-1-13 | 312A8235_HUF | HUF01 - H. U. FUENLABRADA | MULTICHECK |  | DEXTRO | FM-S070011 | 94 | 2009-03-30 | 2009-03-30 |  | 1500 | ONRT | ONCOLOGÍA RADIOTERÁPICA | NORMAL | ALTA | COMPRA
30911114 | AF30911-1-14 | 312A8235_HUF | HUF01 - H. U. FUENLABRADA | MULTICHECK SOFTWARE UPDATE 3.4 |  | DEXTRO | FM-S070011.B | AU705765-1-8784 | 2009-03-30 | 2009-03-30 |  | 0 | ONRT | ONCOLOGÍA RADIOTERÁPICA | NORMAL | ALTA | COMPRA
3091112 | AF30911-12 | 312A8235_HUF | HUF01 - H. U. FUENLABRADA | CAMARA 0,016cc PinPoint 3D |  | DEXTRO | FM-TM31016 | 00187 | 2009-03-30 | 2009-03-30 |  | 1600 | ONRT | ONCOLOGÍA RADIOTERÁPICA | NORMAL | ALTA | COMPRA
3091113 | AF30911-13 | 312A8235_HUF | HUF01 - H. U. FUENLABRADA | CAMARA 0,016cc PinPoint 3D |  | DEXTRO | FM-TM31016 | 00189 | 2009-03-30 | 2009-03-30 |  | 1600 | ONRT | ONCOLOGÍA RADIOTERÁPICA | NORMAL | ALTA | COMPRA
3091116 | AF30911-16 | 312A8235_HUF | HUF01 - H. U. FUENLABRADA | DETECTOR CAMPO HI-PSI FOTONES |  | DEXTRO |  | DEB012-3905 | 2009-03-30 | 2009-03-30 |  | 2200 | ONRT | ONCOLOGÍA RADIOTERÁPICA | NORMAL | ALTA | COMPRA
3091117 | AF30911-17 | 312A8235_HUF | HUF01 - H. U. FUENLABRADA | DETECTOR CAMPO HI-Psi ELECTRONES |  | DEXTRO | FM-999-602-T | DEB002-3956 | 2009-03-30 | 2009-03-30 |  | 2200 | ONRT | ONCOLOGÍA RADIOTERÁPICA | NORMAL | ALTA | COMPRA
3091118 | AF30911-18 | 312A8235_HUF | HUF01 - H. U. FUENLABRADA | DETECTOR REFERENCIA SCANDITR |  | DEXTRO | FM-999-802-T | DEB022-3779 | 2009-03-30 | 2009-03-30 |  | 1800 | ONRT | ONCOLOGÍA RADIOTERÁPICA | NORMAL | ALTA | COMPRA
3091119 | AF30911-1-9 | 312A8235_HUF | HUF01 - H. U. FUENLABRADA | MP1 CUBA AGUA ACRILICA C/MOVIMIENTO |  | DEXTRO | FM-T41019 | 00122 | 2009-03-30 | 2009-03-30 |  | 7100 | ONRT | ONCOLOGÍA RADIOTERÁPICA | NORMAL | ALTA | COMPRA
3091121 | AF30911-21 | 312A8235_HUF | HUF01 - H. U. FUENLABRADA | EPIDSOFT |  | DEXTRO | FM-S070009 | 373 | 2009-03-30 | 2009-03-30 |  | 28000 | ONRT | ONCOLOGÍA RADIOTERÁPICA | NORMAL | ALTA | COMPRA
30911211 | AF30911-21-1 | 312A8235_HUF | HUF01 - H. U. FUENLABRADA | VERISOFT |  | DEXTRO | FM-S070009 | 373 | 2009-03-30 | 2009-03-30 |  | 5000 | ONRT | ONCOLOGÍA RADIOTERÁPICA | CRÍTICO | ALTA | COMPRA
3091122 | AF30911-22 | 312A8235_HUF | HUF01 - H. U. FUENLABRADA | MANIQUI TEST ENERGIA BQ-CHECK |  | DEXTRO | FM-T42030 | 27 | 2009-03-30 | 2009-03-30 |  | 1100 | ONRT | ONCOLOGÍA RADIOTERÁPICA | NORMAL | ALTA | COMPRA
3091123 | AF30911-23 | 312A8235_HUF | HUF01 - H. U. FUENLABRADA | QUASAR PLATAFORMA MOV. REP. |  | DEXTRO | FM-100-1010 | 166 | 2009-03-30 | 2009-03-30 |  | 8000 | ONRT | ONCOLOGÍA RADIOTERÁPICA | NORMAL | ALTA | COMPRA
30911231 | AF30911-23-1 | 312A8235_HUF | HUF01 - H. U. FUENLABRADA | QUASAR PENTA GUIDE PHANTOM |  | DEXTRO | FM-100-1009 | 174 | 2009-03-30 | 2009-03-30 |  | 3100 | ONRT | ONCOLOGÍA RADIOTERÁPICA | NORMAL | ALTA | COMPRA
3091125 | AF30911-25 | 312A8235_HUF | HUF01 - H. U. FUENLABRADA | EPID QC PHANTOM |  | DEXTRO | FM-T42025 | 195 | 2009-03-30 | 2009-03-30 |  | 5100 | ONRT | ONCOLOGÍA RADIOTERÁPICA | NORMAL | ALTA | COMPRA
30911251 | AF30911-25-1 | 312A8235_HUF | HUF01 - H. U. FUENLABRADA | EPID QC SOFTWARE |  | DEXTRO | FM-S070010 | 195 | 2009-03-30 | 2009-03-30 |  | 3000 | ONRT | ONCOLOGÍA RADIOTERÁPICA | NORMAL | ALTA | COMPRA
30911252 | AF30911-25-2 | 312A8235_HUF | HUF01 - H. U. FUENLABRADA | UNIDOS WEBLINE |  | DEXTRO | FM-T10021 | 00195 | 2009-03-30 | 2011-02-22 |  | 9000 | ONRT | ONCOLOGÍA RADIOTERÁPICA | NORMAL | ALTA | COMPRA
3091126 | AF30911-26 | 312A8235_HUF | HUF01 - H. U. FUENLABRADA | GEOCHECK II |  | DEXTRO | FM-GII | 281276 | 2009-03-30 | 2009-03-30 |  | 2930 | ONRT | ONCOLOGÍA RADIOTERÁPICA | NORMAL | ALTA | COMPRA
3091127 | AF30911-27 | 312A8235_HUF | HUF01 - H. U. FUENLABRADA | CATPHAN PHANTOM 600 |  | DEXTRO | FM-CTP600 | 600211 | 2009-03-30 | 2009-03-30 |  | 20000 | ONRT | ONCOLOGÍA RADIOTERÁPICA | NORMAL | ALTA | COMPRA
30911271 | AF30911-27-1 | 312A8235_HUF | HUF01 - H. U. FUENLABRADA | CT AUTO QA LITE SOFTWARE |  | DEXTRO | FM-CT-AUTOQA | 600211 | 2009-03-30 | 2009-03-30 |  | 0 | ONRT | ONCOLOGÍA RADIOTERÁPICA | NORMAL | ALTA | COMPRA
30911401 | AF30911-4-1 | 312A8235_HUF | HUF01 - H. U. FUENLABRADA | CONTRO REMOTO MP-3 |  | DEXTRO | FM-T43164/U200 | 02957 | 2009-03-30 | 2009-03-30 |  | 1600 | ONRT | ONCOLOGÍA RADIOTERÁPICA | NORMAL | ALTA | COMPRA
3091144 | AF30911-44 | 312A8235_HUF | HUF01 - H. U. FUENLABRADA | UNITEST TEST DEVICE REF.T47001 |  | DEXTRO | FM-T47001 | 00233 | 2009-03-30 | 2009-03-30 |  | 1100 | ONRT | ONCOLOGÍA RADIOTERÁPICA | NORMAL | ALTA | COMPRA
3091154 | AF30911-54 | 312A8235_HUF | HUF01 - H. U. FUENLABRADA | SCANNER MICROTEK SM 1000XL |  | DEXTRO | FM-SCANNER | 24265 | 2009-03-30 | 2009-03-30 |  | 3000 | ONRT | ONCOLOGÍA RADIOTERÁPICA | NORMAL | ALTA | COMPRA
3091194 | AF30911-9-4 | 312A8235_HUF | HUF01 - H. U. FUENLABRADA | DUAL CHANNEL ELECTROMETER |  | DEXTRO | FM-T10011 | 10605 | 2009-03-30 | 2009-03-30 |  | 0 | ONRT | ONCOLOGÍA RADIOTERÁPICA | NORMAL | ALTA | COMPRA
3091196 | AF30911-9-6 | 312A8235_HUF | HUF01 - H. U. FUENLABRADA | MEPHYSTO MC2 SOFTWARE UPDATE 1.6 |  | DEXTRO | FM-S080045.B | T41013-00928 | 2009-03-30 | 2009-03-30 |  | 0 | ONRT | ONCOLOGÍA RADIOTERÁPICA | NORMAL | ALTA | COMPRA
4000070 | 214000070 | 312A8235_HUF | HUF01 - H. U. FUENLABRADA | MICROSCOPIO TETRAOCULAR CON DOB. CABEZAL |  | IZASA | ECLIPSE 50I | 117153 | 2010-06-08 | 2010-06-08 |  | 6790 | APA | ANATOMÍA PATOLÓGICA | URGENTE | ALTA | COMPRA
4000071 | 214000071 | 312A8235_HUF | HUF01 - H. U. FUENLABRADA | CALIENTA BIBERONES PARA 8 UDS. DE 120 ML |  | BELDICO | 8BAG-120 | 3210122 | 2010-05-28 | 2010-05-28 |  | 1476.6 | NEO | NEONATOS | URGENTE | ALTA | COMPRA
4000074 | 214000074 | 312A8235_HUF | HUF01 - H. U. FUENLABRADA | MICROSCOPIO BINOCULAR |  | NIKON | ECLIPSE 50I | 211405 | 2011-05-12 | 2011-05-30 |  | 6400 | APA | ANATOMÍA PATOLÓGICA | URGENTE | ALTA | COMPRA
4000123 | 214000123 | 312A8235_HUF | HUF01 - H. U. FUENLABRADA | MICROSCOPIO TETRAOCULAR CON DOB. CABEZAL |  | NIKON | ECLIPSE CI-L | 950147 | 2012-04-12 | 2012-04-26 |  | 6947.25 | APA | ANATOMÍA PATOLÓGICA | URGENTE | ALTA | COMPRA
4000130 | 214000130 | 312A8235_HUF | HUF01 - H. U. FUENLABRADA | VISOR DE INTUBACION |  | LMA | C-TRACH | FMV008101506 | 2013-04-11 | 2013-04-11 |  | 653.4 | ANR | ANESTESIA Y REANIMACIÓN | URGENTE | ALTA | COMPRA
4000133 | 214000133 | 312A8235_HUF | HUF01 - H. U. FUENLABRADA | TERMOMETRO INFRARROJOS |  | SCANTEMP | 490 | E2051001224 | 2013-04-19 | 2013-04-19 |  | 257.73 | ACL | ANÁLISIS CLÍNICOS | NORMAL | ALTA | COMPRA
4000134 | 214000134 | 312A8235_HUF | HUF01 - H. U. FUENLABRADA | TERMOMETRO INFRARROJOS |  | SCANTEMP | 490 | E2051001232 | 2013-04-19 | 2013-04-19 |  | 257.73 | ACL | ANÁLISIS CLÍNICOS | NORMAL | ALTA | COMPRA
4000144 | 214000144 | 312A8235_HUF | HUF01 - H. U. FUENLABRADA | MICROSCOPIO TRIOCULAR |  | OLYMPUS | CX41RF-5 | 3J40308 | 2014-03-14 | 2014-03-19 |  | 7014.39 | APA | ANATOMÍA PATOLÓGICA | URGENTE | ALTA | COMPRA
4000154 | 214000154 | 312A8235_HUF | HUF01 - H. U. FUENLABRADA | OPTICA 0º 4 MM |  | KARL STORZ | 7230AWA | 1200UD | 2014-12-04 | 2014-12-05 |  | 1175.59 | ORLQ | ORL QUIRÓFANO | CRÍTICO | ALTA | COMPRA
4000155 | 214000155 | 312A8235_HUF | HUF01 - H. U. FUENLABRADA | OPTICA 0º 4 MM |  | KARL STORZ | 7230AWA | 1200NN | 2014-12-10 | 2014-12-10 |  | 1175.59 | ORLQ | ORL QUIRÓFANO | CRÍTICO | ALTA | COMPRA
4000156 | 214000156 | 312A8235_HUF | HUF01 - H. U. FUENLABRADA | ADAPTADOR DE VIDEO P/ TORRE DE ORL |  | OLYMPUS | AR-T10E | 4XR | 2014-11-26 | 2014-11-26 |  | 764.5 | ORLC | CONSULTA ORL | NORMAL | ALTA | COMPRA
4000186 | 214000186 | 312A8235_HUF | HUF01 - H. U. FUENLABRADA | CALIENTA BIBERONES PARA 8 UDS. DE 120 ML |  | BELDICO | 8BAG-120 | 12151162 | 2014-12-29 | 2014-03-23 |  | 1442.1 | NEO | NEONATOS | URGENTE | ALTA | COMPRA
4000194 | 214000194 | 312A8235_HUF | HUF01 - H. U. FUENLABRADA | LAMPARA P/ INCUBADORA |  | PROVITA | MOBIL KOMBI | 1502003 | 2014-12-29 | 2015-02-25 |  | 587.11 | NEO | NEONATOS | URGENTE | ALTA | COMPRA
4000195 | 214000195 | 312A8235_HUF | HUF01 - H. U. FUENLABRADA | LAMPARA P/ INCUBADORA |  | PROVITA | MOBIL KOMBI | 1502004 | 2014-12-29 | 2015-02-25 |  | 587.1 | NEO | NEONATOS | URGENTE | ALTA | COMPRA
4000196 | 214000196 | 312A8235_HUF | HUF01 - H. U. FUENLABRADA | MICROSCOPIO TETRAOCULAR CON DOB. CABEZAL |  | NIKON | ECLIPSE CI-L | 703650 | 2014-12-31 | 2015-01-13 |  | 6696.77 | APA | ANATOMÍA PATOLÓGICA | URGENTE | ALTA | COMPRA
4000208 | 214000208 | 312A8235_HUF | HUF01 - H. U. FUENLABRADA | PLANCHA DE COBRE P/ VERIFI. CONTROL AUTO |  | GAMMEX |  | 2638 | 2015-04-09 | 2015-04-09 |  | 1103.52 | ONRT | ONCOLOGÍA RADIOTERÁPICA | NORMAL | ALTA | COMPRA
40002091 | 214000209-1 | 312A8235_HUF | HUF01 - H. U. FUENLABRADA | SONDA DE TEMPERATURA |  | JRI | LORASPY T3 | AD22076049 | 2022-03-29 | 2022-10-07 |  | 593.154 | ACL | ANÁLISIS CLÍNICOS | URGENTE | ALTA | COMPRA
4000210 | 214000210 | 312A8235_HUF | HUF01 - H. U. FUENLABRADA | MICROSCOPIO CAPILAROSCOPIA |  | DINO-LITE | MEDL4N | A5400026R4 | 2015-04-14 | 2015-04-14 |  | 1131.35 | MIR | MEDICINA INTERNA | URGENTE | ALTA | COMPRA
40002141 | 214000214-1 | 312A8235_HUF | HUF01 - H. U. FUENLABRADA | UNIDAD DE CONTROL SISTEMA DE CALENTAMIENTO |  | INDITHERM MEDICAL | MECU1 | 15/15489 | 2015-05-11 | 2015-05-11 |  | 479.6 | ANR | ANESTESIA Y REANIMACIÓN | NORMAL | ALTA | COMPRA
4000215 | 214000215 | 312A8235_HUF | HUF01 - H. U. FUENLABRADA | SISTEMA DE CALENTAMIENTO (COLCHON) |  | INDITHERM MEDICAL | GTM1 | 15/15454R | 2015-05-11 | 2015-05-11 |  | 2787.84 | ANR | ANESTESIA Y REANIMACIÓN | NORMAL | ALTA | COMPRA
40002151 | 214000215-1 | 312A8235_HUF | HUF01 - H. U. FUENLABRADA | UNIDAD DE CONTROL SISTEMA DE CALENTAMIENTO |  | INDITHERM MEDICAL | MECU1 | 15/15488 | 2015-05-11 | 2015-05-11 |  | 479.6 | ANR | ANESTESIA Y REANIMACIÓN | NORMAL | ALTA | COMPRA
40002161 | 214000216-1 | 312A8235_HUF | HUF01 - H. U. FUENLABRADA | UNIDAD DE CONTROL SISTEMA DE CALENTAMIENTO |  | INDITHERM MEDICAL | MECU1 | 15/15490 | 2015-05-11 | 2015-05-11 |  | 479.6 | ANR | ANESTESIA Y REANIMACIÓN | NORMAL | ALTA | COMPRA
4000217 | 214000217 | 312A8235_HUF | HUF01 - H. U. FUENLABRADA | CITOSCOPIO 30º 4 MM |  | OLYMPUS | A22002A | 682581 | 2015-04-22 | 2015-04-22 |  | 3020.16 | UROQ | UROLOGÍA QUIRÓFANO | CRÍTICO | ALTA | COMPRA
40002471 | 214000247-1 | 312A8235_HUF | HUF01 - H. U. FUENLABRADA | UNIDAD DE CONTROL SISTEMA DE CALENTAMIENTO |  | INDITHERM MEDICAL | MECU1 | 15/15494 | 2015-05-11 | 2015-05-11 |  | 479.6 | ANR | ANESTESIA Y REANIMACIÓN | NORMAL | ALTA | COMPRA
4000250 | 214000250 | 312A8235_HUF | HUF01 - H. U. FUENLABRADA | CASCO PARA FOTOFORO |  | CUDA | DRH-110 | 12-4-1971 | 2015-07-30 | 2015-07-30 |  | 2008.6 | ORLQ | ORL QUIRÓFANO | URGENTE | ALTA | COMPRA
4000251 | 214000251 | 312A8235_HUF | HUF01 - H. U. FUENLABRADA | TRANSDUCTOR PARA INFANT FLOW SIPAP |  | CAREFUSION | 677-002 | BE28014038 | 2015-06-01 | 2015-06-01 |  | 650.19 | H3C | HOSPITALIZ. PEDIATRÍA | URGENTE | ALTA | COMPRA
4000252 | 214000252 | 312A8235_HUF | HUF01 - H. U. FUENLABRADA | LAMPARA 140000 LUX | Lámpara_Quirúrgica | TRUMPF MEDICAL | TRULIGHT | 102625474 | 2015-09-08 | 2015-09-08 |  | 8591.12 | DERA | DERMAT. CIRUGÍA AMBUL. | CRÍTICO | ALTA | COMPRA
4000253 | 214000253 | 312A8235_HUF | HUF01 - H. U. FUENLABRADA | COLUMNA DE TECHO P/ LAMPARA |  | TRUMPF MEDICAL | TRUPORT | 102606600 | 2015-09-08 | 2015-09-08 |  | 9156.58 | DERA | DERMAT. CIRUGÍA AMBUL. | CRÍTICO | ALTA | COMPRA
40002541 | 214000254-1 | 312A8235_HUF | HUF01 - H. U. FUENLABRADA | SONDA DE TEMPERATURA |  | JRI | LoRA SPY T2 | AD22158439 | 2022-03-29 | 2022-10-07 |  | 330.088 | BIQ | BIOQUÍMICA | URGENTE | ALTA | COMPRA
40002542 | 214000254-2 | 312A8235_HUF | HUF01 - H. U. FUENLABRADA | SONDA DE TEMPERATURA |  | JRI | LoRA SPY T2 | AD22158519 | 2022-03-29 | 2022-10-07 |  | 330.088 | BIQ | BIOQUÍMICA | URGENTE | ALTA | COMPRA
40002551 | 214000255-1 | 312A8235_HUF | HUF01 - H. U. FUENLABRADA | SONDA LAPAROSCOPIA LINEAL |  | HITACHI | EUP OL334 | G3W1204515B | 2020-11-18 | 2020-11-18 |  | 9518.67 | CGDQ | CIRUGÍA QUIROFANO | CRÍTICO | ALTA | COMPRA
4000256 | 214000256 | 312A8235_HUF | CEP01 - C. E. P. EL ARROYO | CABINA DE AUDIOMETRIA |  | GAES | SILENS 2.1 | 0471/2015 | 2015-07-28 | 2015-07-28 |  | 4484.26 | ORLC | CONSULTA ORL | URGENTE | ALTA | COMPRA
4000258 | 214000258 | 312A8235_HUF | HUF01 - H. U. FUENLABRADA | BASCULA CON TALLIMETRO |  | KERN | MPE250K100HM | WF1500969 | 2015-11-06 | 2015-11-06 |  | 493.68 | MIRC | CONSULTA MEDICINA INTERN | NORMAL | ALTA | COMPRA
4000259 | 214000259 | 312A8235_HUF | HUF01 - H. U. FUENLABRADA | BASCULA CON TALLIMETRO |  | KERN | MPE250K100HM | WF1424618 | 2015-11-03 | 2015-11-06 |  | 493.68 | DIGC | CONSULTA MED. DIGESTIVO | NORMAL | ALTA | COMPRA
4000263 | 214000263 | 312A8235_HUF | HUF01 - H. U. FUENLABRADA | BASCULA CON TALLIMETRO |  | KERN | MPE250K100HM | WF1500968 | 2015-11-13 | 2015-11-13 |  | 493.68 | H3B | UNIDAD DE HOSPITALIZ. 3B | NORMAL | ALTA | COMPRA
40002641 | 214000264-1 | 312A8235_HUF | HUF01 - H. U. FUENLABRADA | COLCHON SISTEMA DE CALENTAMIENTO |  | INDITHERM MEDICAL | OTM1 | 15/16119R | 2015-12-04 | 2015-12-04 |  | 0 | ANR | ANESTESIA Y REANIMACIÓN | NORMAL | ALTA | COMPRA
4000265 | 214000265 | 312A8235_HUF | HUF01 - H. U. FUENLABRADA | SISTEMA DE CALENTAMIENTO (COLCHON) |  | INDITHERM MEDICAL | MECU1 | 15/16518 | 2015-12-04 | 2015-12-04 |  | 2657.16 | ANR | ANESTESIA Y REANIMACIÓN | NORMAL | ALTA | COMPRA
40002661 | 214000266-1 | 312A8235_HUF | HUF01 - H. U. FUENLABRADA | COLCHON SISTEMA DE CALENTAMIENTO |  | INDITHERM MEDICAL | OTM1 | 15/16123R | 2015-12-04 | 2015-12-04 |  | 0 | ANR | ANESTESIA Y REANIMACIÓN | NORMAL | ALTA | COMPRA
4000267 | 214000267 | 312A8235_HUF | HUF01 - H. U. FUENLABRADA | SISTEMA DE CALENTAMIENTO (COLCHON) |  | INDITHERM MEDICAL | MECU1 | 15/16520 | 2015-12-04 | 2015-12-04 |  | 2657.16 | ANR | ANESTESIA Y REANIMACIÓN | NORMAL | ALTA | COMPRA
40002671 | 214000267-1 | 312A8235_HUF | HUF01 - H. U. FUENLABRADA | COLCHON SISTEMA DE CALENTAMIENTO |  | INDITHERM MEDICAL | OTM1 | 15/16124R | 2015-12-04 | 2015-12-04 |  | 0 | ANR | ANESTESIA Y REANIMACIÓN | NORMAL | ALTA | COMPRA
4000276 | 214000276 | 312A8235_HUF | HUF01 - H. U. FUENLABRADA | TRANSDUCTOR PARA ECOGRAFO |  | ESAOTE | LA 523 | 42983 | 2017-05-03 | 2017-05-03 |  | 5142.5 | DERC | CONSULTA DERMATOLOGÍA | URGENTE | ALTA | COMPRA
4000277 | 214000277 | 312A8235_HUF | HUF01 - H. U. FUENLABRADA | BASCULA CON TALLIMETRO |  | KERN | MPE250K100HM | WF1512046 | 2016-01-29 | 2016-01-29 |  | 545.11 | ONRT | ONCOLOGÍA RADIOTERÁPICA | NORMAL | ALTA | COMPRA
4000282 | 214000282 | 312A8235_HUF | HUF01 - H. U. FUENLABRADA | BASCULA CON TALLIMETRO |  | KERN | MPE250K100HM | WF1512011 | 2016-02-05 | 2016-02-05 |  | 493.68 | MIRC | CONSULTA MEDICINA INTERN | NORMAL | ALTA | COMPRA
4000283 | 214000283 | 312A8235_HUF | HUF01 - H. U. FUENLABRADA | BASCULA CON TALLIMETRO |  | KERN | MPE250K100HM | WF1512061 | 2016-02-05 | 2016-02-05 |  | 493.68 | MIRC | CONSULTA MEDICINA INTERN | NORMAL | ALTA | COMPRA
4000284 | 214000284 | 312A8235_HUF | HUF01 - H. U. FUENLABRADA | BASCULA CON TALLIMETRO |  | KERN | MPE250K100HM | WF1512059 | 2016-01-29 | 2016-01-29 |  | 493.68 | HDDM | H.DÍA MÉDICO-QUIRÚRGICO | NORMAL | ALTA | COMPRA
4000285 | 214000285 | 312A8235_HUF | HUF01 - H. U. FUENLABRADA | BASCULA CON TALLIMETRO |  | KERN | MPE250K100HM | WF1512007 | 2016-01-29 | 2016-01-29 |  | 493.68 | HDDQ | HOSP. DE DÍA QUIRÓFANO | NORMAL | ALTA | COMPRA
4000287 | 214000287 | 312A8235_HUF | HUF01 - H. U. FUENLABRADA | CARRO ABIERTO |  | KARL STORZ | MBENDOS-LP120 | 15226 | 2016-03-03 | 2016-03-04 |  | 1331 | ORLQ | ORL QUIRÓFANO | NORMAL | ALTA | COMPRA
4000288 | 214000288 | 312A8235_HUF | HUF01 - H. U. FUENLABRADA | SISTEMA IRRIGACION LENTES |  | KARL STORZ | CLEARVISION II | 0T1792 | 2016-04-04 | 2016-04-04 |  | 4621.9 | ORLQ | ORL QUIRÓFANO | URGENTE | ALTA | COMPRA
4000294 | 214000294 | 312A8235_HUF | HUF01 - H. U. FUENLABRADA | SACALECHE ELECTRICO |  | AMEDA | LACTALINE PERSO | 280141865/SW/1 | 2016-04-22 | 2016-04-22 |  | 119.79 | NEO | NEONATOS | NORMAL | ALTA | COMPRA
4000296 | 214000296 | 312A8235_HUF | HUF01 - H. U. FUENLABRADA | SACALECHE ELECTRICO |  | AMEDA | LACTALINE PERSO | 280141864/SW/1 | 2016-04-22 | 2016-04-22 |  | 119.79 | NEO | NEONATOS | NORMAL | ALTA | COMPRA
4000313 | 214000313 | 312A8235_HUF | HUF01 - H. U. FUENLABRADA | CINTA PARA PRUEBA DE ESFUERZO |  | GE | T2100 | SND16050109SA | 2016-04-21 | 2016-04-21 |  | 6050 | CARC | CONSULTA DE CARDIOLOGÍA | URGENTE | ALTA | COMPRA
40003141 | 214000314-1 | 312A8235_HUF | HUF01 - H. U. FUENLABRADA | SONDA DE TEMPERATURA |  | JRI | LoRA SPY T2 | AD22158537 | 2022-03-29 | 2022-10-07 |  | 330.088 | BCS | BANCO DE SANGRE | URGENTE | ALTA | COMPRA
4000321 | 214000321 | 312A8235_HUF | HUF01 - H. U. FUENLABRADA | BASCULA CON TALLIMETRO |  | KERN | MPE250K100HM | WF1518461 | 2016-05-06 | 2016-05-09 |  | 493.68 | PEDC | CONSULTA PEDIATRÍA | NORMAL | ALTA | COMPRA
4000322 | 214000322 | 312A8235_HUF | HUF01 - H. U. FUENLABRADA | BASCULA CON TALLIMETRO |  | KERN | MPE250K100HM | WF1518513 | 2016-05-06 | 2016-05-09 |  | 493.68 | ENDC | CONSULTA ENDOCRINOL. | NORMAL | ALTA | COMPRA
4000323 | 214000323 | 312A8235_HUF | HUF01 - H. U. FUENLABRADA | BASCULA CON TALLIMETRO |  | KERN | MPE250K100HM | WF1518512 | 2016-05-06 | 2016-05-09 |  | 493.68 | NEFC | CONSULTA NEFROLOGÍA | NORMAL | ALTA | COMPRA
4000324 | 214000324 | 312A8235_HUF | HUF01 - H. U. FUENLABRADA | BASCULA CON TALLIMETRO |  | KERN | MPE250K100HM | WF1518462 | 2016-05-06 | 2016-05-09 |  | 493.68 | CARC | CONSULTA DE CARDIOLOGÍA | NORMAL | ALTA | COMPRA
4000325 | 214000325 | 312A8235_HUF | HUF01 - H. U. FUENLABRADA | BASCULA CON TALLIMETRO |  | KERN | MPE250K100HM | WF1518463 | 2016-05-06 | 2016-05-09 |  | 493.68 | ENDC | CONSULTA ENDOCRINOL. | NORMAL | ALTA | COMPRA
4000326 | 214000326 | 312A8235_HUF | HUF01 - H. U. FUENLABRADA | BASCULA CON TALLIMETRO |  | KERN | MPE250K100HM | WF1519767 | 2016-05-26 | 2016-05-26 |  | 493.68 | NEFC | CONSULTA NEFROLOGÍA | NORMAL | ALTA | COMPRA
4000327 | 214000327 | 312A8235_HUF | HUF01 - H. U. FUENLABRADA | ACCESORIO MICROSCOPIO QUIRURGICO |  | LEICA | F40 | K-20630-268 | 2016-05-09 | 2016-05-09 |  | 4168.45 | OFTQ | OFTALMOLOGÍA QUIRÓFANO | NORMAL | ALTA | COMPRA
4000328 | 214000328 | 312A8235_HUF | HUF01 - H. U. FUENLABRADA | TERMOBLOQUE PARA 36 TUBOS |  | JP SELECTA | MULTIPLACE | 625680 | 2016-06-24 | 2016-06-24 |  | 1476 | ACL | ANÁLISIS CLÍNICOS | URGENTE | ALTA | COMPRA
4000329 | 214000329 | 312A8235_HUF | HUF01 - H. U. FUENLABRADA | TERMOBLOQUE PARA 36 TUBOS |  | JP SELECTA | MULTIPLACE | 625682 | 2016-06-24 | 2016-06-24 |  | 1475.99 | ACL | ANÁLISIS CLÍNICOS | URGENTE | ALTA | COMPRA
4000332 | 214000332 | 312A8235_HUF | HUF01 - H. U. FUENLABRADA | RETINOSCOPIO |  | RIESTER | RI SCOPE | 3410 | 2016-07-27 | 2016-07-27 |  | 198.44 | OFT | OFTALMOLOGÍA | NORMAL | ALTA | COMPRA
4000334 | 214000334 | 312A8235_HUF | HUF01 - H. U. FUENLABRADA | BALANZA DE PRECISION |  | SARTORIUS | MSE4202S-1CE-DO | 34606029 | 2016-11-03 | 2016-11-03 |  | 4090.1 | FAR | FARMACIA | URGENTE | ALTA | COMPRA
4000335 | 214000335 | 312A8235_HUF | HUF01 - H. U. FUENLABRADA | BALANZA DE PRECISION |  | SARTORIUS | MSE4202S-1CE-DO | 34305293 | 2016-11-29 | 2017-03-27 |  | 4090.1 | FAR | FARMACIA | URGENTE | ALTA | COMPRA
4000336 | 214000336 | 312A8235_HUF | HUF01 - H. U. FUENLABRADA | BALANZA DE PRECISION |  | SARTORIUS | MSE4202S-1CE-DO | 34305294 | 2016-11-29 | 2017-03-27 |  | 4090.11 | FAR | FARMACIA | URGENTE | ALTA | COMPRA
4000352 | 214000352 | 312A8235_HUF | HUF01 - H. U. FUENLABRADA | CALENTADOR GEL P/ ECOCARDIOGRAFO |  | JCWELL | SVGW-1000VR-UI | 22201634 | 2017-02-09 | 2017-02-09 |  | 701.8 | CARC | CONSULTA DE CARDIOLOGÍA | URGENTE | ALTA | COMPRA
4000353 | 214000353 | 312A8235_HUF | HUF01 - H. U. FUENLABRADA | TRANSDUCTOR DOPPLER P/ CARDIOTOCOGRAFO |  | GE | 5700HAX | L15UA2770PS | 2017-02-21 | 2017-02-21 |  | 707.85 | PAR | PARITORIO | URGENTE | ALTA | COMPRA
4000371 | 214000371 | 312A8235_HUF | HUF01 - H. U. FUENLABRADA | MICROSCOPIO BINOCULAR |  | LEICA | DM2000 LED | 429323 | 2017-05-08 | 2017-05-08 |  | 8510.66 | ACL | ANÁLISIS CLÍNICOS | URGENTE | ALTA | COMPRA
4000377 | 214000377 | 312A8235_HUF | HUF01 - H. U. FUENLABRADA | SET 5 SOPORTES CABEZA DIFERENTE CURVATURA |  | CIVCO | 305000 CUS/1-5 | LOT. 989950 | 2017-05-11 | 2017-05-11 |  | 958.44 | ONRT | ONCOLOGÍA RADIOTERÁPICA | NORMAL | ALTA | COMPRA
4000379 | 214000379 | 312A8235_HUF | HUF01 - H. U. FUENLABRADA | BARRA DE INDEXACION 53 CM PERFIL BAJO |  | CIVCO |  | LOTE-M997390 | 2017-05-11 | 2017-05-11 |  | 421.82 | ONRT | ONCOLOGÍA RADIOTERÁPICA | NORMAL | ALTA | COMPRA
4000380 | 214000380 | 312A8235_HUF | HUF01 - H. U. FUENLABRADA | BARRA DE INDEXACION 53 CM PERFIL BAJO |  | CIVCO |  | LOTE-M997390 | 2017-05-11 | 2017-05-11 |  | 421.82 | ONRT | ONCOLOGÍA RADIOTERÁPICA | NORMAL | ALTA | COMPRA
4000381 | 214000381 | 312A8235_HUF | HUF01 - H. U. FUENLABRADA | SOPORTE DE RODILLAS INDEXABLE |  | CIVCO | 301047 | 301047 | 2017-05-11 | 2017-05-11 |  | 604.22 | ONRT | ONCOLOGÍA RADIOTERÁPICA | NORMAL | ALTA | COMPRA
4000382 | 214000382 | 312A8235_HUF | HUF01 - H. U. FUENLABRADA | SOPORTE DE RODILLAS INDEXABLE |  | CIVCO | 301052 | 301052 | 2017-05-11 | 2017-05-11 |  | 604.22 | ONRT | ONCOLOGÍA RADIOTERÁPICA | NORMAL | ALTA | COMPRA
4000386 | 214000386 | 312A8235_HUF | HUF01 - H. U. FUENLABRADA | TRANSDUCTOR INTRAOPERATORIA LINEAL |  | HITACHI | EUP-053T | 20506349 | 2017-04-28 | 2017-05-03 |  | 9425.9 | CGDC | CONSULTA CIRUGÍA GENERAL | URGENTE | ALTA | COMPRA
4000387 | 214000387 | 312A8235_HUF | HUF01 - H. U. FUENLABRADA | TRANSDUCTOR TRANSRECTAL |  | HITACHI | EUP-R54AW-33 | 20506352 | 2017-04-28 | 2017-05-03 |  | 12100 | CGDC | CONSULTA CIRUGÍA GENERAL | URGENTE | ALTA | COMPRA
4000401 | 214000401 | 312A8235_HUF | HUF01 - H. U. FUENLABRADA | LAMPARA 140000/160000 LUX C/BRAZO SOPOR | Lámpara_Quirúrgica | TRUMPF | TRULIGHT 3500 | 103286600 | 2017-10-05 | 2017-10-05 |  | 13838.49 | PAR | PARITORIO | CRÍTICO | ALTA | COMPRA
40004011 | 214000401-1 | 312A8235_HUF | HUF01 - H. U. FUENLABRADA | LAMPARA SATELITE PARITORIO | Lámpara_Quirúrgica | TRUMPF MEDICAL | TRULIGHT 3300 | 103339450 | 2017-10-05 | 2017-10-05 |  | 0 | PAR | PARITORIO | CRÍTICO | ALTA | COMPRA
4000402 | 214000402 | 312A8235_HUF | HUF01 - H. U. FUENLABRADA | MICROBISTURI PUNTIAGUDO 5 MM |  | BERCI KNIFE | 2616900 | LOTE RS01 | 2017-07-24 | 2017-07-24 |  | 581.65 | CGDQ | CIRUGÍA QUIROFANO | CRÍTICO | ALTA | COMPRA
4000403 | 214000403 | 312A8235_HUF | HUF01 - H. U. FUENLABRADA | TOCOTRANSDUCTOR BOTON P/ CARDIOT. |  | GE | 2264HAX | K15UP1960PS | 2017-07-12 | 2017-07-12 |  | 655.42 | PAR | PARITORIO | NORMAL | ALTA | COMPRA
4000404 | 214000404 | 312A8235_HUF | HUF01 - H. U. FUENLABRADA | SILLON EXPL. GINE. TREND Y ANTITREND. |  | SCHMITZ | 11571501 | 39033 | 2017-08-24 | 2017-08-24 |  | 4975.91 | GINC | CONSULTA GINECOLOGÍA | NORMAL | ALTA | COMPRA
4000407 | 214000407 | 312A8235_HUF | CEP01 - C. E. P. EL ARROYO | SILLON EXPLORACION GINECOLOGICA Y OBST |  | SCHMITZ | ARCOMATIC | 40264 | 2017-10-20 | 2017-10-20 |  | 4498.59 | OBG | OBSTETRICIA Y GINECOLOGÍA | URGENTE | ALTA | COMPRA
4000408 | 214000408 | 312A8235_HUF | CEP01 - C. E. P. EL ARROYO | SILLON EXPLORACION GINECOLOGICA Y OBST |  | SCHMITZ | ARCOMATIC | 40625 | 2017-10-20 | 2017-10-20 |  | 4498.59 | OBG | OBSTETRICIA Y GINECOLOGÍA | NORMAL | ALTA | COMPRA
4000408-1 | 214000408-1 | 312A8235_HUF | CEP01 - C. E. P. EL ARROYO | PEDAL MESA DE EXPLORACION |  | SCHMITZ SOEHNE | - | 00042106 | 2022-05-04 | 2022-05-04 |  | 0 | CEP | CENTRO DE ESP. EL ARROYO | NORMAL | ALTA | COMPRA
4000409 | 214000409 | 312A8235_HUF | CEP01 - C. E. P. EL ARROYO | SILLON EXPLORACION GINECOLOGICA Y OBST |  | SCHMITZ | ARCOMATIC | 40626 | 2017-10-20 | 2017-10-20 |  | 4498.58 | OBG | OBSTETRICIA Y GINECOLOGÍA | NORMAL | ALTA | COMPRA
40004091 | 214000409-1 | 312A8235_HUF | CEP01 - C. E. P. EL ARROYO | PEDAL MESA DE EXPLORACION |  | SCHMITZ SOEHNE | - | 00042105 | 2022-05-04 | 2022-05-04 |  | 0 | CEP | CENTRO DE ESP. EL ARROYO | NORMAL | ALTA | COMPRA
4000410 | 214000410 | 312A8235_HUF | HUF01 - H. U. FUENLABRADA | SONDA XL FIBROSCAN |  | ECHOSENS | PROBE XL + | S92985 | 2017-09-01 | 2017-09-01 |  | 20570 | DIGC | CONSULTA MED. DIGESTIVO | CRÍTICO | ALTA | COMPRA
4000416 | 214000416 | 312A8235_HUF | HUF01 - H. U. FUENLABRADA | FUENTE DE CALIBRACION DE GERMANIO |  |  |  | 1977-75 | 2018-03-19 | 2018-03-19 |  | 13189 | GAM | GAMMAGRAFIA | NORMAL | ALTA | COMPRA
4000419 | 214000419 | 312A8235_HUF | HUF01 - H. U. FUENLABRADA | PLACA CONGELACION PARA HISTOLOGIA |  | LEICA | ARCADIA C | 2087 | 2017-12-19 | 2017-12-28 |  | 1815 | APA | ANATOMÍA PATOLÓGICA | URGENTE | ALTA | COMPRA
4000444 | 214000444 | 312A8235_HUF | HUF01 - H. U. FUENLABRADA | TERMOMETRO POR FIBRA OPTICA DE 4 X CANAL |  | THERMOMETER | FOTEMP4 | FTT-0084 | 2018-06-04 | 2018-06-04 |  | 2976.6 | ONC | ONCOLOGIA MEDICA | NORMAL | ALTA | COMPRA
40004441 | 214000444-1 | 312A8235_HUF | HUF01 - H. U. FUENLABRADA | SONDA TERMOMETRO |  | OPTOCON | TS-2/2.0 | 5598 | 2019-06-15 | 2019-06-15 |  | 262.2 | ONC | ONCOLOGIA MEDICA | URGENTE | ALTA | BECAS
40004442 | 214000444-2 | 312A8235_HUF | HUF01 - H. U. FUENLABRADA | SONDA TERMOMETRO |  | OPTOCON | TS-2/2.0 | 5600 | 2019-06-15 | 2019-06-15 |  | 262.2 | ONC | ONCOLOGIA MEDICA | URGENTE | ALTA | BECAS
40004443 | 214000444-3 | 312A8235_HUF | HUF01 - H. U. FUENLABRADA | SONDA TERMOMETRO |  | OPTOCON | TS-2/2.0 | 5599 | 2019-06-15 | 2019-06-15 |  | 262.2 | ONC | ONCOLOGIA MEDICA | URGENTE | ALTA | BECAS
40004444 | 214000444-4 | 312A8235_HUF | HUF01 - H. U. FUENLABRADA | SONDA TERMOMETRO |  | OPTOCON | TS-2/2.0 | 5601 | 2019-06-15 | 2019-06-15 |  | 262.2 | ONC | ONCOLOGIA MEDICA | URGENTE | ALTA | BECAS
40004445 | 214000444-5 | 312A8235_HUF | HUF01 - H. U. FUENLABRADA | SONDA TERMOMETRO |  | OPTOCON | TS-5/2.0 | 5602 | 2019-06-15 | 2019-06-15 |  | 262.2 | ONC | ONCOLOGIA MEDICA | URGENTE | ALTA | BECAS
4000446 | 214000446 | 312A8235_HUF | HUF01 - H. U. FUENLABRADA | OTOSCOPIO PORTATIL |  | HEINE | K-180 | HB18110118 | 2018-07-12 | 2018-07-12 |  | 246.38 | ORL | OTORRINOLARINGOLOGÍA | NORMAL | ALTA | COMPRA
4000464 | 214000464 | 312A8235_HUF | HUF01 - H. U. FUENLABRADA | BASCULA CON TALLIMETRO |  | KERN | MPE250K100HM | WF18017467 | 2019-04-29 | 2019-04-30 |  | 464.64 | URG | URGENCIAS GENERALES | NORMAL | ALTA | COMPRA
4000465 | 214000465 | 312A8235_HUF | HUF01 - H. U. FUENLABRADA | BASCULA CON TALLIMETRO |  | KERN | MPE250K100HM | WF18017485 | 2019-04-29 | 2019-04-30 |  | 464.64 | URG | URGENCIAS GENERALES | NORMAL | ALTA | COMPRA
4000466 | 214000466 | 312A8235_HUF | HUF01 - H. U. FUENLABRADA | BASCULA CON TALLIMETRO |  | KERN | MPE250K100HM | WF18017451 | 2019-04-29 | 2019-04-30 |  | 464.65 | URP | URGENCIA PEDIATRÍCA | NORMAL | ALTA | COMPRA
4000471 | 214000471 | 312A8235_HUF | HUF01 - H. U. FUENLABRADA | BASCULA CON TALLIMETRO |  | KERN | MPE250K100HM | WF18017534 | 2019-01-30 | 2019-01-30 |  | 464.64 | H3F | UNIDAD DE HOSPITALIZ. 3F | NORMAL | ALTA | COMPRA
4000472 | 214000472 | 312A8235_HUF | CEP01 - C. E. P. EL ARROYO | BASCULA CON TALLIMETRO |  | KERN | MPE250K100HM | WF18017350 | 2019-02-08 | 2019-02-08 |  | 464.64 | ENDC | CONSULTA ENDOCRINOL. | NORMAL | ALTA | COMPRA
4000473 | 214000473 | 312A8235_HUF | HUF01 - H. U. FUENLABRADA | BASCULA CON TALLIMETRO |  | KERN | MPE250K100HM | WF18017465 | 2019-02-08 | 2019-02-08 |  | 464.64 | ENDC | CONSULTA ENDOCRINOL. | NORMAL | ALTA | COMPRA
4000476 | 214000476 | 312A8235_HUF | HUF01 - H. U. FUENLABRADA | BASCULA CON TALLIMETRO |  | KERN | MPE250K100HM | WF18033887 | 2019-04-02 | 2019-04-02 |  | 464.64 | NEFC | CONSULTA NEFROLOGÍA | NORMAL | ALTA | COMPRA
4000484 | 214000484 | 312A8235_HUF | HUF01 - H. U. FUENLABRADA | BASCULA CON TALLIMETRO |  | KERN | MPE250K100HM | WF18033893 | 2019-04-24 | 2019-04-24 |  | 464.64 | GINC | CONSULTA GINECOLOGÍA | NORMAL | ALTA | COMPRA
40004951 | 214000495-1 | 312A8235_HUF | HUF01 - H. U. FUENLABRADA | SONDA DE TEMPERATURA |  | JRI | LORASPY T3 | AD22158187 | 2022-03-29 | 2022-10-07 |  | 593.154 | BCS | BANCO DE SANGRE | URGENTE | ALTA | COMPRA
4000496 | 214000496 | 312A8235_HUF | HUF01 - H. U. FUENLABRADA | TERMOBLOQUE PARA 24 TUBOS |  | EPPENDORF | SMARTBLOCK 1.5 | 5360HP620965 | 2019-05-16 | 2019-05-15 |  | 514.98 | ONC | ONCOLOGIA MEDICA | URGENTE | ALTA | BECAS
4000497 | 214000497 | 312A8235_HUF | HUF01 - H. U. FUENLABRADA | PLACA CALEFACTORA |  | FISHERBRAND | F20500162FI | 505528 | 2019-05-16 | 2019-05-15 |  | 242.61 | ONC | ONCOLOGIA MEDICA | URGENTE | ALTA | BECAS
4000498 | 214000498 | 312A8235_HUF | HUF01 - H. U. FUENLABRADA | TERMOBLOQUE CON TAPA |  | LABOLAN | MK2000-1 | A101-01573 | 2019-07-22 | 2019-07-23 |  | 377.52 | APA | ANATOMÍA PATOLÓGICA | URGENTE | ALTA | COMPRA
4000499 | 214000499 | 312A8235_HUF | HUF01 - H. U. FUENLABRADA | BASCULA CON TALLIMETRO |  | KERN | MPE250K100HM | WF19000774 | 2019-05-29 | 2019-05-30 |  | 464.64 | H2A | UNIDAD DE HOSPITALIZ. 2A | NORMAL | ALTA | COMPRA
4000501 | 214000501 | 312A8235_HUF | HUF01 - H. U. FUENLABRADA | BASCULA CON TALLIMETRO |  | KERN | MPE250K100HM | WF19000778 | 2019-05-29 | 2019-05-30 |  | 464.64 | H2B | UNIDAD DE HOSPITALIZ. 2B | NORMAL | ALTA | COMPRA
4000502 | 214000502 | 312A8235_HUF | HUF01 - H. U. FUENLABRADA | BASCULA CON TALLIMETRO |  | KERN | MPE250K100HM | WF19000777 | 2019-05-29 | 2019-05-30 |  | 464.64 | H2C | UNIDAD DE HOSPITALIZ. 2C | NORMAL | ALTA | COMPRA
4000503 | 214000503 | 312A8235_HUF | HUF01 - H. U. FUENLABRADA | BASCULA CON TALLIMETRO |  | KERN | MPE250K100HM | WF19000767 | 2019-05-29 | 2019-05-30 |  | 464.64 | H2D | UNIDAD DE HOSPITALIZ. 2D | NORMAL | ALTA | COMPRA
4000505 | 214000505 | 312A8235_HUF | HUF01 - H. U. FUENLABRADA | BALANZA ANALÍTICA DE PRECISIÓN |  | OAHUS | AX224 | B90825872 | 2019-06-07 | 2019-06-12 |  | 1795.43 | ONC | ONCOLOGIA MEDICA | URGENTE | ALTA | BECAS
4000506 | 214000506 | 312A8235_HUF | HUF01 - H. U. FUENLABRADA | BASE DE CABEZA TYPE-S |  | CIVCO | 20CFHNSUB2 | 1621-00-1809 | 2019-06-20 | 2019-07-04 |  | 4192.65 | ONRT | ONCOLOGÍA RADIOTERÁPICA | NORMAL | ALTA | COMPRA
4000507 | 214000507 | 312A8235_HUF | HUF01 - H. U. FUENLABRADA | PLANO INCLINADO P/TRATAMIENTOS IMRT |  | CIVCO | MT400 | 1617031717 | 2019-07-09 | 2019-07-09 |  | 12577.95 | ONRT | ONCOLOGÍA RADIOTERÁPICA | NORMAL | ALTA | COMPRA
40005071 | 214000507-1 | 312A8235_HUF | HUF01 - H. U. FUENLABRADA | PLANO INCLINADO CON SISTEMA MONARCH |  | CIVCO | MT401 |  | 2019-07-09 | 2019-07-09 |  | 12577.95 | ONRT | ONCOLOGÍA RADIOTERÁPICA | NORMAL | ALTA | COMPRA
40005072 | 214000507-2 | 312A8235_HUF | HUF01 - H. U. FUENLABRADA | COJIN APOYO SISTEMA BELLYBOARD |  | CIVCO | BELLYBOARD | 301076 | 2019-07-09 | 2019-07-09 |  | 0 | ONRT | ONCOLOGÍA RADIOTERÁPICA | NORMAL | ALTA | COMPRA
40005073 | 214000507-3 | 312A8235_HUF | HUF01 - H. U. FUENLABRADA | SISTEMA COMBIFIX 3 TRATAMIENTO ZONAS PELVICAS |  | CIVCO | COMBIFIX | 151004 | 2019-07-09 | 2019-07-09 |  | 0 | ONRT | ONCOLOGÍA RADIOTERÁPICA | NORMAL | ALTA | COMPRA
40005074 | 214000507-4 | 312A8235_HUF | HUF01 - H. U. FUENLABRADA | SISTEMA BELLYBOAR |  | CIVCO | BELLYBOARD | BB-CF/2P 125012 | 2019-07-09 | 2019-07-09 |  | 0 | ONRT | ONCOLOGÍA RADIOTERÁPICA | NORMAL | ALTA | COMPRA
4000508 | 214000508 | 312A8235_HUF | HUF01 - H. U. FUENLABRADA | SISTEMA BELLYBOARD PARA POSICION PRONO |  | CIVCO | 125012 | 2033000820 | 2019-07-09 | 2019-07-09 |  | 5172.75 | ONRT | ONCOLOGÍA RADIOTERÁPICA | NORMAL | ALTA | COMPRA
4000509 | 214000509 | 312A8235_HUF | HUF01 - H. U. FUENLABRADA | SISTEMA COMBIFIX 3 P/TTMO. ZONAS PELVICA |  | CIVCO | 151014MR | M165350 | 2019-07-09 | 2019-07-09 |  | 3811.5 | ONRT | ONCOLOGÍA RADIOTERÁPICA | URGENTE | ALTA | COMPRA
4000518 | 214000518 | 312A8235_HUF | HUF01 - H. U. FUENLABRADA | TOCOTRANSDUCTOR BOTON P/ CARDIOT. |  | GE | 2264HAX | J16UP1675PS | 2019-09-18 | 2019-09-19 |  | 655.42 | PAR | PARITORIO | NORMAL | ALTA | COMPRA
4000519 | 214000519 | 312A8235_HUF | HUF01 - H. U. FUENLABRADA | CASCOS PARA AUDIOMETRO |  | MADSEN | ME70 | 100807 | 2019-09-27 | 2019-09-30 |  | 1040.6 | ORL | OTORRINOLARINGOLOGÍA | URGENTE | ALTA | COMPRA
4000520 | 214000520 | 312A8235_HUF | HUF01 - H. U. FUENLABRADA | MEDIDOR DE MUSCULO RESPIRATORIO |  | VYAIRE | MICRORPM | 064-07216 | 2019-09-24 | 2019-09-24 |  | 1415.7 | REH | REHABILITACIÓN | URGENTE | ALTA | COMPRA
4000521 | 214000521 | 312A8235_HUF | HUF01 - H. U. FUENLABRADA | SILLON EXPLORACION GINECOLOGICA Y OBST |  | SCHMITZ | ARCOMATIC 200M | 67916 | 2020-05-07 | 2020-05-15 |  | 3938.55 | UROG | URG OBSTETRIC. Y GINE. | NORMAL | ALTA | COMPRA
4000522 | 214000522 | 312A8235_HUF | HUF01 - H. U. FUENLABRADA | SILLON EXPLORACION GINECOLOGICA Y OBST |  | SCHMITZ | ARCOMATIC 200M | 67915 | 2020-05-07 | 2020-05-15 |  | 3938.55 | UROG | URG OBSTETRIC. Y GINE. | NORMAL | ALTA | COMPRA
4000523 | 214000523 | 312A8235_HUF | HUF01 - H. U. FUENLABRADA | SILLON EXPLORACION GINECOLOGICA Y OBST |  | SCHMITZ | ARCOMATIC 200M | 67914 | 2020-05-07 | 2020-05-15 |  | 3938.55 | UROG | URG OBSTETRIC. Y GINE. | NORMAL | ALTA | COMPRA
4000524 | 214000524 | 312A8235_HUF | HUF01 - H. U. FUENLABRADA | PLACA APOYA PIES |  | SCHMITZ |  | 64853 | 2020-05-07 | 2020-05-15 |  | 678.45 | UROG | URG OBSTETRIC. Y GINE. | NORMAL | ALTA | COMPRA
4000525 | 214000525 | 312A8235_HUF | HUF01 - H. U. FUENLABRADA | PLACA APOYA PIES |  | SCHMITZ |  | 64844 | 2020-05-07 | 2020-05-15 |  | 678.45 | UROG | URG OBSTETRIC. Y GINE. | NORMAL | ALTA | COMPRA
4000526 | 214000526 | 312A8235_HUF | HUF01 - H. U. FUENLABRADA | PLACA APOYA PIES |  | SCHMITZ |  | 64854 | 2020-05-07 | 2020-05-15 |  | 678.45 | UROG | URG OBSTETRIC. Y GINE. | NORMAL | ALTA | COMPRA
4000537 | 214000537 | 312A8235_HUF | HUF01 - H. U. FUENLABRADA | CORTADOR CON CONTROLADOR DEL CORTE |  | CELLPATH | TRUSLICE | T1190308 | 2020-01-01 | 2019-12-30 |  | 1536.7 | APA | ANATOMÍA PATOLÓGICA | NORMAL | ALTA | BECAS
4000538 | 214000538 | 312A8235_HUF | CEP01 - C. E. P. EL ARROYO | BASCULA CON TALLIMETRO |  | KERN | MPE250K100HM | WF19015594 | 2019-11-12 | 2019-11-12 |  | 464.64 | REHC | CONSULTA REHABILITACIÓN | NORMAL | ALTA | COMPRA
4000541 | 214000541 | 312A8235_HUF | HUF01 - H. U. FUENLABRADA | BASCULA CON TALLIMETRO |  | KERN | MPE250K100HM | WF19019047 | 2020-02-24 | 2020-02-24 |  | 545.11 | URP | URGENCIA PEDIATRÍCA | NORMAL | ALTA | COMPRA
4000542 | 214000542 | 312A8235_HUF | HUF01 - H. U. FUENLABRADA | BASCULA CON TALLIMETRO |  | KERN | MPE250K100HM | WF19020933 | 2020-02-21 | 2020-02-24 |  | 464.64 | UCI | UCI | NORMAL | ALTA | COMPRA
4000544 | 214000544 | 312A8235_HUF | HUF01 - H. U. FUENLABRADA | TRANSDUCTOR DOPPLER P/ CARDIOTOCOGRAFO |  | GE | 5700HAX | C16UA7322PS | 2020-02-17 | 2020-02-17 |  | 605 | PAR | PARITORIO | URGENTE | ALTA | COMPRA
40005461 | 214000546-1 | 312A8235_HUF | HUF01 - H. U. FUENLABRADA | SONDA DE TEMPERATURA |  | JRI | LoRA SPY T2 | AD22158557 | 2022-03-29 | 2022-10-07 |  | 330.088 | BCS | BANCO DE SANGRE | URGENTE | ALTA | COMPRA
4000589 | 214000589 | 312A8235_HUF | HUF01 - H. U. FUENLABRADA | TRANSDUCTOR DOPPLER P/ CARDIOTOCOGRAFO |  | HOSPITAL HISPANIA S L. | 5700HAX |  | 2020-05-01 | 2020-05-01 |  | 741.55 | PAR | PARITORIO | NORMAL | ALTA | COMPRA
40005911 | 214000591-1 | 312A8235_HUF | HUF01 - H. U. FUENLABRADA | SONDA DE TEMPERATURA |  | JRI | LoRA SPY T2 | AD22158553 | 2022-03-29 | 2022-10-07 |  | 330.088 | BCS | BANCO DE SANGRE | URGENTE | ALTA | COMPRA
40005921 | 214000592-1 | 312A8235_HUF | HUF01 - H. U. FUENLABRADA | SONDA DE TEMPERATURA |  | JRI | LORASPY T3 | AD22074282 | 2022-03-29 | 2022-10-07 |  | 593.154 | BIQ | BIOQUÍMICA | URGENTE | ALTA | COMPRA
40005932 | 214000593-2 | 312A8235_HUF | HUF01 - H. U. FUENLABRADA | SONDA DE TEMPERATURA |  | JRI | LORASPY T3 | AD22200444 | 2022-03-29 | 2022-10-07 |  | 593.154 | ACL | ANÁLISIS CLÍNICOS | URGENTE | ALTA | COMPRA
40005942 | 214000594-2 | 312A8235_HUF | HUF01 - H. U. FUENLABRADA | SONDA DE TEMPERATURA |  | JRI | LORASPY T3 | AD22278061 | 2023-05-04 | 2022-03-15 |  | 593.154 | ACL | ANÁLISIS CLÍNICOS | URGENTE | ALTA | COMPRA
4000596 | 214000596 | 312A8235_HUF | HUF01 - H. U. FUENLABRADA | BASCULA CON TALLIMETRO |  | KERN | MPE250K100HM | WF19023619 | 2020-05-25 | 2020-05-25 |  | 473.35 | ALGC | CONSULTA ALERGOLOGÍA | NORMAL | ALTA | COMPRA
4000597 | 214000597 | 312A8235_HUF | HUF01 - H. U. FUENLABRADA | PALO DE SUERO PARA HUMIDIFICADOR |  | INMOCLINIC |  | 239-04-20 | 2020-07-14 | 2020-07-14 |  | 133.1 | NMLC | CONSULTA NEUMOLOGIA | NORMAL | ALTA | COMPRA
4000598 | 214000598 | 312A8235_HUF | HUF01 - H. U. FUENLABRADA | BASCULA CON TALLIMETRO |  | KERN | MPE250K100HM | WF20011648 | 2020-12-01 | 2020-12-01 |  | 473.35 | ORLC | CONSULTA ORL | NORMAL | ALTA | COMPRA
4000599 | 214000599 | 312A8235_HUF | HUF01 - H. U. FUENLABRADA | SIERRA ELECTRICA DE YESOS |  | OSCIMED ERGO II | OSC340 | 743701 | 2020-07-14 | 2020-09-23 |  | 946.22 | URP | URGENCIA PEDIATRÍCA | URGENTE | ALTA | COMPRA
4000614 | 214000614 | 312A8235_HUF | HUF01 - H. U. FUENLABRADA | MANIQUI EASY CUBE DE LAP |  | LAP | 00114438 | EMP5001-1062 | 2020-12-11 | 2020-12-11 |  | 3146 | ONRT | ONCOLOGÍA RADIOTERÁPICA | NORMAL | ALTA | COMPRA
40006191 | 214000619-1 | 312A8235_HUF | HUF01 - H. U. FUENLABRADA | SONDA DE TEMPERATURA |  | JRI | LORASPY T3 | AD22074294 | 2022-03-29 | 2022-10-07 |  | 593.154 | BIOB | BIOBANCO | URGENTE | ALTA | COMPRA
4000690 | 214000690 | 312A8235_HUF | HUF01 - H. U. FUENLABRADA | BASCULA CON TALLIMETRO |  | KERN | MPE250K100HM | WF21020396 | 2021-11-03 | 2021-11-03 |  | 473.35 | H3B | UNIDAD DE HOSPITALIZ. 3B | NORMAL | ALTA | COMPRA
4000700 | 214000700 | 312A8235_HUF | HUF01 - H. U. FUENLABRADA | SONDA PARA CRIOCOAGULADOR |  | KEELER | 05055272711760 | K103368 | 2021-12-21 | 2021-12-27 |  | 2052.47 | OFTQ | OFTALMOLOGÍA QUIRÓFANO | CRÍTICO | ALTA | COMPRA
4000702 | 214000702 | 312A8235_HUF | HUF01 - H. U. FUENLABRADA | BASCULA CON TALLIMETRO |  | KERN | MPE250K100HM | WF21040898 | 2022-03-01 | 2022-03-01 |  | 592.9 | H2F | UNIDAD DE HOSPITALIZ. 2F | NORMAL | ALTA | COMPRA
4000707 | 214000707 | 312A8235_HUF | HUF01 - H. U. FUENLABRADA | MICROSCOPIO TRIOCULAR |  | NIKON | ECLIPSE CI-L | 700064 | 2022-03-25 | 2022-03-25 |  | 11938.32 | APA | ANATOMÍA PATOLÓGICA | URGENTE | ALTA | COMPRA
4000708 | 214000708 | 312A8235_HUF | HUF01 - H. U. FUENLABRADA | SISTEMA CALENTAMIENTO COLCHON |  | INDITHERM MEDICAL | GTM1 | 21/32979R | 2022-03-11 | 2022-03-11 |  | 66.39 | QUI | QUIRÓFANO | NORMAL | ALTA | COMPRA
4000709 | 214000709 | 312A8235_HUF | HUF01 - H. U. FUENLABRADA | SISTEMA CALENTAMIENTO COLCHON |  | INDITHERM MEDICAL | GTM1 | 21/32977R | 2022-03-11 | 2022-03-11 |  | 66.39 | QUI | QUIRÓFANO | NORMAL | ALTA | COMPRA
4000710 | 214000710 | 312A8235_HUF | HUF01 - H. U. FUENLABRADA | BASCULA CON TALLIMETRO |  | KERN | MPE250K100HM | WF21040895 | 2022-04-27 | 2022-04-27 |  | 592.9 | RAD | DIAGNOSTICO POR IMAGEN | NORMAL | ALTA | COMPRA
5000018 | 215000018 | 312A8235_HUF | HUF01 - H. U. FUENLABRADA | GRABADOR DIGITAL P/MEDIDOR GLUCOSA |  | STARTER KIT | IPROTM2 | GT3030819M | 2011-07-01 | 2011-07-01 |  | 1998 | ENDC | CONSULTA ENDOCRINOL. | NORMAL | ALTA | COMPRA
5000063 | 215000063 | 312A8235_HUF | HUF01 - H. U. FUENLABRADA | MONITOR VISUALIZACION CAMARA TV |  | LG | 19MN43D | 601MAZV2A701 | 2016-01-28 | 2016-01-28 |  | 195.67 | ONRT | ONCOLOGÍA RADIOTERÁPICA | NORMAL | ALTA | COMPRA
5000191 | 215000191 | 312A8235_HUF | HUF01 - H. U. FUENLABRADA | MONITOR VISUALIZACION CAMARA TV |  | LG | 24LW341C | 807MADH1M666 | 2019-02-20 | 2019-02-21 |  | 277.09 | ONRT | ONCOLOGÍA RADIOTERÁPICA | NORMAL | ALTA | COMPRA
5000272 | 215000272 | 312A8235_HUF | HUF01 - H. U. FUENLABRADA | MEDIDOR DE CO2 |  | DIOXICARE | CO2 METER | 202005600338 | 2022-02-08 | 2022-02-08 |  | 119 | ACL | ANÁLISIS CLÍNICOS | NORMAL | ALTA | DONACIÓN
6000005 | 6000005 | 312A8235_HUF | HUF01 - H. U. FUENLABRADA | MODULO ECG CAM 14 |  | GE | CARDIOSOFT | RMF05081214PA | 2014-06-13 | 2014-06-13 |  | 3044.6 | UCI | UCI | NORMAL | ALTA | COMPRA
6000060 | 216000060 | 312A8235_HUF | HUF01 - H. U. FUENLABRADA | CAMA DE PARTOS | Mesa_Quirúrgica | STRYKER | LD304 | 910034150 | 2010-01-28 | 2010-01-28 |  | 15544.41 | PAR | PARITORIO | URGENTE | ALTA | COMPRA
6000556 | 216000556 | 312A8235_HUF | CEP01 - C. E. P. EL ARROYO | BASCULA DIGITAL |  | SECA | 877 | 5877342106748 | 2011-05-05 | 2011-05-30 |  | 431.89 | PED | PEDIATRÍA | NORMAL | ALTA | BECAS
6000850 | 216000850 | 312A8235_HUF | HUF01 - H. U. FUENLABRADA | SILLA QUIRURGICA ARTICULADA |  | ANCAR | SQ100 | 201400116 | 2014-02-17 | 2014-02-17 |  | 2310 | HDDQ | HOSP. DE DÍA QUIRÓFANO | URGENTE | ALTA | COMPRA
6001067 | 216001067 | 312A8235_HUF | HUF01 - H. U. FUENLABRADA | CAMILLA HIDRAULICA ELECTRICA |  | MEDISA | OMEGA ADVANCE | PE140217 | 2014-12-18 | 2015-01-12 |  | 1315.88 | TRAC | CONSULTA TRAUMATOLOG. | URGENTE | ALTA | COMPRA
6001108 | 2160001108 | 312A8235_HUF | HUF01 - H. U. FUENLABRADA | CARRO DE TRANSPORTE |  | GE |  | 01-02-01726 | 2015-06-19 | 2015-06-19 |  | 368.52 | NEO | NEONATOS | NORMAL | ALTA | COMPRA
6001162 | 216001162 | 312A8235_HUF | HUF01 - H. U. FUENLABRADA | INCUBADORA CO2 |  | SHELLAB | 3503-2 | 8004012 | 2014-12-30 | 2015-01-16 |  | 5934.5 | ACL | ANÁLISIS CLÍNICOS | URGENTE | ALTA | COMPRA
60011621 | 216001162-1 | 312A8235_HUF | HUF01 - H. U. FUENLABRADA | SONDA DE TEMPERATURA |  | JRI | LoRA SPY T2 | AD22075069 | 2023-05-24 | 2023-05-24 |  | 330.088 | ACL | ANÁLISIS CLÍNICOS | URGENTE | ALTA | COMPRA
6001261 | 216001261 | 312A8235_HUF | HUF01 - H. U. FUENLABRADA | GRUA DE PACIENTE CON ACCESORIO |  | HANDICARE | EVAGOOEE | 610320442 | 2015-04-17 | 2015-04-17 |  | 3397.68 | H2A | UNIDAD DE HOSPITALIZ. 2A | CRÍTICO | ALTA | COMPRA
6001673 | 216001673 | 312A8235_HUF | HUF01 - H. U. FUENLABRADA | GRUA DE PACIENTE CON ACCESORIO |  | LINAK | EVA600EE | 2413894-0058 | 2015-11-30 | 2015-12-01 |  | 3397.68 | H2A | UNIDAD DE HOSPITALIZ. 2A | CRÍTICO | ALTA | COMPRA
6002030 | 216002030 | 312A8235_HUF | HUF01 - H. U. FUENLABRADA | CAMA QUIRÚRGICA OFTAMOLOGÍA |  | USFK | BL-500XLE | 805902376 | 2016-10-27 | 2016-10-27 |  | 15730 | OFTQ | OFTALMOLOGÍA QUIRÓFANO | URGENTE | ALTA | DONACIÓN
6002081 | 206002081 | 312A8235_HUF | HUF01 - H. U. FUENLABRADA | COLUMNA BOX VITAL |  | DRAGER | MOVITA | ASBM-0263 | 2019-05-10 | 2019-05-10 |  | 7623 | URG | URGENCIAS GENERALES | NORMAL | ALTA | COMPRA
6002082 | 206002082 | 312A8235_HUF | HUF01 - H. U. FUENLABRADA | COLUMNA BOX VITAL |  | DRAGER | MOVITA | ASBM-0264 | 2019-05-10 | 2019-05-10 |  | 7623 | URG | URGENCIAS GENERALES | NORMAL | ALTA | COMPRA
60021032 | 206002103-2 | 312A8235_HUF | HUF01 - H. U. FUENLABRADA | ECG 1 CANAL INALAMBRICO |  | CUSTO MED | CUSTO GUARD 1 | 00:80:25:D8:25:81 | 2022-03-16 | 2021-10-21 |  | 856.44 | REH | REHABILITACIÓN | CRÍTICO | ALTA | COMPRA
60021033 | 206002103-3 | 312A8235_HUF | HUF01 - H. U. FUENLABRADA | PUERTO BLUETOOTH p/ERGOMETRO |  | SANABLUE | 115200 | 1036837 | 2022-03-16 | 2021-10-21 |  | 330.457 | REH | REHABILITACIÓN | NORMAL | ALTA | COMPRA
60021034 | 206002103-4 | 312A8235_HUF | HUF01 - H. U. FUENLABRADA | PUERTO BLUETOOTH p/ERGOMETRO |  | SANABLUE | 19200 | 1036829 | 2022-03-16 | 2021-10-21 |  | 330.457 | REH | REHABILITACIÓN | NORMAL | ALTA | COMPRA
60021035 | 206002103-5 | 312A8235_HUF | HUF01 - H. U. FUENLABRADA | PUERTO BLUETOOTH p/ERGOMETRO |  | SANABLUE | 19200 | 1036783 | 2022-03-16 | 2021-10-21 |  | 330.457 | REH | REHABILITACIÓN | NORMAL | ALTA | COMPRA
60021036 | 206002103-6 | 312A8235_HUF | HUF01 - H. U. FUENLABRADA | PUERTO BLUETOOTH p/ERGOMETRO |  | SANABLUE | 19200 | 1036395 | 2022-03-16 | 2021-10-21 |  | 330.457 | REH | REHABILITACIÓN | NORMAL | ALTA | COMPRA
6002233 | 216002233 | 312A8235_HUF | HUF01 - H. U. FUENLABRADA | GRUA DE PACIENTE CON ACCESORIO |  | LIKO | VIKING L | 9500023 | 2017-09-05 | 2017-09-05 |  | 3872 | UCI | UCI | CRÍTICO | ALTA | COMPRA
6002274 | 216002274 | 312A8235_HUF | HUF01 - H. U. FUENLABRADA | FUENTE DE LUZ LED PORTÁTIL |  | OPTOMIC | OP-LS5 | 170048 | 2017-06-20 | 2017-06-20 |  | 701.91 | ORLC | CONSULTA ORL | URGENTE | ALTA | DONACIÓN
6002397 | 216002397 | 312A8235_HUF | HUF01 - H. U. FUENLABRADA | SILLON DE HISTEROSCOPIA |  | SCHMITZ | MEDIMATIC 715 | 43249 | 2017-11-24 | 2017-11-24 |  | 4975.91 | OBG | OBSTETRICIA Y GINECOLOGÍA | NORMAL | ALTA | COMPRA
60024681 | 216002468-1 | 312A8235_HUF | HUF01 - H. U. FUENLABRADA | SONDA DE TEMPERATURA |  | JRI | LoRA SPY T2 | AD22158473 | 2022-03-29 | 2022-10-07 |  | 330.088 | BIQ | BIOQUÍMICA | URGENTE | ALTA | COMPRA
6003237 | 216003237 | 312A8235_HUF | HUF01 - H. U. FUENLABRADA | MESA PARA ENYESADOS ELECTRICA |  | LINAK | CA3+09211N09000 | J11331 | 2019-04-29 | 2019-04-30 |  | 2233.9 | URG | URGENCIAS GENERALES | URGENTE | ALTA | COMPRA
6003605 | 216003605 | 312A8235_HUF | HUF01 - H. U. FUENLABRADA | CAMILLA HIDRAULICA ELECTRICA |  | MEDISA | OMEGA ADVANCE |  | 2019-03-25 | 2019-05-06 |  | 1488.97 | H2F | UNIDAD DE HOSPITALIZ. 2F | URGENTE | ALTA | COMPRA
6003754 | 216003754 | 312A8235_HUF | HUF01 - H. U. FUENLABRADA | CAMILLA HIDRAULICA ELECTRICA |  | MEDISA | OMEGA ADVANCE | F190114 | 2019-06-11 | 2019-06-11 |  | 1488.97 | H2F | UNIDAD DE HOSPITALIZ. 2F | URGENTE | ALTA | COMPRA
60038971 | 216003897-1 | 312A8235_HUF | HUF01 - H. U. FUENLABRADA | SONDA DE TEMPERATURA |  | JRI | LoRA SPY T2 | AD22200289 | 2023-05-24 | 2023-05-24 |  | 330.088 | ACL | ANÁLISIS CLÍNICOS | URGENTE | ALTA | COMPRA
6003952 | 216003952 | 312A8235_HUF | CEP01 - C. E. P. EL ARROYO | Bicicleta ergonómica |  |  | RS LINE | 00RS2400000837 | 2020-01-01 | 2020-01-01 |  | 1058.75 | REH | REHABILITACIÓN | URGENTE | ALTA | COMPRA
6005002 | 216005002 | 312A8235_HUF | HUF01 - H. U. FUENLABRADA | MESA PARA ENYESADOS ELECTRICA |  | LINAK | CA3+09211N09000 | J12517 | 2020-07-14 | 2020-07-14 |  | 2287.63 | URP | URGENCIA PEDIATRÍCA | URGENTE | ALTA | COMPRA
6005003 | 216005003 | 312A8235_HUF | HUF01 - H. U. FUENLABRADA | CAMA MOVILIZACION |  | ARJO IBERIA, S.L. | SARA COMBILIZER | LOT P0550602 | 2020-07-14 | 2020-07-14 |  | 12540.44 | UCI | UCI | URGENTE | ALTA | COMPRA
6005495 | 216005495 | 312A8235_HUF | HUF01 - H. U. FUENLABRADA | LAMPARA QUIRURGICA DE PARED | Lámpara_Quirúrgica | MARTIN | MARLED E3 | ME3B111221W0856 | 2021-04-21 | 2021-05-31 |  | 3395.26 | PAR | PARITORIO | CRÍTICO | ALTA | COMPRA
6005508 | 216005508 | 312A8235_HUF | HUF01 - H. U. FUENLABRADA | CAMILLA P/ CITOSCOPIAS |  | SCHMITZ | MEDIMATIC | 89102 | 2021-05-05 | 2021-05-05 |  | 5607.05 | UROC | CONSULTA UROLOGÍA | URGENTE | ALTA | COMPRA
6005530 | 216005530 | 312A8235_HUF | HUF01 - H. U. FUENLABRADA | CAMA DE PARTOS | Mesa_Quirúrgica | HILL ROM | AFFINITY 4 | W215AA2087 | 2021-10-11 | 2021-10-11 |  | 15730 | PAR | PARITORIO | URGENTE | ALTA | COMPRA
6005549 | 216005549 | 312A8235_HUF | HUF01 - H. U. FUENLABRADA | CARRO ELECTROCARD. C/BORDE ACERO INOX |  | WUXY SANXIN | COMPACQ TROLLEY | 214183 | 2021-08-09 | 2021-08-09 |  | 372.68 | REA | REANIMACION | NORMAL | ALTA | COMPRA
6005551 | 216005551 | 312A8235_HUF | HUF01 - H. U. FUENLABRADA | LAMPARA QUIRURGICA DE PARED | Lámpara_Quirúrgica | MARTIN | MARLED E3 | ME3A111221W1792 | 2021-07-23 | 2021-08-18 |  | 3395.26 | PAR | PARITORIO | CRÍTICO | ALTA | COMPRA
6005568 | 216005568 | 312A8235_HUF | HUF01 - H. U. FUENLABRADA | MESA ELEVADORA PARA REFRACTOMETRO |  | TOPCON | ATE 600 | 17325 | 2021-07-14 | 2021-07-14 |  | 1028.5 | OFTC | CONSULTA OFTALMOLOGIA | NORMAL | ALTA | COMPRA
6005599-1 | 216005599-1 | 312A8235_HUF | HUF01 - H. U. FUENLABRADA | SONDA DE TEMPERATURA |  | JRI | LORASPY T3 | AD22341184 | 2023-07-17 | 2023-07-17 |  | 456.61 | 27UE3BXH88 | UNIDAD DE HOSPITALIZACIÓN 3B | URGENTE | ALTA | COMPRA
6005612 | 216005612 | 312A8235_HUF | HUF01 - H. U. FUENLABRADA | MESA QUIRÚRGICA | Mesa_Quirúrgica | MAQUET | OTESUS | 3268 | 2021-11-19 | 2021-12-02 |  | 38115 | QUI | QUIRÓFANO | CRÍTICO | ALTA | COMPRA
60056121 | 216005612-1 | 312A8235_HUF | HUF01 - H. U. FUENLABRADA | MANDO A DISTANCIA MESA QUIRURGICA |  | MAQUET | 100925A0 | 2761 | 2021-11-19 | 2021-12-02 |  | 0 | QUI | QUIRÓFANO | NORMAL | ALTA | COMPRA
600561210 | 216005612-10 | 312A8235_HUF | HUF01 - H. U. FUENLABRADA | PAR DE PLACAS APOYAPIERNAS DE 4 SECCIONES |  | MAQUET | 113373BC | 500068 | 2021-11-19 | 2021-12-02 |  | 0 | QUI | QUIRÓFANO | NORMAL | ALTA | COMPRA
600561211 | 216005612-11 | 312A8235_HUF | HUF01 - H. U. FUENLABRADA | CARRO DE TRANSPORTE |  | MAQUET | 116060A0 | 1364 | 2021-11-19 | 2021-12-02 |  | 0 | QUI | QUIRÓFANO | NORMAL | ALTA | COMPRA
600561216 | 216005612-16 | 312A8235_HUF | HUF01 - H. U. FUENLABRADA | PORTAPIERNAS DE MANEJO CON UNA MANO |  | MAQUET | 100506A0 | 121370001654 | 2021-11-19 | 2021-12-02 |  | 0 | QUI | QUIRÓFANO | NORMAL | ALTA | COMPRA
60056123 | 216005612-3 | 312A8235_HUF | HUF01 - H. U. FUENLABRADA | PLACA DE ELONGACIÓN DE ASIENTO |  | MAQUET | 116055BC | 188 | 2021-11-19 | 2021-12-02 |  | 0 | QUI | QUIRÓFANO | NORMAL | ALTA | COMPRA
60056124 | 216005612-4 | 312A8235_HUF | HUF01 - H. U. FUENLABRADA | PLACA DE ELONGACIÓN DE ASIENTO |  | MAQUET | 116055BC | 190 | 2021-11-19 | 2021-12-02 |  | 0 | QUI | QUIRÓFANO | NORMAL | ALTA | COMPRA
60056125 | 216005612-5 | 312A8235_HUF | HUF01 - H. U. FUENLABRADA | PLACA DE ELONGACIÓN DE RESPALDO |  | MAQUET | 116032BC | 613 | 2021-11-19 | 2021-12-02 |  | 0 | QUI | QUIRÓFANO | NORMAL | ALTA | COMPRA
60056126 | 216005612-6 | 312A8235_HUF | HUF01 - H. U. FUENLABRADA | PLACA DE ELONGACIÓN DE RESPALDO |  | MAQUET | 116032BC | 855 | 2021-11-19 | 2021-12-02 |  | 0 | QUI | QUIRÓFANO | NORMAL | ALTA | COMPRA
60056127 | 216005612-7 | 312A8235_HUF | HUF01 - H. U. FUENLABRADA | PLACA DE CABEZA |  | MAQUET | 116064BC | 289 | 2021-11-19 | 2021-12-02 |  | 0 | QUI | QUIRÓFANO | NORMAL | ALTA | COMPRA
60056128 | 216005612-8 | 312A8235_HUF | HUF01 - H. U. FUENLABRADA | PLACA DE CABEZA |  | MAQUET | 116064BC | 294 | 2021-11-19 | 2021-12-02 |  | 0 | QUI | QUIRÓFANO | NORMAL | ALTA | COMPRA
60056129 | 216005612-9 | 312A8235_HUF | HUF01 - H. U. FUENLABRADA | PAR DE PLACAS APOYAPIERNAS DE 4 SECCIONES |  | MAQUET | 113373BC | 500065 | 2021-11-19 | 2021-12-02 |  | 0 | QUI | QUIRÓFANO | NORMAL | ALTA | COMPRA
6005613 | 216005613 | 312A8235_HUF | HUF01 - H. U. FUENLABRADA | MESA QUIRÚRGICA | Mesa_Quirúrgica | MAQUET | OTESUS | 3273 | 2021-11-19 | 2021-12-02 |  | 38115 | QUI | QUIRÓFANO | CRÍTICO | ALTA | COMPRA
600561310 | 216005613-10 | 312A8235_HUF | HUF01 - H. U. FUENLABRADA | PAR DE PLACAS APOYAPIERNAS DE 4 SECCIONES |  | MAQUET | 113373BC | 500088 | 2021-11-19 | 2021-12-02 |  | 0 | QUI | QUIRÓFANO | NORMAL | ALTA | COMPRA
600561311 | 216005613-11 | 312A8235_HUF | HUF01 - H. U. FUENLABRADA | CARRO DE TRANSPORTE |  | MAQUET | 116060A0 | 1374 | 2021-11-19 | 2021-12-02 |  | 0 | QUI | QUIRÓFANO | NORMAL | ALTA | COMPRA
60056133 | 216005613-3 | 312A8235_HUF | HUF01 - H. U. FUENLABRADA | PLACA DE ELONGACIÓN DE ASIENTO |  | MAQUET | 116055BC | 191 | 2021-11-19 | 2021-12-02 |  | 0 | QUI | QUIRÓFANO | NORMAL | ALTA | COMPRA
60056134 | 216005613-4 | 312A8235_HUF | HUF01 - H. U. FUENLABRADA | PLACA DE ELONGACIÓN DE ASIENTO |  | MAQUET | 116055BC | 192 | 2021-11-19 | 2021-12-02 |  | 0 | QUI | QUIRÓFANO | NORMAL | ALTA | COMPRA
60056135 | 216005613-5 | 312A8235_HUF | HUF01 - H. U. FUENLABRADA | PLACA DE ELONGACIÓN DE RESPALDO |  | MAQUET | 116032BC | 921 | 2021-11-19 | 2021-12-02 |  | 0 | QUI | QUIRÓFANO | NORMAL | ALTA | COMPRA
60056136 | 216005613-6 | 312A8235_HUF | HUF01 - H. U. FUENLABRADA | PLACA DE ELONGACIÓN DE RESPALDO |  | MAQUET | 116032BC | 925 | 2021-11-19 | 2021-12-02 |  | 0 | QUI | QUIRÓFANO | NORMAL | ALTA | COMPRA
60056137 | 216005613-7 | 312A8235_HUF | HUF01 - H. U. FUENLABRADA | PLACA DE CABEZA |  | MAQUET | 116064BC | 195/150 | 2021-11-19 | 2021-12-02 |  | 0 | QUI | QUIRÓFANO | NORMAL | ALTA | COMPRA
60056138 | 216005613-8 | 312A8235_HUF | HUF01 - H. U. FUENLABRADA | PLACA DE CABEZA |  | MAQUET | 116064BC | 296 | 2021-11-19 | 2021-12-02 |  | 0 | QUI | QUIRÓFANO | NORMAL | ALTA | COMPRA
60056139 | 216005613-9 | 312A8235_HUF | HUF01 - H. U. FUENLABRADA | PAR DE PLACAS APOYAPIERNAS DE 4 SECCIONES |  | MAQUET | 113373BC | 500087 | 2021-11-19 | 2021-12-02 |  | 0 | QUI | QUIRÓFANO | NORMAL | ALTA | COMPRA
6005614 | 216005614 | 312A8235_HUF | HUF01 - H. U. FUENLABRADA | TABLEROS QUIRÚRGICOS |  | MAQUET | 116010B0 | 477 | 2021-11-19 | 2021-12-02 |  | 33426.25 | QUI | QUIRÓFANO | CRÍTICO | ALTA | COMPRA
6005615 | 216005615 | 312A8235_HUF | HUF01 - H. U. FUENLABRADA | TABLEROS QUIRÚRGICOS |  | MAQUET | 116010B0 | 479 | 2021-11-19 | 2021-12-02 |  | 33426.25 | QUI | QUIRÓFANO | CRÍTICO | ALTA | COMPRA
6005616 | 216005616 | 312A8235_HUF | HUF01 - H. U. FUENLABRADA | TABLEROS QUIRÚRGICOS |  | MAQUET | 116010B0 | 480 | 2021-11-19 | 2021-12-02 |  | 33426.25 | QUI | QUIRÓFANO | CRÍTICO | ALTA | COMPRA
6005617 | 216005617 | 312A8235_HUF | HUF01 - H. U. FUENLABRADA | TABLEROS QUIRÚRGICOS |  | MAQUET | OTESUS | 481 | 2021-11-19 | 2021-12-02 |  | 33426.25 | QUI | QUIRÓFANO | CRÍTICO | ALTA | COMPRA
6005747 | 216005747 | 312A8235_HUF | HUF01 - H. U. FUENLABRADA | TABLEROS QUIRÚRGICOS |  | MAQUET | 1160.10B0 | 608 | 2021-12-16 | 2021-12-16 |  | 26620 | HDDQ | HOSP. DE DÍA QUIRÓFANO | CRÍTICO | ALTA | COMPRA
6005748 | 216005748 | 312A8235_HUF | HUF01 - H. U. FUENLABRADA | MESA QUIRÚRGICA | Mesa_Quirúrgica | MAQUET | OTESUS | 521 | 2021-12-16 | 2021-12-16 |  | 37510 | HDDQ | HOSP. DE DÍA QUIRÓFANO | URGENTE | ALTA | COMPRA
6005753 | 216005753 | 312A8235_HUF | HUF01 - H. U. FUENLABRADA | MESA QUIRÚRGICA | Mesa_Quirúrgica | SCHMITZ | DIAMOND 40K | 98058 | 2021-12-23 | 2022-01-25 | 2027-01-25 | 25766.95 | DERQ | DERMATOLOGÍA QUIRÓFANO | URGENTE | ALTA | COMPRA
60057531 | 216005753-1 | 312A8235_HUF | HUF01 - H. U. FUENLABRADA | MANDO MESA QUIROFANO |  | SCHMITZ SOEHNE | 2040399 | 00097614 | 2022-05-04 | 2022-05-04 |  | 0 | DERA | DERMAT. CIRUGÍA AMBUL. | NORMAL | ALTA | COMPRA
6005772 | 216005772 | 312A8235_HUF | HUF01 - H. U. FUENLABRADA | INCUBADORA CO2 |  | NUAIRE | NU-5831E | 208234091521 | 2022-03-18 | 2022-03-25 |  | 10879.11 | DOG | DIR. ORGANIZA. Y SISTEMAS | URGENTE | ALTA | COMPRA
6005773 | 216005773 | 312A8235_HUF | HUF01 - H. U. FUENLABRADA | INCUBADORA CO2 |  | NUAIRE | NU-5810E-N | 203552011821 | 2022-03-18 | 2022-03-25 |  | 10879.11 | DOG | DIR. ORGANIZA. Y SISTEMAS | URGENTE | ALTA | COMPRA
60057871 | 216005787-1 | 312A8235_HUF | HUF01 - H. U. FUENLABRADA | SONDA DE TEMPERATURA |  | JRI | LoRA SPY T2 | AD22168118 | 2022-03-25 | 2022-10-07 |  | 330.088 | FAR | FARMACIA | URGENTE | ALTA | COMPRA
60057881 | 216005788-1 | 312A8235_HUF | HUF01 - H. U. FUENLABRADA | SONDA DE TEMPERATURA |  | JRI | LoRA SPY T2 | AD22168159 | 2022-03-25 | 2022-10-07 |  | 330.088 | FAR | FARMACIA | URGENTE | ALTA | COMPRA
60057891 | 216005789-1 | 312A8235_HUF | HUF01 - H. U. FUENLABRADA | SONDA DE TEMPERATURA |  | JRI | LoRA SPY T2 | AD22168108 | 2022-03-25 | 2022-10-07 |  | 330.088 | FAR | FARMACIA | URGENTE | ALTA | COMPRA
6005790 | 216005790 | 312A8235_HUF | HUF01 - H. U. FUENLABRADA | ARMARIO SECADO PARA 8 ENDOSCOPIOS |  | OLYMPUS | EDC PLUS | NG822026 | 2022-04-05 | 2022-09-19 |  | 18136.69 | DIGC | CONSULTA MED. DIGESTIVO | URGENTE | ALTA | COMPRA
6005797 | 216005797 | 312A8235_HUF | HUF01 - H. U. FUENLABRADA | GRUA DE PACIENTE CON ACCESORIO |  | LIKO | VIKING M | 9410477 | 2022-04-18 | 2022-04-18 |  | 3371.5 | H2E | UNIDAD DE HOSPITALIZ. 2E | CRÍTICO | ALTA | COMPRA
60057981 | 216005798-1 | 312A8235_HUF | HUF01 - H. U. FUENLABRADA | SONDA DE TEMPERATURA |  | JRI | LoRA SPY T2 | MS2135106823 | 2022-06-15 | 2022-10-07 |  | 268.559 | DIGP | MED. DIGEST. PRUEB. ESP. | URGENTE | ALTA | COMPRA
6005820 | 216005820 | 312A8235_HUF | HUF01 - H. U. FUENLABRADA | GRUA DE PACIENTE CON ACCESORIO |  | LIKO | VIKING M | 9410479 | 2022-05-26 | 2022-05-26 |  | 3371.5 | H2C | UNIDAD DE HOSPITALIZ. 2C | CRÍTICO | ALTA | COMPRA
7002384 | 217002384 | 312A8235_HUF | HUF01 - H. U. FUENLABRADA | PANTALLA P/ CENTRAL MONITORIZACION |  | DRAGER | PC22012R | 14C22WPDF0057 | 2014-12-31 | 2015-01-22 |  | 853.19 | UCI | UCI | CRÍTICO | ALTA | COMPRA
7002386 | 217002386 | 312A8235_HUF | HUF01 - H. U. FUENLABRADA | PANTALLA P/ CENTRAL MONITORIZACION |  | DRAGER | PC22012R | 14C22WPDF0053 | 2014-12-31 | 2015-01-22 |  | 853.19 | HDDM | H.DÍA MÉDICO-QUIRÚRGICO | CRÍTICO | ALTA | COMPRA
7002795 | 217002795 | 312A8235_HUF | HUF01 - H. U. FUENLABRADA | IMPRESORA PARA PORTAS |  | LEICA | LEICA IPS | 4609/07.2015 | 2015-07-15 | 2015-07-21 |  | 20663.9 | APA | ANATOMÍA PATOLÓGICA | NORMAL | ALTA | COMPRA
7002796 | 217002796 | 312A8235_HUF | HUF01 - H. U. FUENLABRADA | IMPRESORA HP LASERJET PRO M201DW |  | HP | LASERJET PRO M2 | VNC3K19900 | 2015-05-29 | 2015-06-01 |  | 216.15 | RAD | DIAGNOSTICO POR IMAGEN | NORMAL | ALTA | COMPRA
7003144 | 217003144 | 312A8235_HUF | HUF01 - H. U. FUENLABRADA | IMPRESORA TOMOGRAFO |  | HP | ENVY 4520 | TH5BI3G05Y | 2016-04-27 | 2016-04-27 |  | 73.96 | OFTC | CONSULTA OFTALMOLOGIA | NORMAL | ALTA | COMPRA
7006511 | 217006511 | 312A8235_HUF | HUF01 - H. U. FUENLABRADA | MONITOR CENTRAL |  | STRYKER | VISION PRO 26 | VPD269I0140 | 2020-01-20 | 2020-01-20 |  | 4604.27 | CGDQ | CIRUGÍA QUIROFANO | CRÍTICO | ALTA | COMPRA
7006643 | 217006643 | 312A8235_HUF | HUF01 - H. U. FUENLABRADA | CHASIS CR MD 1.0 |  | AGFA | CR MD 1.0 24X30 | E6WBMW | 2022-04-08 | 2004-01-08 |  | 574.75 | RAD | DIAGNOSTICO POR IMAGEN | NORMAL | ALTA | COMPRA
9000003 | 219000003 | 312A8235_HUF | HUF01 - H. U. FUENLABRADA | CÁMARA CANON DIGITAL EOS 1000D |  |  |  | 1380326457 | 2009-06-04 | 2009-06-04 |  | 499 | SSG | SERVICIOS GENERALES | NORMAL | ALTA | COMPRA
9000020 | 219000020 | 312A8235_HUF | HUF01 - H. U. FUENLABRADA | CÁMARA CANON REFLEX |  | CANON | EOS 500D | 3820B001 | 2011-01-10 | 2011-05-30 |  | 625.89 | DER | DERMATOLOGÍA | NORMAL | ALTA | COMPRA
9000059 | 219000059 | 312A8235_HUF | HUF01 - H. U. FUENLABRADA | MANDO MESA MAQUET |  | MAQUET | 3110.29C5 | 5822 | 2012-05-17 | 2012-05-17 |  | 945.04 | QUI | QUIRÓFANO | NORMAL | ALTA | COMPRA
9000062 | 219000062 | 312A8235_HUF | HUF01 - H. U. FUENLABRADA | MANDO MESA MAQUET |  | MAQUET | 311029C9 | 6080 | 2013-09-10 | 2013-09-10 |  | 1309.91 | QUI | QUIRÓFANO | NORMAL | ALTA | COMPRA
9000063 | 219000063 | 312A8235_HUF | HUF01 - H. U. FUENLABRADA | CAMARA CANON |  | CANON | EOS 1100D | 323074087860 | 2013-11-23 | 2013-11-25 |  | 349 | DER | DERMATOLOGÍA | NORMAL | ALTA | COMPRA
9000085 | 219000085 | 312A8235_HUF | HUF01 - H. U. FUENLABRADA | MONITOR 24" TFT 24D590PL |  | SAMSUNG | 24D590PL | 0361H4MFA00835 | 2015-03-27 | 2015-03-27 |  | 179 | UROC | CONSULTA UROLOGÍA | NORMAL | ALTA | DONACIÓN
9000112 | 219000112 | 312A8235_HUF | HUF01 - H. U. FUENLABRADA | MANDO MESA MAQUET |  | MAQUET | 311029C9 | 6728 | 2017-03-01 | 2017-03-01 |  | 1366.7 | QUI | QUIRÓFANO | NORMAL | ALTA | COMPRA
9000131 | 219000131 | 312A8235_HUF | HUF01 - H. U. FUENLABRADA | MANDO MESA MAQUET |  | MAQUET | 311029C9 | 6947 | 2018-04-02 | 2018-04-02 |  | 1407.67 | QUI | QUIRÓFANO | NORMAL | ALTA | COMPRA
9000309 | 219000309 | 312A8235_HUF | HUF01 - H. U. FUENLABRADA | COCHE ELECTRICO DE JUGUETE |  | AUDI | R8 | REF.002711503371 | 2019-11-06 | 2019-11-07 |  | 210 | PEDH | HOSPITALIZ. PEDIATRÍA | NORMAL | ALTA | DONACIÓN
9000319 | 219000319 | 312A8235_HUF | HUF01 - H. U. FUENLABRADA | MANDO MESA QUIRURGICA |  | MAQUET | 311029CE | 7361 | 2022-03-14 | 2022-03-14 |  | 569.75 | QUI | QUIRÓFANO | NORMAL | ALTA | COMPRA
A3846312 | 21716 | 312A8235_HUF | HUF01 - H. U. FUENLABRADA | Lampara de operaciones | Lámpara_Quirúrgica | MARTIN | MARLED E9I | 89800273 | 2023-11-02 | 2023-11-02 |  | 4703.88 | QUI | QUIRÓFANO | CRÍTICO | ALTA | COMPRA
A3852788 | 21821 | 312A8235_HUF | HUF01 - H. U. FUENLABRADA | CENTRO INCLUSION PARAFINA (CONSOLA DISPENSADORA) |  | MYR | EC500-2 | EC502-0485-2205 | 2022-10-11 | 2022-10-11 |  | 8952.91 | APA | ANATOMÍA PATOLÓGICA | CRÍTICO | ALTA | COMPRA
A3852788-1 | 21821-1 | 312A8235_HUF | HUF01 - H. U. FUENLABRADA | CENTRO INCLUSION PARAFINA (CONSOLA TERMICA) |  | MYR | EC500-3 | EC503-0473-2206 | 2022-10-11 | 2022-10-11 |  | 0 | APA | ANATOMÍA PATOLÓGICA | CRÍTICO | ALTA | COMPRA
A3852788-2 | 21821-2 | 312A8235_HUF | HUF01 - H. U. FUENLABRADA | CENTRO INCLUSION PARAFINA (CRIOCONSOLA) |  | MYR | EC500-1 | EC501-0541-2205 | 2022-10-11 | 2022-10-11 |  | 0 | APA | ANATOMÍA PATOLÓGICA | CRÍTICO | ALTA | COMPRA
A3852807 | 21844 | 312A8235_HUF | HUF01 - H. U. FUENLABRADA | MICROTOMO DE ROTACION |  | EPREDIA | HM355S | S22070698EP | 2022-11-28 | 2022-11-28 |  | 17378.56 | APA | ANATOMÍA PATOLÓGICA | CRÍTICO | ALTA | COMPRA
A3852814 | 21845 | 312A8235_HUF | HUF01 - H. U. FUENLABRADA | DERMATOSCOPIO |  | DERMLITE | DL200 HYBRID | DL200HYG1656 | 2022-08-04 | 2022-08-04 | 2027-08-04 | 1082.95 | DER | DERMATOLOGÍA | NORMAL | ALTA | COMPRA
A3852893 | 21846 | 312A8235_HUF | HUF01 - H. U. FUENLABRADA | CENTRIFUGA LAVADORA CELULAS |  | THERMO SCIENTIFIC | CW3 | 0424387 | 2022-06-02 | 2022-10-25 |  | 16106.33 | BCS | BANCO DE SANGRE | URGENTE | ALTA | COMPRA
A3853069 | 21873 | 312A8235_HUF | HUF01 - H. U. FUENLABRADA | LAMPARA ULTRAVIOLETA DESINFECCION TERMINAL |  | UVDI | UV360 | 33041 | 2022-10-17 | 2022-10-17 |  | 7550.4 | MPR | MEDICINA PREVENTIVA | NORMAL | ALTA | COMPRA
A3856215 | 21872 | 312A8235_HUF | HUF01 - H. U. FUENLABRADA | SONDA ENDOCAVITARIA ECÓGRAFO |  | SAMSUNG | EVN 4-9 | K0TBM3GT300434Z | 2022-10-20 | 2022-10-25 |  | 3025 | UROG | URG OBSTETRIC. Y GINE. | CRÍTICO | ALTA | COMPRA
A3857475 | 21915 | 312A8235_HUF | HUF01 - H. U. FUENLABRADA | DETECTOR FETAL | Monitor | EDAN | SD5 | 560045-M2261127 | 2022-10-26 | 2022-10-26 |  | 845.5 | GINC | CONSULTA GINECOLOGÍA | URGENTE | ALTA | COMPRA
A3863764 | 21870 | 312A8235_HUF | HUF01 - H. U. FUENLABRADA | BICICLETA ERGOMETRICA |  | LINE | SALTER RS24 | 00RS2400002407 | 2022-11-02 | 2022-11-02 |  | 1076.9 | 27REHXXF38 | REHABILITACIÓN DISPENSACIÓN PACIENTE EXT | NORMAL | ALTA | COMPRA
A3863765 | 21871 | 312A8235_HUF | HUF01 - H. U. FUENLABRADA | BICICLETA ERGOMETRICA |  | LINE | SALTER RS24 | 00RS2400002417 | 2022-11-02 | 2022-11-02 |  | 1076.9 | 27REHXXF38 | REHABILITACIÓN DISPENSACIÓN PACIENTE EXT | NORMAL | ALTA | COMPRA
A3865196 | 21945 | 312A8235_HUF | HUF01 - H. U. FUENLABRADA | TENS ANALGESICOS |  | VERITY MEDICAL | NEUROTRAC REHAB | 49454 | 2022-10-25 | 2022-11-08 |  | 105.06 | REH | REHABILITACIÓN | NORMAL | ALTA | COMPRA
A3865197 | 21946 | 312A8235_HUF | HUF01 - H. U. FUENLABRADA | TENS ANALGESICOS |  | VERITY MEDICAL | NEUROTRAC REHAB | 055226 | 2022-10-25 | 2022-11-08 |  | 105.06 | REH | REHABILITACIÓN | NORMAL | ALTA | COMPRA
A3865198 | 21947 | 312A8235_HUF | HUF01 - H. U. FUENLABRADA | TENS ANALGESICOS |  | VERITY MEDICAL | NEUROTRAC REHAB | 49456 | 2022-10-25 | 2022-11-08 |  | 105.06 | REH | REHABILITACIÓN | NORMAL | ALTA | COMPRA
A3865199 | 21948 | 312A8235_HUF | HUF01 - H. U. FUENLABRADA | TENS ANALGESICOS |  | VERITY MEDICAL | NEUROTRAC REHAB | 49458 | 2022-10-25 | 2022-11-08 |  | 105.06 | REH | REHABILITACIÓN | NORMAL | ALTA | COMPRA
A3865200 | 21949 | 312A8235_HUF | HUF01 - H. U. FUENLABRADA | TENS ANALGESICOS |  | VERITY MEDICAL | NEUROTRAC REHAB | 49459 | 2022-10-25 | 2022-11-08 |  | 105.06 | REH | REHABILITACIÓN | NORMAL | ALTA | COMPRA
A3865201 | 21950 | 312A8235_HUF | HUF01 - H. U. FUENLABRADA | TENS ANALGESICOS |  | VERITY MEDICAL | NEUROTRAC REHAB | 49460 | 2022-10-25 | 2022-11-08 |  | 105.06 | REH | REHABILITACIÓN | NORMAL | ALTA | COMPRA
A3865202 | 21951 | 312A8235_HUF | HUF01 - H. U. FUENLABRADA | TENS ANALGESICOS |  | VERITY MEDICAL | NEUROTRAC REHAB | 49461 | 2022-10-25 | 2022-11-08 |  | 105.06 | REH | REHABILITACIÓN | NORMAL | ALTA | COMPRA
A3865203 | 21952 | 312A8235_HUF | HUF01 - H. U. FUENLABRADA | TENS ANALGESICOS |  | VERITY MEDICAL | NEUROTRAC REHAB | 49462 | 2022-10-25 | 2022-11-08 |  | 105.06 | REH | REHABILITACIÓN | NORMAL | ALTA | COMPRA
A3865204 | 21953 | 312A8235_HUF | HUF01 - H. U. FUENLABRADA | TENS ANALGESICOS |  | VERITY MEDICAL | NEUROTRAC REHAB | 49463 | 2022-10-25 | 2022-11-08 |  | 105.06 | REH | REHABILITACIÓN | NORMAL | ALTA | COMPRA
A3865205 | 21954 | 312A8235_HUF | HUF01 - H. U. FUENLABRADA | TENS ANALGESICOS |  | VERITY MEDICAL | NEUROTRAC REHAB | 49464 | 2022-10-25 | 2022-11-08 |  | 105.06 | REH | REHABILITACIÓN | NORMAL | ALTA | COMPRA
A3866916 | 21866 | 312A8235_HUF | CEP01 - C. E. P. EL ARROYO | PROYECTOR DE OPTOTIPOS |  | TOPCON | ACP-8 EM | AG1000456 | 2022-11-08 | 2022-11-15 |  | 1542.75 | OFTC | CONSULTA OFTALMOLOGIA | URGENTE | ALTA | COMPRA
A3866916-1 | 21866-1 | 312A8235_HUF | CEP01 - C. E. P. EL ARROYO | BASE SOPORTE PROYECTOR DE OPTOTIPOS |  | TOPCON | ACP-8 BASE | AG5000041 | 2022-11-08 | 2022-11-15 |  | 173.39 | OFTC | CONSULTA OFTALMOLOGIA | NORMAL | ALTA | COMPRA
A3866917 | 21867 | 312A8235_HUF | CEP01 - C. E. P. EL ARROYO | PROYECTOR DE OPTOTIPOS |  | TOPCON | ACP-8 EM | AG1000462 | 2022-11-08 | 2022-11-15 |  | 1542.75 | OFTC | CONSULTA OFTALMOLOGIA | URGENTE | ALTA | COMPRA
A3866917-1 | 21867-1 | 312A8235_HUF | CEP01 - C. E. P. EL ARROYO | BASE SOPORTE PROYECTOR DE OPTOTIPOS |  | TOPCON | ACP-8 BASE | AG5000113 | 2022-11-08 | 2022-11-15 |  | 173.39 | OFTC | CONSULTA OFTALMOLOGIA | NORMAL | ALTA | COMPRA
A3866918 | 21868 | 312A8235_HUF | CEP01 - C. E. P. EL ARROYO | PROYECTOR DE OPTOTIPOS |  | TOPCON | ACP-8 EM | AG1000578 | 2022-11-08 | 2022-11-15 |  | 1542.75 | OFTC | CONSULTA OFTALMOLOGIA | URGENTE | ALTA | COMPRA
A3866918-1 | 21868-1 | 312A8235_HUF | CEP01 - C. E. P. EL ARROYO | BASE SOPORTE PROYECTOR DE OPTOTIPOS |  | TOPCON | ACP-8 BASE | AG5000034 | 2022-11-08 | 2022-11-15 |  | 173.39 | OFTC | CONSULTA OFTALMOLOGIA | NORMAL | ALTA | COMPRA
A3872361 | 21986 | 312A8235_HUF | HUF01 - H. U. FUENLABRADA | URETERORRENOSCOPIO |  | OLYMPUS | WA2UR14A | 800295 | 2022-11-15 | 2022-11-15 |  | 5215.22 | UROQ | UROLOGÍA QUIRÓFANO | CRÍTICO | ALTA | COMPRA
A3894954 | 21874 | 312A8235_HUF | HUF01 - H. U. FUENLABRADA | RESPIRADOR | Respiradores | ACUTRONIC | FABIAN +NCPAP | AN-04954 | 2022-11-21 | 2022-11-29 |  | 18143.95 | NEO | NEONATOS | CRÍTICO | ALTA | COMPRA
A3895886 | 21875 | 312A8235_HUF | HUF01 - H. U. FUENLABRADA | INCUBADORA DE TRANSPORTE | Incubadoras | ATOM MEDICAL | INCUARCH | 220900920 | 2022-11-21 | 2022-11-29 |  | 18143.95 | NEO | NEONATOS | URGENTE | ALTA | COMPRA
A3895887 | 21981 | 312A8235_HUF | HUF01 - H. U. FUENLABRADA | ELECTROCARDIOGRAFO |  | CARDIOLINE | ECG100L | 0655222E | 2022-11-22 | 2022-11-22 |  | 1191.85 | H2F | UNIDAD DE HOSPITALIZ. 2F | URGENTE | ALTA | COMPRA
A3896567 | 22036 | 312A8235_HUF | HUF01 - H. U. FUENLABRADA | DESFIBRILADOR SEMIAUT/MANUAL C/MARCAPASO | Desfibrilador | PHYSIO CONTROL | LIFEPAK 20E | 49798625 | 2022-11-23 | 2022-11-23 |  | 5687 | H2F | UNIDAD DE HOSPITALIZ. 2F | CRÍTICO | ALTA | COMPRA
A3912266 | 22096 | 312A8235_HUF | HUF01 - H. U. FUENLABRADA | SONDA ECOGRAFO |  | ESAOTE | SP2730 | 222001455A | 2022-06-07 | 2022-06-07 |  | 5626.5 | ANR | ANESTESIA Y REANIMACIÓN | CRÍTICO | ALTA | COMPRA
A3915680 | 22097 | 312A8235_HUF | HUF01 - H. U. FUENLABRADA | IMPEDANCIOMETRO |  | AKERN | NUTRILAB | LAB202211003 | 2022-11-25 | 2022-12-02 |  | 9680 | NEFC | CONSULTA NEFROLOGÍA | URGENTE | ALTA | COMPRA
A3923654 | 22148 | 312A8235_HUF | HUF01 - H. U. FUENLABRADA | PULSIOXIMETRO | Monitor | NELLCOR | PM10N | MBP2211364 | 2022-12-07 | 2022-12-12 |  | 471.9 | URP | URGENCIA PEDIATRÍCA | URGENTE | ALTA | COMPRA
A3923655 | 22149 | 312A8235_HUF | HUF01 - H. U. FUENLABRADA | PULSIOXIMETRO | Monitor | NELLCOR | PM10N | MBP2211365 | 2022-12-07 | 2022-12-12 |  | 471.9 | URP | URGENCIA PEDIATRÍCA | URGENTE | ALTA | COMPRA
A3923862 | 21982 | 312A8235_HUF | HUF01 - H. U. FUENLABRADA | GRÚA PARA MOVILIZACIÓN PACIENTES |  | LIKO | VIKING M | 9410851 | 2022-12-09 | 2022-12-09 |  | 3371.5 | H2D | UNIDAD DE HOSPITALIZ. 2D | URGENTE | ALTA | COMPRA
A3923863 | 21983 | 312A8235_HUF | HUF01 - H. U. FUENLABRADA | GRÚA PARA MOVILIZACIÓN PACIENTES |  | LIKO | VIKING M | 9411136 | 2022-12-09 | 2022-12-09 |  | 3371.5 | H2B | UNIDAD DE HOSPITALIZ. 2B | URGENTE | ALTA | COMPRA
A3927097 | 21876 | 312A8235_HUF | HUF01 - H. U. FUENLABRADA | CABINA FOTOTERAPIA |  | SCHULZE | MEDISUN 2800 | 4387 | 2022-12-12 | 2022-12-12 |  | 18029 | DERP | PRUEBAS DERMATOLOGÍA | URGENTE | ALTA | COMPRA
A3927098 | 21877 | 312A8235_HUF | HUF01 - H. U. FUENLABRADA | LAMPARAS CABINA FOTOTERAPIA |  | MEDISUN | PUVA/UVB-311 100W |  | 2022-12-12 | 2022-12-12 |  | 16819 | DERP | PRUEBAS DERMATOLOGÍA | URGENTE | ALTA | COMPRA
A3929532 | 21879 | 312A8235_HUF | HUF01 - H. U. FUENLABRADA | OSMOMETRO |  | ARKRAY | OM-6060 | 12209015 | 2022-12-14 | 2022-12-14 |  | 16940 | ACL | ANÁLISIS CLÍNICOS | CRÍTICO | ALTA | COMPRA
A3929937-1 | 22093-1 | 312A8235_HUF | HUF01 - H. U. FUENLABRADA | SONDA DE TEMPERATURA |  | JRI | LoRA SPY T2 | AD22200266 | 2023-05-24 | 2023-05-24 |  | 330.088 | ACL | ANÁLISIS CLÍNICOS | URGENTE | ALTA | COMPRA
A3929990 | 22094 | 312A8235_HUF | HUF01 - H. U. FUENLABRADA | PLANO INCLINADO |  | CIVCO | MT401 | 1617032255 | 2022-12-14 | 2023-02-07 |  | 13310 | 27RDTXXZ33 | RADIOTERAPIA | NORMAL | ALTA | COMPRA
A3933727 | 21957 | 312A8235_HUF | HUF01 - H. U. FUENLABRADA | MESA / LECTOR CODIGO BARRAS ANALIZADOR |  | QIAGEN | SYMPHONY SP | K39PH001655 | 2022-12-20 | 2020-04-15 |  | 18148.79 | ACL | ANÁLISIS CLÍNICOS | NORMAL | ALTA | COMPRA
A3933728 | 21956 | 312A8235_HUF | HUF01 - H. U. FUENLABRADA | ANALIZADOR |  | QIAGEN | QIASYMPHONY SP | 35859 | 2022-12-20 | 2020-04-15 |  | 18148.79 | ACL | ANÁLISIS CLÍNICOS | URGENTE | ALTA | COMPRA
A3933729 | 22037 | 312A8235_HUF | HUF01 - H. U. FUENLABRADA | ECOGRAFO | Ecógrafo | ESAOTE | MYLAB SIGMA | 323315 | 2022-12-15 | 2022-12-19 |  | 17968.5 | NEFC | CONSULTA NEFROLOGÍA | CRÍTICO | ALTA | COMPRA
A3933729-1 | 22037-1 | 312A8235_HUF | HUF01 - H. U. FUENLABRADA | CARRO ECOGRAFO |  | ESAOTE |  | 62947 | 2022-12-15 | 2022-12-19 |  | 0 | NEFC | CONSULTA NEFROLOGÍA | CRÍTICO | ALTA | COMPRA
A3933729-2 | 22037-2 | 312A8235_HUF | HUF01 - H. U. FUENLABRADA | SONDA ECOGRAFO |  | ESAOTE | L4-15 Probe | 223400305C | 2022-12-15 | 2022-12-19 |  | 0 | NEFC | CONSULTA NEFROLOGÍA | CRÍTICO | ALTA | COMPRA
A3933729-3 | 22037-3 | 312A8235_HUF | HUF01 - H. U. FUENLABRADA | SONDA ECOGRAFO |  | ESAOTE | AC2541 | 224100392A | 2022-12-15 | 2022-12-19 |  | 0 | NEFC | CONSULTA NEFROLOGÍA | CRÍTICO | ALTA | COMPRA
A3937005 | 21926 | 312A8235_HUF | HUF01 - H. U. FUENLABRADA | CABEZAL LAMPARA FOTOTERAPIA |  | OMNILUX | EM1654 | RH010366 | 2022-12-20 | 2022-12-20 |  | 7260 | DERC | CONSULTA DERMATOLOGÍA | NORMAL | ALTA | COMPRA
A3937687-1 | 22204-1 | 312A8235_HUF | HUF01 - H. U. FUENLABRADA | MONITOR DE CONSTANTES VITALES | Monitor | IVY BIOMEDICAL | 7800 | 22060510 | 2022-12-21 | 2022-12-21 |  | 13179.56 | 27RADIMG37 | RADIODIAGNÓSTICO DIAGNÓSTICO POR IMAGEN | URGENTE | ALTA | COMPRA
A3937688 | 21847 | 312A8235_HUF | HUF01 - H. U. FUENLABRADA | POLISOMNOGRAFIA PSG V2 |  | COMPUMEDICS | SOMTE PSG V2 | 192879 | 2022-12-21 | 2023-02-02 |  | 16090.97 | 27NMLXXP26 | NEUMOLOGÍA PRUEBAS ESPECIALES | CRÍTICO | ALTA | COMPRA
A3937688-1 | 21847-1 | 312A8235_HUF | HUF01 - H. U. FUENLABRADA | ACCESO BLUETOOTH POLISOMNOGRAFIA PSG V2 |  |  |  | 21112022 | 2022-12-21 | 2023-02-02 |  | 0 | 27NMLXXP26 | NEUMOLOGÍA PRUEBAS ESPECIALES | CRÍTICO | ALTA | COMPRA
A3945279 | 21938 | 312A8235_HUF | HUF01 - H. U. FUENLABRADA | CAMILLA HIDRÁULICA/ELÉCTRICA |  | MEDISA | OMEGA PRO | 41C210135303 | 2022-12-23 | 2023-01-03 |  | 1983.19 | 27RADIMG37 | RADIODIAGNÓSTICO DIAGNÓSTICO POR IMAGEN | URGENTE | ALTA | COMPRA
A3945279-1 | 21938-1 | 312A8235_HUF | HUF01 - H. U. FUENLABRADA | PEDAL CAMILLA HIDRÁULICA/ELÉCTRICA |  | MEDISA | 80FC20003 | 2FC210100114 | 2022-12-23 | 2023-01-03 |  | 0 | 27RADIMG37 | RADIODIAGNÓSTICO DIAGNÓSTICO POR IMAGEN | NORMAL | ALTA | COMPRA
A3945290 | 22145 | 312A8235_HUF | HUF01 - H. U. FUENLABRADA | SILLON EXPLORACION GINECOLOGICA Y OBST |  | SCHMITZ | ARCOMATIC 200M | 00112757 | 2022-12-27 | 2022-12-27 |  | 5503.81 | 27GINXXC30 | GINECOLOGÍA CONSULTAS | NORMAL | ALTA | COMPRA
A3945310 | 22231 | 312A8235_HUF | HUF01 - H. U. FUENLABRADA | PROTECTOR PIES EN CARGA |  | RC IMAGING | WB.C1417GE | 1005 | 2022-12-23 | 2022-12-23 |  | 3182.3 | 27RADIMG37 | RADIODIAGNÓSTICO DIAGNÓSTICO POR IMAGEN | NORMAL | ALTA | COMPRA
A3945594 | 22150 | 312A8235_HUF | HUF01 - H. U. FUENLABRADA | CAMPANA FLUJO LAMINAR |  | FASTER AIR | FLOWFAST H09 | 667 | 2022-12-23 | 2023-04-10 |  | 8470 | 27FARXXF82 | FARMACIA | CRÍTICO | ALTA | COMPRA
A3945595 | 22151 | 312A8235_HUF | HUF01 - H. U. FUENLABRADA | CAMPANA FLUJO LAMINAR |  | FASTER AIR | FLOWFAST H15 | 587 | 2022-12-23 | 2023-04-10 |  | 9619.5 | 27FARXXF82 | FARMACIA | CRÍTICO | ALTA | COMPRA
A3949656 | 21917 | 312A8235_HUF | HUF01 - H. U. FUENLABRADA | SILLON EXPLORACION GINECOLOGICA Y OBST |  | SCHMITZ | ARCOMATIC 200M | 00112056 | 2022-12-27 | 2022-12-27 |  | 5503.81 | 27GINXXC30 | GINECOLOGÍA CONSULTAS | NORMAL | ALTA | COMPRA
A3949657 | 21918 | 312A8235_HUF | HUF01 - H. U. FUENLABRADA | SILLON EXPLORACION GINECOLOGICA Y OBST |  | SCHMITZ | ARCOMATIC 200M | 00112055 | 2022-12-27 | 2022-12-27 |  | 5503.81 | 27GINXXC30 | GINECOLOGÍA CONSULTAS | NORMAL | ALTA | COMPRA
A3949658 | 21919 | 312A8235_HUF | HUF01 - H. U. FUENLABRADA | SILLON EXPLORACION GINECOLOGICA Y OBST |  | SCHMITZ | ARCOMATIC 200M | 00112054 | 2022-12-27 | 2022-12-27 |  | 5503.81 | 27GINXXC30 | GINECOLOGÍA CONSULTAS | NORMAL | ALTA | COMPRA
A3955988 | 21990 | 312A8235_HUF | HUF01 - H. U. FUENLABRADA | ANALIZADOR URTICARIA |  | FREYER | TEMPTEST | PK102111A-000623 302713 | 2022-12-28 | 2023-01-02 |  | 4114 | 27ALGXXC01 | ALERGOLOGÍA CONSULTAS | NORMAL | ALTA | COMPRA
A3957890 | 21883 | 312A8235_HUF | HUF01 - H. U. FUENLABRADA | RESPIRADORES TRANSP.COMP.RMN | Respiradores | AIRON | PNEUTON | A2828 | 2022-12-29 | 2023-01-02 |  | 14883 | 27URGXXU53 | URGENCIAS GENERALES | CRÍTICO | ALTA | COMPRA
A3959273 | 22142 | 312A8235_HUF | HUF01 - H. U. FUENLABRADA | SONDA ECOGRAFO |  | ESAOTE | AC2541 | 223700413A | 2022-12-29 | 2023-01-10 |  | 4749.25 | 27MIVXXR21 | MEDICINA INTENSIVA | CRÍTICO | ALTA | COMPRA
A3959297 | 22141 | 312A8235_HUF | HUF01 - H. U. FUENLABRADA | ECOGRAFO | Ecógrafo | ESAOTE | MYLAB X5 | 341873 | 2022-12-29 | 2023-01-10 |  | 17454.25 | 27MIVXXR21 | MEDICINA INTENSIVA | CRÍTICO | ALTA | COMPRA
A3959297-2 | 22141-2 | 312A8235_HUF | HUF01 - H. U. FUENLABRADA | SONDA ECOGRAFO |  | ESAOTE | SP2730 | 220800322A | 2022-12-29 | 2023-01-10 |  | 0 | 27MIVXXR21 | MEDICINA INTENSIVA | CRÍTICO | ALTA | COMPRA
A3959297-4 | 22141-4 | 312A8235_HUF | HUF01 - H. U. FUENLABRADA | SONDA ECOGRAFO |  | ESAOTE | L4-15 Probe | 251700351C | 2025-09-02 | 2025-09-02 | 2026-09-01 | 4885.38 | 27MIVXXR21 | MEDICINA INTENSIVA | CRÍTICO | ALTA | COMPRA
A3968956 | 21908 | 312A8235_HUF | HUF01 - H. U. FUENLABRADA | BASCULA CON TALLIMETRO |  | KERN | MPE250K100HM | WF22001249 | 2022-12-30 | 2023-01-02 |  | 592.9 | 27PEDXXC35 | PEDIATRÍA CONSULTAS | NORMAL | ALTA | COMPRA
A3970461 | 22202 | 312A8235_HUF | CEP01 - C. E. P. EL ARROYO | ECOGRAFO | Ecógrafo | ESAOTE | MYLAB X5 | 440102 | 2023-01-11 | 2023-01-11 |  | 17968.5 | REUC | CONSULTA REUMATOLOGIA | CRÍTICO | ALTA | COMPRA
A3970461-1 | 22202-1 | 312A8235_HUF | CEP01 - C. E. P. EL ARROYO | SONDA ECOGRAFO |  | ESAOTE | L4-15 Probe | 224800982C | 2023-01-11 | 2023-01-11 |  | 0 | REUC | CONSULTA REUMATOLOGIA | CRÍTICO | ALTA | COMPRA
A3970461-2 | 22202-2 | 312A8235_HUF | CEP01 - C. E. P. EL ARROYO | SONDA ECOGRAFO |  | ESAOTE | SL3116 | 222800387A | 2023-01-11 | 2023-01-11 |  | 0 | REUC | CONSULTA REUMATOLOGIA | CRÍTICO | ALTA | COMPRA
A3970461-3 | 22202-3 | 312A8235_HUF | CEP01 - C. E. P. EL ARROYO | MONITOR 21,5" ECOGRAFO |  | ESAOTE | 150000027 | 02719685 | 2023-01-11 | 2023-01-11 |  | 0 | REUC | CONSULTA REUMATOLOGIA | CRÍTICO | ALTA | COMPRA
A4028373 | 22301 | 312A8235_HUF | HUF01 - H. U. FUENLABRADA | PULSIOXIMETRO | Monitor | NELLCOR | 10005941 | MBB2206816 | 2023-02-07 | 2023-02-07 |  | 667.21 | 27CARXXC08 | CARDIOLOGÍA CONSULTAS | URGENTE | ALTA | COMPRA
A4028431 | 22313 | 312A8235_HUF | HUF01 - H. U. FUENLABRADA | PULSIOXIMETRO | Monitor | NELLCOR | 10005941 | MBB2113665 | 2023-02-17 | 2023-02-17 |  | 667.21 | 27GINXXC30 | GINECOLOGÍA CONSULTAS | URGENTE | ALTA | COMPRA
A4028432 | 22360 | 312A8235_HUF | HUF01 - H. U. FUENLABRADA | LAMPARA ULTRAVIOLETA |  | VESISMIN | VUV101 | 210927780015 5C9947 | 2023-02-17 | 2023-02-17 |  | 15318.6 | 27MPRXXZ43 | MEDICINA PREVENTIVA | NORMAL | ALTA | COMPRA
A4028443 | 22371 | 312A8235_HUF | HUF01 - H. U. FUENLABRADA | BASCULA CON TALLIMETRO |  | KERN | MPE250K100HM | WF22001564 | 2023-03-07 | 2023-02-06 |  | 464.64 | H0C | HOSPITALIZ PSIQUIATRIA | NORMAL | ALTA | COMPRA
A4028758 | 21911 | 312A8235_HUF | HUF01 - H. U. FUENLABRADA | Cámaras |  | KARL STORZ | TH110 | YN062203-K | 2023-02-23 | 2023-02-23 |  | 14712.55 | 27ORLXXC34 | OTORRINOLARINGOLOGÍA CONSULTAS | NORMAL | ALTA | COMPRA
A4028758-1 | 21911-1 | 312A8235_HUF | HUF01 - H. U. FUENLABRADA | PEDAL CAMARA |  | KARL STORZ | TH110 | YN01885 | 2023-02-23 | 2023-02-24 |  | 0 | 27ORLXXC34 | OTORRINOLARINGOLOGÍA CONSULTAS | NORMAL | ALTA | COMPRA
A4028758-2 | 21911-2 | 312A8235_HUF | HUF01 - H. U. FUENLABRADA | MICROFONO CAMARA |  | KARL STORZ | TH110 | A0028S | 2023-02-23 | 2023-02-24 |  | 0 | 27ORLXXC34 | OTORRINOLARINGOLOGÍA CONSULTAS | NORMAL | ALTA | COMPRA
A4028759 | 21914 | 312A8235_HUF | HUF01 - H. U. FUENLABRADA | MONITOR / FUENTE DE LUZ / PROCESADOR DE VIDEO |  | KARL STORZ | TELEPACK+ TP101 | ZN07132 | 2023-02-23 | 2023-02-24 |  | 15813.66 | 27ORLXXC34 | OTORRINOLARINGOLOGÍA CONSULTAS | CRÍTICO | ALTA | COMPRA
A4028760 | 21912 | 312A8235_HUF | HUF01 - H. U. FUENLABRADA | VIDEOLARINGOSCOPIO |  | KARL STORZ | 11101HD | 68227 | 2023-02-23 | 2023-02-24 |  | 18143.95 | 27ORLXXC34 | OTORRINOLARINGOLOGÍA CONSULTAS | CRÍTICO | ALTA | COMPRA
A4028763-1 | 22380-1 | 312A8235_HUF | HUF01 - H. U. FUENLABRADA | SISTEMA ALINEAMIENTO LASER |  | CEMAR | MAXX110 - MAXX606 |  | 2023-08-30 | 2023-07-17 |  | 19811.33 | RAD | DIAGNOSTICO POR IMAGEN | URGENTE | ALTA | COMPRA
A4028763-1-1 | 22380-1-1 | 312A8235_HUF | HUF01 - H. U. FUENLABRADA | LASER CENITAL MOVIL |  | CEMAR | MAXX1100 | R00225 | 2023-08-30 | 2023-07-17 |  | 0 | RAD | DIAGNOSTICO POR IMAGEN | URGENTE | ALTA | COMPRA
A4028763-1-2 | 22380-1-2 | 312A8235_HUF | HUF01 - H. U. FUENLABRADA | LASER LATERAL FIJO |  | CEMAR | MAXX606 | K00336 | 2023-08-30 | 2023-07-17 |  | 0 | RAD | DIAGNOSTICO POR IMAGEN | URGENTE | ALTA | COMPRA
A4028763-1-3 | 22380-1-3 | 312A8235_HUF | HUF01 - H. U. FUENLABRADA | LASER LATERAL FIJO |  | CEMAR | MAXX606 | K0037 | 2023-08-30 | 2023-07-17 |  | 0 | RAD | DIAGNOSTICO POR IMAGEN | URGENTE | ALTA | COMPRA
A4028763-1-4 | 22380-1-4 | 312A8235_HUF | HUF01 - H. U. FUENLABRADA | LASER LATERAL FIJO |  | CEMAR | MAXX606 | C00237 | 2023-08-30 | 2023-07-17 |  | 0 | RAD | DIAGNOSTICO POR IMAGEN | URGENTE | ALTA | COMPRA
A4028991 | 22379 | 312A8235_HUF | HUF01 - H. U. FUENLABRADA | CÁMARAS |  | PTW | TM60019 | 124974 | 2023-03-10 | 2023-03-10 |  | 8288.5 | 27RDTXXZ33 | RADIOTERAPIA | URGENTE | ALTA | COMPRA
A4029301 | 22233 | 312A8235_HUF | HUF01 - H. U. FUENLABRADA | BASE LAMPARA FOTOTERAPIA |  | OMNILUX | EM1258S | MB010413 | 2023-03-13 | 2023-03-13 |  | 7260 | DERC | CONSULTA DERMATOLOGÍA | URGENTE | ALTA | COMPRA
A4030604 | 22317 | 312A8235_HUF | CEP01 - C. E. P. EL ARROYO | MESA REFRACTOMETRO |  | TOPCON | ATE-300 | 2208 | 2023-03-16 | 2023-03-16 |  | 1155.55 | OFTC | CONSULTA OFTALMOLOGIA | NORMAL | ALTA | COMPRA
A4030933-1 | 22407-1 | 312A8235_HUF | HUF01 - H. U. FUENLABRADA | DETECTOR DE RADIACIÓN |  | GM | GMRady7 | 220276 | 2023-09-06 | 2023-08-01 |  | 4723.34 | RDFH | RADIOFÍSICA HOSPITALARIA | URGENTE | ALTA | COMPRA
A4030933-1-1 | 22407-1-1 | 312A8235_HUF | HUF01 - H. U. FUENLABRADA | SONDA DETECTOR DE RADIACIÓN |  | GM | GMR7L7NC | S220224 | 2023-09-06 | 2023-08-01 |  | 0 | RDFH | RADIOFÍSICA HOSPITALARIA | URGENTE | ALTA | COMPRA
A4030933-2 | 22407-2 | 312A8235_HUF | HUF01 - H. U. FUENLABRADA | DETECTOR DE RADIACIÓN |  | GM | GMRady7 | 220275 | 2023-09-06 | 2023-08-01 |  | 4723.34 | RDFH | RADIOFÍSICA HOSPITALARIA | URGENTE | ALTA | COMPRA
A4030933-2-1 | 22407-2-1 | 312A8235_HUF | HUF01 - H. U. FUENLABRADA | SONDA DETECTOR DE RADIACIÓN |  | GM | GMR7L7NC | S220223 | 2023-09-06 | 2023-08-01 |  | 0 | RDFH | RADIOFÍSICA HOSPITALARIA | URGENTE | ALTA | COMPRA
A4031005 | 22315 | 312A8235_HUF | CEP01 - C. E. P. EL ARROYO | ELECTROCARDIOGRAFO |  | GE | MAC 5 | SUE23090037WA | 2023-03-27 | 2023-03-28 |  | 3628.79 | CEP | CENTRO DE ESP. EL ARROYO | URGENTE | ALTA | COMPRA
A4031184 | 22316 | 312A8235_HUF | HUF01 - H. U. FUENLABRADA | LAMPARA DE HENDIDURA |  | TOPCON | SL301 | AH6001593 | 2023-04-03 | 2023-04-03 |  | 7176.87 | OFTC | CONSULTA OFTALMOLOGIA | URGENTE | ALTA | COMPRA
A4031184-1 | 22316-1 | 312A8235_HUF | HUF01 - H. U. FUENLABRADA | UNIDAD DE REFRACCION COMPACTA |  | TOPCON | IS-100 | 3403 | 2023-04-03 | 2023-04-03 |  | 6087.51 | OFTC | CONSULTA OFTALMOLOGIA | URGENTE | ALTA | COMPRA
A4031640 | 22409 | 312A8235_HUF | HUF01 - H. U. FUENLABRADA | CARRO PARA EQUIPOS SANITARIOS |  | MOBI-ENDOS | EKS | 231628 | 2023-04-14 | 2023-04-14 |  | 1863.18 | 27ORLXXC34 | OTORRINOLARINGOLOGÍA CONSULTAS | NORMAL | ALTA | COMPRA
A4032403 | 22419 | 312A8235_HUF | HUF01 - H. U. FUENLABRADA | MODULO AMPLIFICADOR EEG |  | NATUS |  | V32-21430164 | 2023-05-03 | 2023-05-04 |  | 12722.18 | MIR | MEDICINA INTERNA | CRÍTICO | ALTA | COMPRA
A4032403-1 | 22419-1 | 312A8235_HUF | HUF01 - H. U. FUENLABRADA | MODULO CONEXION GORRO EEG |  | NATUS | HB-4 V44 | HB4-20140144 | 2023-05-03 | 2023-05-04 |  | 0 | MIR | MEDICINA INTERNA | CRÍTICO | ALTA | COMPRA
A4032415 | 22392 | 312A8235_HUF | CEP01 - C. E. P. EL ARROYO | PROYECTOR DE OPTOTIPOS |  | TOPCON | ACP-8 EM | AG1000622 | 2023-05-04 | 2023-05-04 |  | 1834.12 | OFTC | CONSULTA OFTALMOLOGIA | URGENTE | ALTA | COMPRA
A4032424 | 22413 | 312A8235_HUF | HUF01 - H. U. FUENLABRADA | UNIDAD DE REFRACCION COMPACTA |  | YURATEK | YRT-1000 | 22053057 | 2023-05-05 | 2023-05-05 |  | 5687 | OFTC | CONSULTA OFTALMOLOGIA | URGENTE | ALTA | COMPRA
A4032425 | 22361 | 312A8235_HUF | HUF01 - H. U. FUENLABRADA | APARATO DE ISQUEMIA ELÉCTRICO |  | VBM | TOURNIQUET 4500 | 32 | 2023-05-05 | 2023-05-05 |  | 2735.81 | 27TRAXXQ40 | TRAUMATOLOGÍA QUIRÓFANOS | URGENTE | ALTA | COMPRA
A4032634-1 | 22375-1 | 312A8235_HUF | HUF01 - H. U. FUENLABRADA | SONDA DE TEMPERATURA |  | JRI | LORASPY T3 | AD22200224 | 2023-07-17 | 2023-07-17 |  | 456.605 | 27DER1XC15 | DERMATOLOGÍA CONSULTAS | URGENTE | ALTA | COMPRA
A4032635-1 | 22376-1 | 312A8235_HUF | HUF01 - H. U. FUENLABRADA | SONDA DE TEMPERATURA |  | JRI | LORASPY T3 | AD22341197 | 2023-07-17 | 2023-07-17 |  | 456.605 | 27DER1XC15 | DERMATOLOGÍA CONSULTAS | URGENTE | ALTA | COMPRA
A4032660 | 22445 | 312A8235_HUF | HUF01 - H. U. FUENLABRADA | HUMIFICADOR CON GENERADOR DE ALTO FLUJO |  | FISHER & PAYKEL | AIRVO 2 | 210507268208 | 2023-05-12 | 2023-05-17 |  | 4337.85 | H3C | HOSPITALIZ. PEDIATRÍA | NORMAL | ALTA | COMPRA
A4032746 | 22424 | 312A8235_HUF | HUF01 - H. U. FUENLABRADA | CENTRIFUGA REFRIGERADA |  | ORTO ALRESA | CONSUL 22-R | 230477/01 | 2023-06-06 | 2023-06-06 |  | 9122.75 | INVB | INVESTIGACIÓN - BIOINCUBADORA | NORMAL | ALTA | COMPRA
A4032746-1 | 22424-1 | 312A8235_HUF | HUF01 - H. U. FUENLABRADA | ROTOR CENTRIFUGA REFRIGERADA |  | ORTO ALRESA | 285 | 230554/01 | 2023-06-06 | 2023-06-06 |  | 0 | INVB | INVESTIGACIÓN - BIOINCUBADORA | NORMAL | ALTA | COMPRA
A4033174 | 22457 | 312A8235_HUF | CEP01 - C. E. P. EL ARROYO | DESFIBRILADOR | Desfibrilador | PHYSIO CONTROL | LIFEPAK 20E | 49942375 | 2023-06-02 | 2023-06-02 |  | 6043.95 | CEP | CENTRO DE ESP. EL ARROYO | CRÍTICO | ALTA | COMPRA
A4033203 | 22422 | 312A8235_HUF | HUF01 - H. U. FUENLABRADA | ELECTROBISTURI ENDOSCOPICO | Electrocirugía | ERBE | VIO 3 | 11549191 | 2023-06-07 | 2023-06-07 |  | 17332.65 | 27DIGXXC06 | APARATO DIGESTIVO CONSULTAS | CRÍTICO | ALTA | COMPRA
A4033203-1 | 22422-1 | 312A8235_HUF | HUF01 - H. U. FUENLABRADA | CARRO ELECTROBISTURI ENDOSCOPICO |  | ERBE | VIO CART | VC027113 | 2023-06-07 | 2023-06-07 |  | 0 | 27DIGXXC06 | APARATO DIGESTIVO CONSULTAS | CRÍTICO | ALTA | COMPRA
A4033235 | 22430 | 312A8235_HUF | HUF01 - H. U. FUENLABRADA | BALANZA PRECISON |  | KERN | ACJ200-4M | WB22AB0022 | 2023-06-07 | 2023-06-07 |  | 2260.44 | 27FARXXF82 | FARMACIA | NORMAL | ALTA | COMPRA
A4033259 | 22429 | 312A8235_HUF | HUF01 - H. U. FUENLABRADA | POLARIZADOR SIMPLE |  | NIKON | C-SP | 772322 | 2023-06-09 | 2023-06-09 |  | 332.75 | APA | ANATOMÍA PATOLÓGICA | NORMAL | ALTA | COMPRA
A4033264 | 22514 | 312A8235_HUF | HUF01 - H. U. FUENLABRADA | TOCOTRANSDUCTOR |  | GE | 2264HAX | M19UP5250PS | 2023-06-07 | 2023-06-07 |  | 675.58 | 27PAR1XQ30 | PARITORIOS | NORMAL | ALTA | COMPRA
A4035120 | 22421 | 312A8235_HUF | HUF01 - H. U. FUENLABRADA | EQUIPO COAGULACIÓN FLUJO GAS ARGON |  | ERBE | APC3 | 11549715 | 2023-06-07 | 2023-06-07 |  | 17418.07 | 27DIGXXC06 | APARATO DIGESTIVO CONSULTAS | CRÍTICO | ALTA | COMPRA
A4035151 | 22378 | 312A8235_HUF | HUF01 - H. U. FUENLABRADA | CAMILLA HIDRAULICA ELECTRICA |  | MEDISA | OMEGA ADVANCE | 230035-0001 | 2023-06-21 | 2023-06-21 |  | 1633.5 | 27CEXXXC88 | CONSULTAS EXTERNAS HOSPITAL | NORMAL | ALTA | COMPRA
A4035447 | 22414 | 312A8235_HUF | HUF01 - H. U. FUENLABRADA | PRUEBA DE PIEL DIGITAL |  | INNOPRICK | NEXKIN DSPT | 3A3S | 2023-06-28 | 2023-06-28 |  | 13116.4 | 27ALGXXC01 | ALERGOLOGÍA CONSULTAS | NORMAL | ALTA | COMPRA
A4035450 | 22423 | 312A8235_HUF | HUF01 - H. U. FUENLABRADA | ESPIROMETRO |  | JAEGER | V-146406 | 42330918 | 2023-06-23 | 2023-06-23 |  | 16794.8 | 27ALGXXC01 | ALERGOLOGÍA CONSULTAS | URGENTE | ALTA | COMPRA
A4035455-1 | 22616-1 | 312A8235_HUF | HUF01 - H. U. FUENLABRADA | SONDA DE TEMPERATURA |  | JRI | LoRA SPY T2 | AD22200231 | 2022-03-29 | 2022-10-07 |  | 330.088 | MIC | MICROBIOLOGÍA | URGENTE | ALTA | COMPRA
A4035458-1 | 22619-1 | 312A8235_HUF | HUF01 - H. U. FUENLABRADA | SONDA DE TEMPERATURA |  | JRI | LoRA SPY T2 | AD22200242 | 2022-03-29 | 2022-10-07 |  | 330.088 | ACL | ANÁLISIS CLÍNICOS | URGENTE | ALTA | COMPRA
A4035464-1 | 22625-1 | 312A8235_HUF | HUF01 - H. U. FUENLABRADA | SONDA DE TEMPERATURA |  | JRI | LoRA SPY T2 | AD22075431 | 2022-03-29 | 2022-10-07 |  | 330.088 | MIC | MICROBIOLOGÍA | URGENTE | ALTA | COMPRA
A4035661 | 22428 | 312A8235_HUF | HUF01 - H. U. FUENLABRADA | IMPRESORA CASETES |  | GENERAL DATA | CL-04 | 35236101 | 2023-10-05 | 2023-10-05 |  | 54331.42 | 27APA1XL03 | ANATOMIA PATOLOGICA | CRÍTICO | ALTA | COMPRA
A4035732 | 22311 | 312A8235_HUF | HUF01 - H. U. FUENLABRADA | CENTRIFUGA |  | HETTICH | ROTINA 380 | 0005771 | 2023-07-05 | 2023-07-05 |  | 4719 | 27ACLXXL02 | ANÁLISIS CLINICOS | URGENTE | ALTA | COMPRA
A4035741 | 22458 | 312A8235_HUF | HUF01 - H. U. FUENLABRADA | PULSIOXIMETRO | Monitor | NELLCOR | 10005941 | MBB2210544 | 2023-07-06 | 2023-07-06 |  | 667.21 | 27URGXXU53 | URGENCIAS GENERALES | NORMAL | ALTA | COMPRA
A4035774 | 22693 | 312A8235_HUF | HUF01 - H. U. FUENLABRADA | RESPIRADOR NO INVASIVO | Respiradores | PHILIPS | TRILOGY EV300 | H80017024F85A | 2023-07-07 | 2023-07-07 |  | 13056.52 | 27URGXXU53 | URGENCIAS GENERALES | CRÍTICO | ALTA | COMPRA
A4035774-1 | 22693-1 | 312A8235_HUF | HUF01 - H. U. FUENLABRADA | CARRO RESPIRADOR NO INVASIVO |  | PHILIPS | TRILOGY EVO | 210513 | 2023-07-07 | 2023-07-07 |  | 0 | 27URGXXU53 | URGENCIAS GENERALES | NORMAL | ALTA | COMPRA
A4036138 | 22678 | 312A8235_HUF | HUF01 - H. U. FUENLABRADA | PULSIOXIMETRO | Monitor | NELLCOR | 10005941 | MBB2210552 | 2023-07-07 | 2023-07-07 |  | 667.21 | H3F | UNIDAD DE HOSPITALIZ. 3F | NORMAL | ALTA | COMPRA
A4036139 | 22679 | 312A8235_HUF | HUF01 - H. U. FUENLABRADA | PULSIOXIMETRO | Monitor | NELLCOR | 10005941 | MBB2210557 | 2023-07-07 | 2023-07-07 |  | 667.21 | H3F | UNIDAD DE HOSPITALIZ. 3F | NORMAL | ALTA | COMPRA
A4036172 | 22690 | 312A8235_HUF | HUF01 - H. U. FUENLABRADA | MICROSCOPIO |  | NIKON | ECLIPSE CI-L PLUS | 711266 | 2023-10-04 | 2023-10-04 |  | 7873.39 | 27ACLXXL02 | ANÁLISIS CLINICOS | URGENTE | ALTA | COMPRA
A4036172-1 | 22690-1 | 312A8235_HUF | HUF01 - H. U. FUENLABRADA | CAMARA VIDEO MICROSCOPIO |  | MICROSCOPIA DIGITAL | MD-U3-5.1 | C2201150161 | 2023-10-04 | 2023-10-04 |  | 0 | 27ACLXXL02 | ANÁLISIS CLINICOS | URGENTE | ALTA | COMPRA
A4036201 | 22695 | 312A8235_HUF | CEP01 - C. E. P. EL ARROYO | BICICLETA ERGONOMICA |  | RS LINE | SALTER RS24 | 00RS2400002813 | 2023-07-17 | 2023-07-17 |  | 1119.25 | REH | REHABILITACIÓN | URGENTE | ALTA | COMPRA
A4036254 | 22701 | 312A8235_HUF | HUF01 - H. U. FUENLABRADA | GRABADORA PRESION ARTERIAL AMB |  | SPACELABS | 90217A | 217A-024272 | 2023-07-13 | 2023-07-13 | 2030-07-13 | 2173.16 | 27NEFXXC25 | NEFROLOGÍA CONSULTAS | URGENTE | ALTA | COMPRA
A4036376 | 22708 | 312A8235_HUF | HUF01 - H. U. FUENLABRADA | IMPEDANCIOMETRO |  | AKERN | NUTRILAB | LAB202305018 | 2023-07-17 | 2023-07-17 |  | 9680 | 27ENDXXC16 | ENDOCRINOLOGIA Y NUTR CONSULTAS | URGENTE | ALTA | COMPRA
A4036560 | 22676 | 312A8235_HUF | HUF01 - H. U. FUENLABRADA | ECOGRAFO | Ecógrafo | ESAOTE | MYLAB SIGMA | 420624 | 2023-07-20 | 2023-07-20 |  | 17696.25 | ENDC | CONSULTA ENDOCRINOL. | CRÍTICO | ALTA | COMPRA
A4036560-1 | 22676-1 | 312A8235_HUF | HUF01 - H. U. FUENLABRADA | SONDA DE ECOGRAFO |  | ESAOTE | L4-15 Probe | 232100124C | 2023-07-20 | 2023-07-20 |  | 0 | ENDC | CONSULTA ENDOCRINOL. | CRÍTICO | ALTA | COMPRA
A4037060 | 22687 | 312A8235_HUF | HUF01 - H. U. FUENLABRADA | INCUBADORA CO2 |  | N-BIOTEK | NB-203XL | 560X665X945 | 2023-07-21 | 2023-09-21 |  | 5814.05 | 27ACLXXL02 | ANÁLISIS CLINICOS | URGENTE | ALTA | COMPRA
A4037319 | 22515 | 312A8235_HUF | HUF01 - H. U. FUENLABRADA | TOCOTRANSDUCTOR |  | GE | 2264HAX | E22UP7467PS | 2023-08-01 | 2023-08-01 |  | 675.58 | 27PAR1XQ30 | PARITORIOS | NORMAL | ALTA | COMPRA
A4037476 | 22704 | 312A8235_HUF | HUF01 - H. U. FUENLABRADA | BÁSCULA ELECTRONICA C/TALLIMETRO |  | SECA | 704 | 10000001197179 | 2023-08-03 | 2023-08-03 |  | 1322.53 | NEFC | CONSULTA NEFROLOGÍA | NORMAL | ALTA | COMPRA
A4037722 | 22755 | 312A8235_HUF | HUF01 - H. U. FUENLABRADA | MANDO A DISTANCIA MESA QUIRURGICA |  | MAQUET | 100925A0 | 05681 | 2023-08-16 | 2023-08-17 |  | 1886.2 | 27OFTXXQ31 | OFTALMOLOGÍA QUIRÓFANOS | NORMAL | ALTA | COMPRA
A4037722-1 | 22755-1 | 312A8235_HUF | HUF01 - H. U. FUENLABRADA | CARGADOR MANDO A DISTANCIA MESA QUIRURGICA |  | MAQUET | 3102.3412 | 03022 | 2023-10-06 | 2023-10-06 |  | 937.33 | 27OFTXXQ31 | OFTALMOLOGÍA QUIRÓFANOS | NORMAL | ALTA | COMPRA
A4038237 | 22756 | 312A8235_HUF | HUF01 - H. U. FUENLABRADA | MORCELADOR |  | LUMENIS | VERSACUT | 2020 | 2023-11-16 | 2023-11-16 |  | 18150 | UROQ | UROLOGÍA QUIRÓFANO | CRÍTICO | ALTA | COMPRA
A4038238 | 22757 | 312A8235_HUF | HUF01 - H. U. FUENLABRADA | LASER DE HOLMIO 100 W | Láser_Enucleación_Pr. | LUMENIS | PULSE 100H | 3055 | 2023-11-16 | 2023-11-16 |  | 110110 | UROQ | UROLOGÍA QUIRÓFANO | CRÍTICO | ALTA | COMPRA
A4038238-1 | 22757-1 | 312A8235_HUF | HUF01 - H. U. FUENLABRADA | PEDAL LASER DE HOLMIO 100 W |  | LUMENIS | P120H | 2406018179 | 2025-05-19 | 2025-05-12 |  | 0 | UROQ | UROLOGÍA QUIRÓFANO | CRÍTICO | ALTA | COMPRA
A4038249 | 22692 | 312A8235_HUF | HUF01 - H. U. FUENLABRADA | MICROSCOPIO |  | NIKON | ECLIPSE CI-L PLUS | 711177 | 2023-10-04 | 2023-10-04 |  | 11815.57 | 27ACLXXL02 | ANÁLISIS CLINICOS | URGENTE | ALTA | COMPRA
A4038249-1 | 22692-1 | 312A8235_HUF | HUF01 - H. U. FUENLABRADA | CAMA VIDEO MICROSCOPIO |  | MICROSCOPIA DIGITAL | MCDXCAM1080P2MPA | 23032300275 | 2023-10-04 | 2023-10-04 |  | 0 | 27ACLXXL02 | ANÁLISIS CLINICOS | URGENTE | ALTA | COMPRA
A4038249-2 | 22692-2 | 312A8235_HUF | HUF01 - H. U. FUENLABRADA | MONITOR MICROSCOPIO |  | BENQ | GW2475-T | ETP2P01045019 | 2023-10-04 | 2023-10-04 |  | 0 | 27ACLXXL02 | ANÁLISIS CLINICOS | URGENTE | ALTA | COMPRA
A4038250 | 22691 | 312A8235_HUF | HUF01 - H. U. FUENLABRADA | MICROSCOPIO |  | NIKON | ECLIPSE CI-L PLUS | 711383 | 2023-10-04 | 2023-10-04 |  | 9490.37 | 27ACLXXL02 | ANÁLISIS CLINICOS | URGENTE | ALTA | COMPRA
A4038250-1 | 22691-1 | 312A8235_HUF | HUF01 - H. U. FUENLABRADA | CABEZAL MICROSCOPIO |  | NIKON | Y-TH5 | 0119775 | 2023-10-04 | 2023-10-04 |  | 0 | 27ACLXXL02 | ANÁLISIS CLINICOS | URGENTE | ALTA | COMPRA
A4039905 | 22702 | 312A8235_HUF | HUF01 - H. U. FUENLABRADA | DERMATOSCOPIO |  | DERMLITE | DL200 HYBRID | DL200HYG3428 | 2023-09-28 | 2023-09-28 | 2033-09-28 | 1179.75 | 27DER1XC15 | DERMATOLOGÍA CONSULTAS | NORMAL | ALTA | COMPRA
A4039906 | 22681 | 312A8235_HUF | HUF01 - H. U. FUENLABRADA | DERMATOSCOPIO |  | DERMLITE | DL200 HYBRID | DL200HYG3456 | 2023-09-28 | 2023-09-28 | 2033-09-28 | 1179.75 | 27DER1XC15 | DERMATOLOGÍA CONSULTAS | NORMAL | ALTA | COMPRA
A4039907 | 22682 | 312A8235_HUF | HUF01 - H. U. FUENLABRADA | DERMATOSCOPIO |  | DERMLITE | DL200 HYBRID | DL200HYG3465 | 2023-09-28 | 2023-09-28 | 2033-09-28 | 1179.75 | 27DER1XC15 | DERMATOLOGÍA CONSULTAS | NORMAL | ALTA | COMPRA
A4039908 | 22683 | 312A8235_HUF | HUF01 - H. U. FUENLABRADA | DERMATOSCOPIO |  | DERMLITE | DL200 HYBRID | DL200HYG3412 | 2023-09-28 | 2023-09-28 | 2033-09-28 | 1179.75 | 27DER1XC15 | DERMATOLOGÍA CONSULTAS | NORMAL | ALTA | COMPRA
A4039909 | 22684 | 312A8235_HUF | HUF01 - H. U. FUENLABRADA | DERMATOSCOPIO |  | DERMLITE | DL200 HYBRID | DL200HYG3433 | 2023-09-28 | 2023-09-28 | 2033-09-28 | 1179.75 | 27DER1XC15 | DERMATOLOGÍA CONSULTAS | NORMAL | ALTA | COMPRA
A4039910 | 22703 | 312A8235_HUF | HUF01 - H. U. FUENLABRADA | DERMATOSCOPIO |  | DERMLITE | DL200 HYBRID | DL200HYG3453 | 2023-09-28 | 2023-09-28 | 2033-09-28 | 1179.75 | 27DER1XC15 | DERMATOLOGÍA CONSULTAS | NORMAL | ALTA | COMPRA
A4039914 | 22688 | 312A8235_HUF | HUF01 - H. U. FUENLABRADA | CABINA DE FLUJO LAMINAR |  | SECUFLUX | BSC-1300II A2 PRO | BSC28A221001214B | 2023-07-21 | 2023-07-21 |  | 6588.12 | 27ACLXXL02 | ANÁLISIS CLINICOS | CRÍTICO | ALTA | COMPRA
A4040082 | 22426 | 312A8235_HUF | HUF01 - H. U. FUENLABRADA | INCUBADORA CO2 |  | ASTEC | SCA-165-DRS | SA2304742 | 2023-06-30 | 2023-06-30 |  | 7453.6 | DOG | DIR. ORGANIZA. Y SISTEMAS | URGENTE | ALTA | COMPRA
A4040083 | 22425 | 312A8235_HUF | HUF01 - H. U. FUENLABRADA | INCUBADORA CO2 |  | ASTEC | SCA-165-DRS | SA2304741 | 2023-06-30 | 2023-06-30 |  | 7453.6 | DOG | DIR. ORGANIZA. Y SISTEMAS | URGENTE | ALTA | COMPRA
A4040299 | 22774 | 312A8235_HUF | HUF01 - H. U. FUENLABRADA | BISTURI ELECTRICO BIPOLAR |  | ELLMAN | SURGITRON 4.0 DUAL | 8064WA | 2023-09-19 | 2023-09-19 |  | 7865 | 27OFTXXQ31 | OFTALMOLOGÍA QUIRÓFANOS | CRÍTICO | ALTA | DONACIÓN
A4040299-1 | 22774-1 | 312A8235_HUF | HUF01 - H. U. FUENLABRADA | PEDAL BISTURI ELECTRICO BIPOLAR |  | ELLMAN | DF-FSC | 17219-1221 | 2023-09-19 | 2023-09-19 |  | 0 | 27OFTXXQ31 | OFTALMOLOGÍA QUIRÓFANOS | CRÍTICO | ALTA | DONACIÓN
A4040300 | 22775 | 312A8235_HUF | HUF01 - H. U. FUENLABRADA | SONDA ECOGRAFO |  | QUANTEL MEDICAL | 15 MHz | 12059 | 2023-09-18 | 2023-09-18 |  | 10383.494 | 27OFTXXQ31 | OFTALMOLOGÍA QUIRÓFANOS | URGENTE | ALTA | DONACIÓN
A4040304 | 22776 | 312A8235_HUF | HUF01 - H. U. FUENLABRADA | ECOGRAFO | Ecógrafo | QUANTEL MEDICAL | COMPACT TOUCH | 8685 | 2023-09-18 | 2023-09-18 |  | 9161.769 | 27OFTXXQ31 | OFTALMOLOGÍA QUIRÓFANOS | URGENTE | ALTA | DONACIÓN
A4041403 | 22785 | 312A8235_HUF | HUF01 - H. U. FUENLABRADA | ECOGRAFO | Ecógrafo | SONOSCAPE | X3 | 0485714896 | 2023-09-25 | 2020-04-09 |  | 10933.21 | UCI | UCI | CRÍTICO | ALTA | DONACIÓN
A4041405 | 22786 | 312A8235_HUF | HUF01 - H. U. FUENLABRADA | MONITOR DE CONSTANTES VITALES | Monitor | BISTOS | BT-740 | DFL30035 | 2020-05-04 | 2020-05-04 |  | 969.09 | URG | URGENCIAS GENERALES | NORMAL | ALTA | DONACIÓN
A4041406 | 22787 | 312A8235_HUF | HUF01 - H. U. FUENLABRADA | MONITOR DE CONSTANTES VITALES | Monitor | BISTOS | BT-740 | DFL30050 | 2020-05-04 | 2020-05-04 |  | 969.09 | URG | URGENCIAS GENERALES | NORMAL | ALTA | DONACIÓN
A4041409 | 22789 | 312A8235_HUF | HUF01 - H. U. FUENLABRADA | MONITOR DE CONSTANTES VITALES | Monitor | BISTOS | BT-740 | DFL30020 | 2020-05-04 | 2020-05-04 |  | 969.09 | URG | URGENCIAS GENERALES | NORMAL | ALTA | DONACIÓN
A4041410 | 22788 | 312A8235_HUF | HUF01 - H. U. FUENLABRADA | MONITOR DE CONSTANTES VITALES | Monitor | BISTOS | BT-740 | DFL30082 | 2020-05-04 | 2020-05-04 |  | 969.09 | URG | URGENCIAS GENERALES | NORMAL | ALTA | DONACIÓN
A4041411 | 22790 | 312A8235_HUF | HUF01 - H. U. FUENLABRADA | MONITOR DE CONSTANTES VITALES | Monitor | BISTOS | BT-740 | DFL30037 | 2020-05-04 | 2020-05-04 |  | 969.09 | RAD | DIAGNOSTICO POR IMAGEN | NORMAL | ALTA | DONACIÓN
A4041412 | 22791 | 312A8235_HUF | HUF01 - H. U. FUENLABRADA | MONITOR DE CONSTANTES VITALES | Monitor | BISTOS | BT-740 | DFL30051 | 2020-05-04 | 2020-05-04 |  | 969.09 | REA | REANIMACION | NORMAL | ALTA | DONACIÓN
A4041413 | 22792 | 312A8235_HUF | HUF01 - H. U. FUENLABRADA | MONITOR DE CONSTANTES VITALES | Monitor | BISTOS | BT-740 | DFL30022 | 2020-05-04 | 2020-05-04 |  | 969.09 | URG | URGENCIAS GENERALES | NORMAL | ALTA | DONACIÓN
A4041415 | 22793 | 312A8235_HUF | HUF01 - H. U. FUENLABRADA | MONITOR DE CONSTANTES VITALES | Monitor | BISTOS | BT-740 | DFL30041 | 2020-05-04 | 2020-05-04 |  | 969.09 | URG | URGENCIAS GENERALES | NORMAL | ALTA | DONACIÓN
A4041419 | 22783 | 312A8235_HUF | HUF01 - H. U. FUENLABRADA | ECOGRAFO | Ecógrafo | ECHONOUS | KOSMOS BRIDGE | HIU000072323 | 2023-09-25 | 2023-09-25 | 2028-09-25 | 12826 | 27CARXXC08 | CARDIOLOGÍA CONSULTAS | URGENTE | ALTA | COMPRA
A4041419-1 | 22783-1 | 312A8235_HUF | HUF01 - H. U. FUENLABRADA | SONDA ECOGRAFO |  | ECHONOUS | KOSMOS TORSO-ONE | T1BR2304019-01 | 2023-09-25 | 2023-09-25 |  | 0 | 27CARXXC08 | CARDIOLOGÍA CONSULTAS | URGENTE | ALTA | COMPRA
A4041419-2 | 22783-2 | 312A8235_HUF | HUF01 - H. U. FUENLABRADA | SONDA ECOGRAFO |  | ECHONOUS | KOSMOS TORSO-ONE | T1BR2502003-01 | 2025-11-24 | 2025-11-24 | 2026-11-23 | 0 | 27CARXXC08 | CARDIOLOGÍA CONSULTAS | URGENTE | ALTA | COMPRA
A4045270 | 22780 | 312A8235_HUF | HUF01 - H. U. FUENLABRADA | ESTIMULADOR NEUROMUSCULAR SUELO PELVICO |  | NEUROTRAC | MYOPLUS 2 PRO | 001929 | 2023-09-27 | 2023-09-27 |  | 1494.35 | 27REHXXC38 | REHABILITACIÓN CONSULTA | URGENTE | ALTA | COMPRA
A4045401 | 22804 | 312A8235_HUF | CEP01 - C. E. P. EL ARROYO | MODEM SONDA DE TEMPERATURA |  | JRI | GATEWAY MTCAP-868 | 22259258 | 2023-09-27 | 2023-09-27 |  | 1031.89 | 27URGXXU53 | URGENCIAS GENERALES | URGENTE | ALTA | DONACIÓN
A4045402 | 22805 | 312A8235_HUF | CEP01 - C. E. P. EL ARROYO | MODEM SONDA DE TEMPERATURA |  | JRI | GATEWAY MTCAP-868 | 22259259 | 2023-09-27 | 2023-09-27 |  | 1031.89 | 27ALGXXC01 | ALERGOLOGÍA CONSULTAS | URGENTE | ALTA | DONACIÓN
A4045405 | 22798 | 312A8235_HUF | CEP01 - C. E. P. EL ARROYO | SONDA DE TEMPERATURA |  | JRI | LoRA SPY T2 | AD22042099 | 2023-09-27 | 2023-09-27 |  | 427.3 | 27PEDXXC35 | PEDIATRÍA CONSULTAS | URGENTE | ALTA | DONACIÓN
A4045406 | 22799 | 312A8235_HUF | CEP01 - C. E. P. EL ARROYO | SONDA DE TEMPERATURA |  | JRI | LoRA SPY T2 | AD22042100 | 2023-09-27 | 2023-09-27 |  | 427.3 | 27ALGXXC01 | ALERGOLOGÍA CONSULTAS | URGENTE | ALTA | DONACIÓN
A4045407 | 22800 | 312A8235_HUF | CEP01 - C. E. P. EL ARROYO | SONDA DE TEMPERATURA |  | JRI | LoRA SPY T2 | AD22075401 | 2023-09-27 | 2023-09-27 |  | 427.3 | 27ALGXXC01 | ALERGOLOGÍA CONSULTAS | URGENTE | ALTA | DONACIÓN
A4045408 | 22801 | 312A8235_HUF | CEP01 - C. E. P. EL ARROYO | SONDA DE TEMPERATURA |  | JRI | LoRA SPY T2 | AD22075419 | 2023-09-27 | 2023-09-27 |  | 427.3 | 27OFTXXC31 | OFTALMOLOGÍA CONSULTAS | URGENTE | ALTA | DONACIÓN
A4045409 | 22802 | 312A8235_HUF | CEP01 - C. E. P. EL ARROYO | SONDA DE TEMPERATURA |  | JRI | LoRA SPY T2 | AD22045309 | 2023-09-27 | 2023-09-27 |  | 427.3 | 27URGXXU53 | URGENCIAS GENERALES | URGENTE | ALTA | DONACIÓN
A4045410 | 22803 | 312A8235_HUF | CEP01 - C. E. P. EL ARROYO | SONDA DE TEMPERATURA |  | JRI | LoRA SPY T2 | AD22075411 | 2023-09-27 | 2023-09-27 |  | 427.3 | 27ALMXXN99 | ALMACEN DE SUMINISTROS | URGENTE | ALTA | DONACIÓN
A4045423 | 22782 | 312A8235_HUF | HUF01 - H. U. FUENLABRADA | ELECTROBISTURI ENDOSCOPICO | Electrocirugía | ERBE | VIO 200S | 11556674 | 2023-09-28 | 2023-09-28 |  | 7572.31 | 27DIGXXC06 | APARATO DIGESTIVO CONSULTAS | CRÍTICO | ALTA | COMPRA
A4045423-1 | 22782-1 | 312A8235_HUF | HUF01 - H. U. FUENLABRADA | PEDAL ELECTROBISTURI ENDOSCOPICO |  | ERBE | 20189-302 | 04050147010147 | 2023-09-28 | 2023-09-28 |  | 0 | 27DIGXXC06 | APARATO DIGESTIVO CONSULTAS | CRÍTICO | ALTA | COMPRA
A4046936 | 22796 | 312A8235_HUF | HUF01 - H. U. FUENLABRADA | POLIGRAFO CARDIO RESPIRATORIO |  | NOX MEDICAL | NOX T3S | 300120626 | 2023-10-06 | 2023-10-06 |  | 6497.7 | 27UE2FXH88 | UNIDAD DE HOSPITALIZACIÓN 2F | CRÍTICO | ALTA | COMPRA
A4046936-1 | 22796-1 | 312A8235_HUF | HUF01 - H. U. FUENLABRADA | PULSIOXIMETRO POLIGRAFO RESPIRATORIO |  | NOX MEDICAL | 3150 BLE A1s-T3s | 506128217 | 2023-10-06 | 2023-10-06 |  | 0 | 27UE2FXH88 | UNIDAD DE HOSPITALIZACIÓN 2F | CRÍTICO | ALTA | COMPRA
A4046937 | 22797 | 312A8235_HUF | HUF01 - H. U. FUENLABRADA | POLIGRAFO CARDIO RESPIRATORIO |  | NOX MEDICAL | NOX T3S | 300120576 | 2023-10-06 | 2023-10-06 |  | 6497.7 | 27UE2FXH88 | UNIDAD DE HOSPITALIZACIÓN 2F | CRÍTICO | ALTA | COMPRA
A4046937-1 | 22797-1 | 312A8235_HUF | HUF01 - H. U. FUENLABRADA | PULSIOXIMETRO POLIGRAFO RESPIRATORIO |  | NOX MEDICAL | 3150 BLE A1s-T3s | 506128437 | 2023-10-06 | 2023-10-06 |  | 0 | 27UE2FXH88 | UNIDAD DE HOSPITALIZACIÓN 2F | CRÍTICO | ALTA | COMPRA
A4051044 | 22808 | 312A8235_HUF | HUF01 - H. U. FUENLABRADA | APARATO DE TERAPIA DE ALTO FLUJO |  | VAPOTHERM | HVT 2.0 | HVT00001014-T | 2023-10-16 | 2023-10-16 |  | 9750 | 27UE3CXH88 | UNIDAD DE HOSPITALIZACIÓN 3C | URGENTE | ALTA | COMPRA
A4051045 | 22812 | 312A8235_HUF | HUF01 - H. U. FUENLABRADA | GRABADORA PRESION ARTERIAL AMB |  | SPACELABS | 90217A | 217A-024274 | 2023-10-13 | 2023-10-13 |  | 2173.16 | 27NEFXXC25 | NEFROLOGÍA CONSULTAS | URGENTE | ALTA | COMPRA
A40518471 | 22777-1 | 312A8235_HUF | HUF01 - H. U. FUENLABRADA | ECG 1 CANAL INALAMBRICO |  | SANABLUE | SANABLUE 1000 | 00:80:25:D5:E0:12 | 2024-04-30 | 2024-04-12 | 2026-04-12 | 1016.4 | 27REHXXC38 | REHABILITACIÓN CONSULTA | URGENTE | ALTA | COMPRA
A4051939 | 22719 | 312A8235_HUF | HUF01 - H. U. FUENLABRADA | SILLON PARA MAMOGRAFO |  | AKRUS | AK5010MBS | 103780 | 2023-09-15 | 2023-09-15 |  | 10890 | 27RADIMG37 | RADIODIAGNÓSTICO DIAGNÓSTICO POR IMAGEN | URGENTE | ALTA | COMPRA
A4054863 | 22698 | 312A8235_HUF | HUF01 - H. U. FUENLABRADA | AGITADOR DE PLAQUETAS |  | KW APPARECHI SCIENTIFICI | KWA48 | 87832 | 2023-07-12 | 2025-06-18 | 2026-06-17 | 3339.15 | ACL | ANÁLISIS CLÍNICOS | URGENTE | ALTA | COMPRA
A4054864 | 22697 | 312A8235_HUF | HUF01 - H. U. FUENLABRADA | INCUBADOR DE PLAQUETAS |  | KW APPARECHI SCIENTIFICI | W96RTHPL | 87831 | 2023-07-12 | 2025-06-19 | 2026-06-18 | 5889.17 | ACL | ANÁLISIS CLÍNICOS | URGENTE | ALTA | COMPRA
A4054868-1 | 22410-1 | 312A8235_HUF | HUF01 - H. U. FUENLABRADA | PIEZA DE MANO MICRO |  | MEDTRONIC | SKEETER | SK-E00613 | 2023-10-05 | 2023-10-05 |  | 2844.335 | ORLQ | ORL QUIRÓFANO | CRÍTICO | ALTA | COMPRA
A4054868-10 | 22410-10 | 312A8235_HUF | HUF01 - H. U. FUENLABRADA | CONTENEDOR MOTOR SKEETER |  | MEDTRONIC | 3155615 | 116866 | 2023-10-05 | 2023-10-05 |  | 618.419 | ORLQ | ORL QUIRÓFANO | CRÍTICO | ALTA | COMPRA
A4054868-11 | 22410-11 | 312A8235_HUF | HUF01 - H. U. FUENLABRADA | ADAPTADOR ANGULAR VARIABLE |  | MEDTRONIC | 1847ATTAV ENTMR8 | P31283177 | 2024-02-23 | 2024-02-23 |  | 1089 | ORLQ | ORL QUIRÓFANO | CRÍTICO | ALTA | COMPRA
A4054868-2 | 22410-2 | 312A8235_HUF | HUF01 - H. U. FUENLABRADA | MOTOR DRILL |  | MEDTRONIC | ENTMR8 | SN22A218E | 2023-10-05 | 2023-10-05 |  | 6235.432 | ORLQ | ORL QUIRÓFANO | CRÍTICO | ALTA | COMPRA
A4054868-3 | 22410-3 | 312A8235_HUF | HUF01 - H. U. FUENLABRADA | RACK FRESAS |  | MEDTRONIC | BRACK ENTMR8 | 224865531 | 2023-10-05 | 2023-10-05 |  | 317.625 | ORLQ | ORL QUIRÓFANO | CRÍTICO | ALTA | COMPRA
A4054868-4 | 22410-4 | 312A8235_HUF | HUF01 - H. U. FUENLABRADA | CONTENEDOR ENTMR8 |  | MEDTRONIC | 1847CNTR | 1302740 | 2023-10-05 | 2023-10-05 |  | 816.75 | ORLQ | ORL QUIRÓFANO | CRÍTICO | ALTA | COMPRA
A4054868-5 | 22410-5 | 312A8235_HUF | HUF01 - H. U. FUENLABRADA | ADAPTADOR ANGULAR STANDARD |  | MEDTRONIC | 1847ATTAS | P31192850 | 2023-10-05 | 2023-10-05 |  | 1089 | ORLQ | ORL QUIRÓFANO | CRÍTICO | ALTA | COMPRA
A4054868-6 | 22410-6 | 312A8235_HUF | HUF01 - H. U. FUENLABRADA | ADAPTADOR ANGULAR VARIABLE |  | MEDTRONIC | 1847ATTAV | 1421847109 | 2023-10-05 | 2023-10-05 |  | 1089 | ORLQ | ORL QUIRÓFANO | CRÍTICO | ALTA | COMPRA
A4054868-7 | 22410-7 | 312A8235_HUF | HUF01 - H. U. FUENLABRADA | CONTENEDOR ENTMR8 |  | MEDTRONIC | 1847TRAY | 2582211 | 2023-10-05 | 2023-10-05 |  | 702.405 | ORLQ | ORL QUIRÓFANO | CRÍTICO | ALTA | COMPRA
A4054868-8 | 22410-8 | 312A8235_HUF | HUF01 - H. U. FUENLABRADA | ADAPTADOR RECTO |  | MEDTRONIC | 1847ATTSS | P30892340 | 2023-10-05 | 2023-10-05 |  | 798.6 | ORLQ | ORL QUIRÓFANO | CRÍTICO | ALTA | COMPRA
A4054868-9 | 22410-9 | 312A8235_HUF | HUF01 - H. U. FUENLABRADA | ADAPTADOR RECTO |  | MEDTRONIC | 1847ATTSV | P30902950 | 2023-10-05 | 2023-10-05 |  | 815.842 | ORLQ | ORL QUIRÓFANO | CRÍTICO | ALTA | COMPRA
A4057106 | 22820 | 312A8235_HUF | HUF01 - H. U. FUENLABRADA | SONDA ECOGRAFO |  | TOSHIBA | PLI-2004BX | FSB2294040 | 2023-10-24 | 2023-10-24 |  | 13086.15 | RAD | DIAGNOSTICO POR IMAGEN | CRÍTICO | ALTA | COMPRA
A4090750 | 22822 | 312A8235_HUF | HUF01 - H. U. FUENLABRADA | ECG 1 CANAL INALAMBRICO |  | PRIM | 511453 | 00:80:25:D5:DF:0C | 2023-10-31 | 2023-11-03 |  | 1016.4 | REH | REHABILITACIÓN | CRÍTICO | ALTA | COMPRA
A4090751 | 22814 | 312A8235_HUF | HUF01 - H. U. FUENLABRADA | DETECTOR FETAL | Monitor | EDAN | SD5 | 560045-M23319840005 | 2023-11-03 | 2023-11-03 |  | 961.42 | UROG | URG OBSTETRIC. Y GINE. | URGENTE | ALTA | COMPRA
A4090751-1 | 22814-1 | 312A8235_HUF | HUF01 - H. U. FUENLABRADA | SONDA DETECTOR FETAL |  | EDAN | 3 MHz | H23201120071 | 2023-11-03 | 2023-11-03 |  | 0 | UROG | URG OBSTETRIC. Y GINE. | URGENTE | ALTA | COMPRA
A4141137 | 22680 | 312A8235_HUF | HUF01 - H. U. FUENLABRADA | Lampara de operaciones | Lámpara_Quirúrgica | MARTIN | MARLED E9I | 89802898 | 2023-11-02 | 2023-11-02 |  | 5115.28 | QUI | QUIRÓFANO | CRÍTICO | ALTA | COMPRA
A4151974 | 22807 | 312A8235_HUF | HUF01 - H. U. FUENLABRADA | DERMATOSCOPIO |  | DERMLITE | DL200 HYBRID | DL200HYG4031 | 2023-11-20 | 2023-11-20 | 2033-11-20 | 1179.75 | 27DER1XC15 | DERMATOLOGÍA CONSULTAS | NORMAL | ALTA | COMPRA
A4152258 | 22794 | 312A8235_HUF | HUF01 - H. U. FUENLABRADA | ELECTROCARDIOGRAFO ALTAS PRESTACIONES |  | GE | MAC 7 | SSK23420032WA | 2023-11-21 | 2023-11-21 |  | 5664.01 | 27CARXXC08 | CARDIOLOGÍA CONSULTAS | URGENTE | ALTA | COMPRA
A4152367 | 22854 | 312A8235_HUF | HUF01 - H. U. FUENLABRADA | OPTICA 0º 10MM |  | ST ENDOSCOPIA | 20.10.00 | 180048 | 2023-11-22 | 2023-11-22 |  | 2052.1 | GINQ | GINECOLOGÍA QUIRÓFANO | CRÍTICO | ALTA | COMPRA
A4152541 | 22862 | 312A8235_HUF | HUF01 - H. U. FUENLABRADA | TENS ANALGESICOS |  | NEUROTRAC | ECS305A | 021846 | 2023-11-24 | 2023-11-24 |  | 181.5 | REH | REHABILITACIÓN | NORMAL | ALTA | COMPRA
A4154186 | 22858 | 312A8235_HUF | CEP01 - C. E. P. EL ARROYO | ESTIMULADOR NEUROMUSCULAR SUELO PELVICO |  | NEUROTRAC | MYOPLUS 2 PRO | 001918 | 2023-11-27 | 2024-01-11 |  | 1494.35 | FIS | FISIOTERAPIA | URGENTE | ALTA | COMPRA
A4154187 | 22859 | 312A8235_HUF | HUF01 - H. U. FUENLABRADA | ESTIMULADOR NEUROMUSCULAR SUELO PELVICO |  | NEUROTRAC | MYOPLUS 2 PRO | 001922 | 2023-11-27 | 2023-11-27 |  | 1494.35 | 27REHXXC38 | REHABILITACIÓN CONSULTA | URGENTE | ALTA | COMPRA
A4154188 | 22860 | 312A8235_HUF | HUF01 - H. U. FUENLABRADA | ESTIMULADOR NEUROMUSCULAR SUELO PELVICO |  | NEUROTRAC | MYOPLUS 2 PRO | 001919 | 2023-11-27 | 2023-11-27 |  | 1494.35 | 27REHXXC38 | REHABILITACIÓN CONSULTA | URGENTE | ALTA | COMPRA
A4155320 | 22897 | 312A8235_HUF | HUF01 - H. U. FUENLABRADA | BAÑO TERMOSTÁTICO RECIRCULACIÓN |  | DAIHAN SCIENTIFIC | WCB-11 | 04006651765012 | 2023-11-29 | 2023-11-29 |  | 1288.65 | INV | INVESTIGACIÓN | URGENTE | ALTA | COMPRA
A4165611 | 22910 | 312A8235_HUF | CEP01 - C. E. P. EL ARROYO | BIOMETRO |  | CARL ZEISS | IOLMASTER 700 | 9208121292 | 2023-12-05 | 2023-12-05 |  | 58927 | OFTC | CONSULTA OFTALMOLOGIA | URGENTE | ALTA | COMPRA
A4165611-1 | 22910-1 | 312A8235_HUF | CEP01 - C. E. P. EL ARROYO | PANTALLABIOMETRO |  | CANVYS | LCB15XLWADBTU | TM21F100236 | 2023-12-05 | 2023-12-05 |  | 0 | OFTC | CONSULTA OFTALMOLOGIA | URGENTE | ALTA | COMPRA
A4167629 | 22766 | 312A8235_HUF | HUF01 - H. U. FUENLABRADA | CAMARA IONIZACIÓN |  | IGUÑA | SAS.PM.D | 2023-08-381 | 2023-12-07 | 2023-12-07 |  | 35077.416 | FAR | FARMACIA | CRÍTICO | ALTA | COMPRA
A4167630 | 22767 | 312A8235_HUF | HUF01 - H. U. FUENLABRADA | CAMARA IONIZACIÓN |  | IGUÑA | SAS.PM.D | 2023-04-382 | 2023-12-07 | 2023-12-07 |  | 35077.416 | FAR | FARMACIA | CRÍTICO | ALTA | COMPRA
A4167631 | 22768 | 312A8235_HUF | HUF01 - H. U. FUENLABRADA | CAMARA IONIZACIÓN |  | IGUÑA | SAS.PM.D | 2023-04-383 | 2023-12-07 | 2023-12-07 |  | 35077.416 | FAR | FARMACIA | CRÍTICO | ALTA | COMPRA
A4167632 | 22760 | 312A8235_HUF | HUF01 - H. U. FUENLABRADA | CABINA SEGURIDAD BIOLOGICA (Cabina Nº 1) |  | FASTER AIR | SAFEFAST 218S | 356 | 2023-11-07 | 2023-12-12 |  | 36812 | 27FARXXF82 | FARMACIA | CRÍTICO | ALTA | COMPRA
A4167633 | 22761 | 312A8235_HUF | HUF01 - H. U. FUENLABRADA | CABINA SEGURIDAD BIOLOGICA (Cabina Nº 2) |  | FASTER AIR | SAFEFAST 218S | 354 | 2023-12-07 | 2025-12-12 |  | 36812 | 27FARXXF82 | FARMACIA | CRÍTICO | ALTA | COMPRA
A4167634 | 22762 | 312A8235_HUF | HUF01 - H. U. FUENLABRADA | CABINA SEGURIDAD BIOLOGICA (Cabina Nº 3) |  | FASTER AIR | SAFEFAST 218S | 355 | 2023-12-07 | 2023-12-12 |  | 36812 | 27FARXXF82 | FARMACIA | CRÍTICO | ALTA | COMPRA
A4172534 | 22917 | 312A8235_HUF | HUF01 - H. U. FUENLABRADA | DESFIBRILADOR | Desfibrilador | MINDRAY | BENEHEART D30 | FP5-37000577 | 2023-12-12 | 2023-12-12 |  | 5405.86 | H3B | UNIDAD DE HOSPITALIZ. 3B | CRÍTICO | ALTA | COMPRA
A4172534-1 | 22917-1 | 312A8235_HUF | HUF01 - H. U. FUENLABRADA | PALA DESFIBRILADOR |  | MINDRAY | 125-000343-00 | FP5A37000511 | 2023-12-12 | 2023-12-12 |  | 0 | 27MIVXXR21 | MEDICINA INTENSIVA | CRÍTICO | ALTA | COMPRA
A4172535 | 22918 | 312A8235_HUF | HUF01 - H. U. FUENLABRADA | DESFIBRILADOR | Desfibrilador | MINDRAY | BENEHEART D30 | FP5-37000579 | 2023-12-12 | 2023-12-12 |  | 5405.86 | H2D | UNIDAD DE HOSPITALIZ. 2D | CRÍTICO | ALTA | COMPRA
A4172535-1 | 22918-1 | 312A8235_HUF | HUF01 - H. U. FUENLABRADA | PALA DESFIBRILADOR |  | MINDRAY | 125-000343-00 | FP5A37000513 | 2023-12-12 | 2023-12-12 |  | 0 | 27MIVXXR21 | MEDICINA INTENSIVA | CRÍTICO | ALTA | COMPRA
A4172536 | 22919 | 312A8235_HUF | HUF01 - H. U. FUENLABRADA | DESFIBRILADOR | Desfibrilador | MINDRAY | BENEHEART D30 | FP5-37000580 | 2023-12-12 | 2023-12-12 |  | 5405.86 | H3E | UNIDAD DE HOSPITALIZ. 3E | CRÍTICO | ALTA | COMPRA
A4172536-1 | 22919-1 | 312A8235_HUF | HUF01 - H. U. FUENLABRADA | PALA DESFIBRILADOR |  | MINDRAY | 125-000343-00 | FP5A37000514 | 2023-12-12 | 2023-12-12 |  | 0 | 27MIVXXR21 | MEDICINA INTENSIVA | CRÍTICO | ALTA | COMPRA
A4172537 | 22920 | 312A8235_HUF | HUF01 - H. U. FUENLABRADA | DESFIBRILADOR | Desfibrilador | MINDRAY | BENEHEART D30 | FP5-37000573 | 2023-12-12 | 2023-12-12 |  | 5405.86 | H3C | HOSPITALIZ. PEDIATRÍA | CRÍTICO | ALTA | COMPRA
A4172537-1 | 22920-1 | 312A8235_HUF | HUF01 - H. U. FUENLABRADA | PALA DESFIBRILADOR |  | MINDRAY | 125-000343-00 | FP5A37000507 | 2023-12-12 | 2023-12-12 |  | 0 | 27MIVXXR21 | MEDICINA INTENSIVA | CRÍTICO | ALTA | COMPRA
A4172538 | 22921 | 312A8235_HUF | HUF01 - H. U. FUENLABRADA | DESFIBRILADOR | Desfibrilador | MINDRAY | BENEHEART D30 | FP5-37000572 | 2023-12-12 | 2023-12-12 |  | 5405.86 | UCI | UCI | CRÍTICO | ALTA | COMPRA
A4172538-1 | 22921-1 | 312A8235_HUF | HUF01 - H. U. FUENLABRADA | PALA DESFIBRILADOR |  | MINDRAY | 125-000343-00 | FP5A37000506 | 2023-12-12 | 2023-12-12 |  | 0 | 27MIVXXR21 | MEDICINA INTENSIVA | CRÍTICO | ALTA | COMPRA
A4172539 | 22922 | 312A8235_HUF | HUF01 - H. U. FUENLABRADA | DESFIBRILADOR | Desfibrilador | MINDRAY | BENEHEART D30 | FP5-37000567 | 2023-12-12 | 2023-12-12 |  | 5405.86 | UCI | UCI | CRÍTICO | ALTA | COMPRA
A4172539-1 | 22922-1 | 312A8235_HUF | HUF01 - H. U. FUENLABRADA | PALA DESFIBRILADOR |  | MINDRAY | 125-000343-00 | FP5A37000501 | 2023-12-12 | 2023-12-12 |  | 0 | 27MIVXXR21 | MEDICINA INTENSIVA | CRÍTICO | ALTA | COMPRA
A4172540 | 22923 | 312A8235_HUF | HUF01 - H. U. FUENLABRADA | DESFIBRILADOR | Desfibrilador | MINDRAY | BENEHEART D30 | FP5-37000574 | 2023-12-12 | 2023-12-12 |  | 5405.86 | H2F | UNIDAD DE HOSPITALIZ. 2F | CRÍTICO | ALTA | COMPRA
A4172540-1 | 22923-1 | 312A8235_HUF | HUF01 - H. U. FUENLABRADA | PALA DESFIBRILADOR |  | MINDRAY | 125-000343-00 | FP5A37000508 | 2023-12-12 | 2023-12-12 |  | 0 | 27MIVXXR21 | MEDICINA INTENSIVA | CRÍTICO | ALTA | COMPRA
A4172739 | 22852 | 312A8235_HUF | CEP01 - C. E. P. EL ARROYO | BASCULA CON TALLIMETRO |  | SECA | 799 | 10000001278150 | 2023-12-12 | 2023-12-12 |  | 764.72 | ANRC | CONSULTA DE ANESTESIA | NORMAL | ALTA | COMPRA
A4172814 | 22900 | 312A8235_HUF | HUF01 - H. U. FUENLABRADA | SISTEMA SEMIAUTOMATICO PREPARACION MEZCLAS INTRAVENOSAS |  | GRIFOLS | GRI-FILL | 323-0000598 | 2023-12-15 | 2023-12-15 |  | 51726.1 | 27FARXXF82 | FARMACIA | URGENTE | ALTA | COMPRA
A4172814-1 | 22900-1 | 312A8235_HUF | HUF01 - H. U. FUENLABRADA | IMPRESORA SIST. SEMIAUTOMATICO PREPARACION MEZCLAS INTRAVENOSAS |  | ZEBRA | ZD421 | D8J213305764 | 2023-12-15 | 2023-12-15 |  | 0 | 27FARXXF82 | FARMACIA | URGENTE | ALTA | COMPRA
A4172815 | 22901 | 312A8235_HUF | HUF01 - H. U. FUENLABRADA | SISTEMA SEMIAUTOMATICO PREPARACION MEZCLAS INTRAVENOSAS |  | GRIFOLS | GRI-FILL | 323-0000605 | 2023-12-15 | 2023-12-15 |  | 51726.1 | 27FARXXF82 | FARMACIA | URGENTE | ALTA | COMPRA
A4172815-1 | 22901-1 | 312A8235_HUF | HUF01 - H. U. FUENLABRADA | IMPRESORA SIST. SEMIAUTOMATICO PREPARACION MEZCLAS INTRAVENOSAS |  | ZEBRA | ZD421 | D8J213305748 | 2023-12-15 | 2023-12-15 |  | 0 | 27FARXXF82 | FARMACIA | URGENTE | ALTA | COMPRA
A4172922 | 22913 | 312A8235_HUF | HUF01 - H. U. FUENLABRADA | SIST. TRAT_ALM. RESIDUOS RADIOACTIVOS |  | TECNICAS RADIOFISICAS | MINIDTS v.4.0 | 034 | 2023-12-19 | 2023-12-19 |  | 93775 | RAD | DIAGNOSTICO POR IMAGEN | CRÍTICO | ALTA | COMPRA
A4172922-1 | 22913-1 | 312A8235_HUF | HUF01 - H. U. FUENLABRADA | DETECTOR DE RADIACIÓN |  | TECNICAS RADIOFISICAS | GMRady7 | M230351 | 2023-12-19 | 2023-12-19 |  | 0 | H3B | UNIDAD DE HOSPITALIZ. 3B | CRÍTICO | ALTA | COMPRA
A4172922-1-1 | 22913-1-1 | 312A8235_HUF | HUF01 - H. U. FUENLABRADA | SONDA DETECTOR DE RADIACIÓN |  | TECNICAS RADIOFISICAS | GMR7L7NC | S230269 | 2023-12-19 | 2023-12-19 |  | 0 | H3B | UNIDAD DE HOSPITALIZ. 3B | CRÍTICO | ALTA | COMPRA
A4172922-2 | 22913-2 | 312A8235_HUF | HUF01 - H. U. FUENLABRADA | DETECTOR DE RADIACIÓN |  | TECNICAS RADIOFISICAS | GMRady7 | M230352 | 2023-12-19 | 2023-12-19 |  | 0 | H3B | UNIDAD DE HOSPITALIZ. 3B | CRÍTICO | ALTA | COMPRA
A4172922-2-1 | 22913-2-1 | 312A8235_HUF | HUF01 - H. U. FUENLABRADA | SONDA DETECTOR DE RADIACIÓN |  | TECNICAS RADIOFISICAS | GMR7L7NC | S230271 | 2023-12-19 | 2023-12-19 |  | 0 | H3B | UNIDAD DE HOSPITALIZ. 3B | CRÍTICO | ALTA | COMPRA
A4172922-3 | 22913-3 | 312A8235_HUF | HUF01 - H. U. FUENLABRADA | CAMARA VIGILANCIA |  | VIVOTEK | FD9360-H | 0002D19F3CF4 | 2023-12-19 | 2023-12-19 |  | 0 | H3B | UNIDAD DE HOSPITALIZ. 3B | CRÍTICO | ALTA | COMPRA
A4172922-4 | 22913-4 | 312A8235_HUF | HUF01 - H. U. FUENLABRADA | CAMARA VIGILANCIA |  | VIVOTEK | FD9360-H | 0002D19F3CF9 | 2023-12-19 | 2023-12-19 |  | 0 | H3B | UNIDAD DE HOSPITALIZ. 3B | CRÍTICO | ALTA | COMPRA
A4172922-5 | 22913-5 | 312A8235_HUF | HUF01 - H. U. FUENLABRADA | CAMARA VIGILANCIA |  | VIVOTEK | FD9360-H | 0002D19F3CF3 | 2023-12-19 | 2023-12-19 |  | 0 | H3B | UNIDAD DE HOSPITALIZ. 3B | CRÍTICO | ALTA | COMPRA
A4172922-6 | 22913-6 | 312A8235_HUF | HUF01 - H. U. FUENLABRADA | ORDENADOR |  | DELL | OPTIPLEX ALL-IN-ONE 7410 | 5XGMWT3 | 2023-12-19 | 2023-12-19 |  | 0 | H3B | UNIDAD DE HOSPITALIZ. 3B | CRÍTICO | ALTA | COMPRA
A4172922-7 | 22913-7 | 312A8235_HUF | HUF01 - H. U. FUENLABRADA | PANEL TACTIL SIST. GESTION RESIDUOS TRF |  | SIEMENS | SIMATIC HMI KPT700 Basic | V-R8A2HG6P | 2023-12-19 | 2023-12-19 |  | 0 | H3B | UNIDAD DE HOSPITALIZ. 3B | CRÍTICO | ALTA | COMPRA
A4172922-8 | 22913-8 | 312A8235_HUF | HUF01 - H. U. FUENLABRADA | AUTOMATA PROGRAMABLE SIST. GESTION RESIDUOS TRF |  | SIEMENS | SIMATIC S7-1200 | V-R0A08LZ8 | 2023-12-19 | 2023-12-19 |  | 0 | H3B | UNIDAD DE HOSPITALIZ. 3B | CRÍTICO | ALTA | COMPRA
A4182520 | 22899 | 312A8235_HUF | CEP01 - C. E. P. EL ARROYO | PRUEBA DE PIEL DIGITAL |  | INNOPRICK | NEXKIN DSPT | 3A3V | 2023-12-15 | 2023-12-15 |  | 13116.4 | ALGC | CONSULTA ALERGOLOGÍA | NORMAL | ALTA | COMPRA
A4182520-1 | 22899-1 | 312A8235_HUF | CEP01 - C. E. P. EL ARROYO | TABLET PRUEBA DE PIEL DIGITAL |  | APPLE | IPAD 64GB 9 TH | MVCFW73VT9 | 2023-12-15 | 2023-12-15 |  | 0 | ALGC | CONSULTA ALERGOLOGÍA | NORMAL | ALTA | COMPRA
A4253968 | 22821 | 312A8235_HUF | HUF01 - H. U. FUENLABRADA | CAMILLA HIDRAULICA ELECTRICA |  | MEDISA | OMEGA ADVANCE | F230233-0001 | 2023-12-19 | 2024-02-14 |  | 1633.5 | 27CGDXXC10 | CIRUGÍA GRAL Y DIG CONSULTAS | NORMAL | ALTA | COMPRA
A4253969 | 22700 | 312A8235_HUF | HUF01 - H. U. FUENLABRADA | DESCONGELADOR DE PLASMA |  | BARKEY | PLASMATHERM | 1118567 | 2023-12-15 | 2024-01-19 |  | 11360.69 | ACL | ANÁLISIS CLÍNICOS | URGENTE | ALTA | COMPRA
A4263249 | 22934 | 312A8235_HUF | HUF01 - H. U. FUENLABRADA | BICICLETA ERGONOMICA |  | RS LINE | SALTER RS24 | 00RS2400002837 | 2023-12-18 | 2023-12-18 |  | 975.139 | FIS | FISIOTERAPIA | URGENTE | ALTA | COMPRA
A4263250 | 22935 | 312A8235_HUF | CEP01 - C. E. P. EL ARROYO | BICICLETA ERGONOMICA |  | RS LINE | SALTER RS24 | 00RS2400002878 | 2023-12-18 | 2023-12-18 |  | 975.139 | REH | REHABILITACIÓN | URGENTE | ALTA | COMPRA
A4263251 | 22936 | 312A8235_HUF | HUF01 - H. U. FUENLABRADA | BICICLETA ERGONOMICA |  | RS LINE | SALTER RS24 | 00RS2400002841 | 2023-12-18 | 2023-12-18 |  | 975.139 | REH | REHABILITACIÓN | URGENTE | ALTA | COMPRA
A4263427 | 22928 | 312A8235_HUF | HUF01 - H. U. FUENLABRADA | BALANZA DE PRECISION |  | SARTORIUS | CUBIS MCE-H | 0044804088 | 2023-12-19 | 2023-12-19 |  | 5763.18 | FAR | FARMACIA | URGENTE | ALTA | COMPRA
A4263428 | 22929 | 312A8235_HUF | HUF01 - H. U. FUENLABRADA | BALANZA DE PRECISION |  | SARTORIUS | CUBIS MCE-H | 004404089 | 2023-12-19 | 2023-12-19 |  | 5763.18 | FAR | FARMACIA | URGENTE | ALTA | COMPRA
A4263429 | 22930 | 312A8235_HUF | HUF01 - H. U. FUENLABRADA | BALANZA DE PRECISION |  | SARTORIUS | CUBIS MCE-H | 0044804090 | 2023-12-19 | 2023-12-19 |  | 5763.18 | FAR | FARMACIA | URGENTE | ALTA | COMPRA
A4263551 | 22871 | 312A8235_HUF | HUF01 - H. U. FUENLABRADA | SILLÓN MULTIFUNCIONAL |  | GIVAS | AP4300 | 001277850 | 2023-12-18 | 2024-02-27 |  | 4640.35 | 27NRLXXC29 | NEUROLOGÍA CONSULTA | NORMAL | ALTA | COMPRA
A4265360 | 22944 | 312A8235_HUF | HUF01 - H. U. FUENLABRADA | EQUIPO PRUEBAS FUNCIONALES RESPIRATORIAS |  | VYAIRE | VYNTUS BODY | 42504336 | 2023-12-19 | 2024-03-07 | 2026-03-07 | 71390 | 27NMLXXC26 | NEUMOLOGÍA CONSULTAS | CRÍTICO | ALTA | COMPRA
A4265361 | 22945 | 312A8235_HUF | HUF01 - H. U. FUENLABRADA | ACTUALIZACIÓN SOFTWARE ESPIROMETRO |  | VYAIRE | SESX |  | 2023-12-19 | 2024-03-07 | 2026-03-07 | 9105.25 | 27NMLXXC26 | NEUMOLOGÍA CONSULTAS | CRÍTICO | ALTA | COMPRA
A4274903-01 | 22916-01 | 312A8235_HUF | HUF01 - H. U. FUENLABRADA | PLATAFORMA DE TRATAMIENTO PARA PACIENTES |  | CIVCO | TRT100 | TRT1000133 | 2023-12-21 | 2024-01-02 |  | 12323.124 | 27RDTXXZ33 | RADIOTERAPIA | NORMAL | ALTA | COMPRA
A4274903-02 | 22916-02 | 312A8235_HUF | HUF01 - H. U. FUENLABRADA | PLATAFORMA DE TRATAMIENTO PARA PACIENTES |  | CIVCO | TRT100 | TRT1000135 | 2023-12-21 | 2024-01-02 |  | 12323.124 | 27RDTXXZ33 | RADIOTERAPIA | NORMAL | ALTA | COMPRA
A4274903-03 | 22916-03 | 312A8235_HUF | HUF01 - H. U. FUENLABRADA | PUENTE FLEXIBLE SBRT MODELO ONEBRIDGE |  | CIVCO | BPL001 | M790780A | 2023-12-21 | 2024-01-02 |  | 8452.951 | 27RDTXXZ33 | RADIOTERAPIA | NORMAL | ALTA | COMPRA
A4274903-04 | 22916-04 | 312A8235_HUF | HUF01 - H. U. FUENLABRADA | PUENTE FLEXIBLE SBRT MODELO ONEBRIDGE |  | CIVCO | BPL001 | M790780B | 2023-12-21 | 2024-01-02 |  | 8452.9511 | 27RDTXXZ33 | RADIOTERAPIA | NORMAL | ALTA | COMPRA
A4274903-05 | 22916-05 | 312A8235_HUF | HUF01 - H. U. FUENLABRADA | PUENTE INMOVILIZACIÓN SBRT TIPO 2 MEDIANO |  | CIVCO | MTSBRT007 | M811130A | 2023-12-21 | 2024-01-02 |  | 3857.6736 | 27RDTXXZ33 | RADIOTERAPIA | NORMAL | ALTA | COMPRA
A4274903-06 | 22916-06 | 312A8235_HUF | HUF01 - H. U. FUENLABRADA | PUENTE INMOVILIZACIÓN SBRT TIPO 2 MEDIANO |  | CIVCO | MTSBRT007 | M811130B | 2023-12-21 | 2024-01-02 |  | 3857.6736 | 27RDTXXZ33 | RADIOTERAPIA | NORMAL | ALTA | COMPRA
A4274903-07 | 22916-07 | 312A8235_HUF | HUF01 - H. U. FUENLABRADA | ADAPTADORES PUENTE SBRT A MESA UCT |  | CIVCO | MTIL6615 | M807080A | 2023-12-21 | 2024-01-02 |  | 128.5867 | 27RDTXXZ33 | RADIOTERAPIA | NORMAL | ALTA | COMPRA
A4274903-08 | 22916-08 | 312A8235_HUF | HUF01 - H. U. FUENLABRADA | ADAPTADORES PUENTE SBRT A MESA UCT |  | CIVCO | MTIL6615 | M807080B | 2023-12-21 | 2024-01-02 |  | 128.5867 | 27RDTXXZ33 | RADIOTERAPIA | NORMAL | ALTA | COMPRA
A4274903-09 | 22916-09 | 312A8235_HUF | HUF01 - H. U. FUENLABRADA | CINTURON NEUMATICO COMPRESION SBRT ONE |  | CIVCO | BPL026 | M793350 | 2023-12-21 | 2024-01-02 |  | 4372.0325 | 27RDTXXZ33 | RADIOTERAPIA | NORMAL | ALTA | COMPRA
A4274903-10 | 22916-10 | 312A8235_HUF | HUF01 - H. U. FUENLABRADA | CINTURON NEUMATICO COMPRESION SBRT ONE |  | CIVCO | BPL026 | M804630 | 2023-12-21 | 2024-01-02 |  | 4372.0325 | 27RDTXXZ33 | RADIOTERAPIA | NORMAL | ALTA | COMPRA
A4274903-11 | 22916-11 | 312A8235_HUF | HUF01 - H. U. FUENLABRADA | BARRA SUJECCION EQUIPOS A PLAT. TOTAL RT |  | CIVCO | MTWBL001 | M809450A | 2023-12-21 | 2024-01-02 |  | 389.7047 | 27RDTXXZ33 | RADIOTERAPIA | NORMAL | ALTA | COMPRA
A4274903-12 | 22916-12 | 312A8235_HUF | HUF01 - H. U. FUENLABRADA | BARRA SUJECCION EQUIPOS A PLAT. TOTAL RT |  | CIVCO | MTWBL001 | M809450B | 2023-12-21 | 2024-01-02 |  | 389.7047 | 27RDTXXZ33 | RADIOTERAPIA | NORMAL | ALTA | COMPRA
A4274903-13 | 22916-13 | 312A8235_HUF | HUF01 - H. U. FUENLABRADA | SOPORTE DE RODILLAS KNEEFIX3 |  | CIVCO | 301052 | M805490 | 2023-12-21 | 2024-01-02 |  | 587.576 | 27RDTXXZ33 | RADIOTERAPIA | NORMAL | ALTA | COMPRA
A4274903-14 | 22916-14 | 312A8235_HUF | HUF01 - H. U. FUENLABRADA | SOPORTE DE RODILLAS KNEEFIX3 |  | CIVCO | 301052 | M800630 | 2023-12-21 | 2024-01-02 |  | 587.576 | 27RDTXXZ33 | RADIOTERAPIA | NORMAL | ALTA | COMPRA
A4274903-15 | 22916-15 | 312A8235_HUF | HUF01 - H. U. FUENLABRADA | SOPORTE DE PIES FEETFIX3 |  | CIVCO | 301071 | M797960 | 2023-12-21 | 2024-01-02 |  | 601.8661 | 27RDTXXZ33 | RADIOTERAPIA | NORMAL | ALTA | COMPRA
A4274903-16 | 22916-16 | 312A8235_HUF | HUF01 - H. U. FUENLABRADA | SOPORTE DE PIES FEETFIX3 |  | CIVCO | 301071 | M805500 | 2023-12-21 | 2024-01-02 |  | 601.8661 | 27RDTXXZ33 | RADIOTERAPIA | NORMAL | ALTA | COMPRA
A4274903-17 | 22916-17 | 312A8235_HUF | HUF01 - H. U. FUENLABRADA | BARRA INDEXACION 3PIN READY PRODIGY2 |  | CIVCO | MTIL6054 | M801160A | 2023-12-21 | 2024-01-02 |  | 791.1827 | 27RDTXXZ33 | RADIOTERAPIA | NORMAL | ALTA | COMPRA
A4274903-18 | 22916-18 | 312A8235_HUF | HUF01 - H. U. FUENLABRADA | BARRA INDEXACION 3PIN READY PRODIGY2 |  | CIVCO | MTIL6054 | M801160B | 2023-12-21 | 2024-01-02 |  | 791.1827 | 27RDTXXZ33 | RADIOTERAPIA | NORMAL | ALTA | COMPRA
A4274903-19 | 22916-19 | 312A8235_HUF | HUF01 - H. U. FUENLABRADA | BARRA INDEXACION 3PIN READY PRODIGY2 |  | CIVCO | MTIL6054 | M809440A | 2023-12-21 | 2024-01-02 |  | 791.1827 | 27RDTXXZ33 | RADIOTERAPIA | NORMAL | ALTA | COMPRA
A4274903-20 | 22916-20 | 312A8235_HUF | HUF01 - H. U. FUENLABRADA | BARRA INDEXACION 3PIN READY PRODIGY2 |  | CIVCO | MTIL6054 | M809440B | 2023-12-21 | 2024-01-02 |  | 791.1827 | 27RDTXXZ33 | RADIOTERAPIA | NORMAL | ALTA | COMPRA
A4274903-21 | 22916-21 | 312A8235_HUF | HUF01 - H. U. FUENLABRADA | BARRA INDEXACION 3PIN READY PRODIGY2 |  | CIVCO | MTIL6054 | M809440C | 2023-12-21 | 2024-01-02 |  | 791.1827 | 27RDTXXZ33 | RADIOTERAPIA | NORMAL | ALTA | COMPRA
A4274903-22 | 22916-22 | 312A8235_HUF | HUF01 - H. U. FUENLABRADA | BARRA INDEXACION 3PIN READY PRODIGY2 |  | CIVCO | MTIL6054 | M809440D | 2023-12-21 | 2024-01-02 |  | 791.1827 | 27RDTXXZ33 | RADIOTERAPIA | NORMAL | ALTA | COMPRA
A4274903-23 | 22916-23 | 312A8235_HUF | HUF01 - H. U. FUENLABRADA | BARRA INDEXACION 3PIN READY PRODIGY2 |  | CIVCO | MTIL6054 | M809440E | 2023-12-21 | 2024-01-02 |  | 791.1827 | 27RDTXXZ33 | RADIOTERAPIA | NORMAL | ALTA | COMPRA
A4274903-24 | 22916-24 | 312A8235_HUF | HUF01 - H. U. FUENLABRADA | BARRA INDEXACION 3PIN READY PRODIGY2 |  | CIVCO | MTIL6054 | M809440F | 2023-12-21 | 2024-01-02 |  | 791.1827 | 27RDTXXZ33 | RADIOTERAPIA | NORMAL | ALTA | COMPRA
A4274903-25 | 22916-25 | 312A8235_HUF | HUF01 - H. U. FUENLABRADA | PLATO RESPIRATORIO COMPRESION DIAFRAGMA |  | CIVCO | MTSBRT003 | M802040 | 2023-12-21 | 2024-01-02 |  | 844.7615 | 27RDTXXZ33 | RADIOTERAPIA | NORMAL | ALTA | COMPRA
A4274903-26 | 22916-26 | 312A8235_HUF | HUF01 - H. U. FUENLABRADA | PLATO RESPIRATORIO COMPRESION DIAFRAGMA |  | CIVCO | MTSBRT003 | M807100 | 2023-12-21 | 2024-01-02 |  | 844.7615 | 27RDTXXZ33 | RADIOTERAPIA | NORMAL | ALTA | COMPRA
A4274903-27 | 22916-27 | 312A8235_HUF | HUF01 - H. U. FUENLABRADA | COLCHON VACIO INDEXABLE NYLON 50x70 15 L. |  | CIVCO | VLF15FC | M791220A | 2023-12-21 | 2024-01-02 |  | 366.1218 | 27RDTXXZ33 | RADIOTERAPIA | NORMAL | ALTA | COMPRA
A4274903-28 | 22916-28 | 312A8235_HUF | HUF01 - H. U. FUENLABRADA | COLCHON VACIO INDEXABLE NYLON 50x70 15 L. |  | CIVCO | VLF15FC | M791220B | 2023-12-21 | 2024-01-02 |  | 366.1218 | 27RDTXXZ33 | RADIOTERAPIA | NORMAL | ALTA | COMPRA
A4274903-29 | 22916-29 | 312A8235_HUF | HUF01 - H. U. FUENLABRADA | COLCHON VACIO INDEXABLE NYLON 50x70 15 L. |  | CIVCO | VLF15FC | M791220C | 2023-12-21 | 2024-01-02 |  | 366.1218 | 27RDTXXZ33 | RADIOTERAPIA | NORMAL | ALTA | COMPRA
A4274903-30 | 22916-30 | 312A8235_HUF | HUF01 - H. U. FUENLABRADA | COLCHON VACIO INDEXABLE NYLON 50x70 15 L. |  | CIVCO | VLF15FC | M791220D | 2023-12-21 | 2024-01-02 |  | 366.1218 | 27RDTXXZ33 | RADIOTERAPIA | NORMAL | ALTA | COMPRA
A4274903-31 | 22916-31 | 312A8235_HUF | HUF01 - H. U. FUENLABRADA | BARRA INDEXACION 2PIN READY EXACT |  | CIVCO | 20VARSUB10 | M804690 | 2023-12-21 | 2024-01-02 |  | 289.3231 | 27RDTXXZ33 | RADIOTERAPIA | NORMAL | ALTA | COMPRA
A4274903-32 | 22916-32 | 312A8235_HUF | HUF01 - H. U. FUENLABRADA | BARRA INDEXACION 2PIN READY EXACT |  | CIVCO | 20VARSUB10 | M807000A | 2023-12-21 | 2024-01-02 |  | 289.3231 | 27RDTXXZ33 | RADIOTERAPIA | NORMAL | ALTA | COMPRA
A4274903-33 | 22916-33 | 312A8235_HUF | HUF01 - H. U. FUENLABRADA | BARRA INDEXACION 2PIN READY EXACT |  | CIVCO | 20VARSUB10 | M807000B | 2023-12-21 | 2024-01-02 |  | 289.3231 | 27RDTXXZ33 | RADIOTERAPIA | NORMAL | ALTA | COMPRA
A4274903-34 | 22916-34 | 312A8235_HUF | HUF01 - H. U. FUENLABRADA | BARRA INDEXACION 2PIN READY EXACT |  | CIVCO | 20VARSUB10 | M807000C | 2023-12-21 | 2024-01-02 |  | 289.3231 | 27RDTXXZ33 | RADIOTERAPIA | NORMAL | ALTA | COMPRA
A4274903-35 | 22916-35 | 312A8235_HUF | HUF01 - H. U. FUENLABRADA | COLCHON DE VACIO INDEXABLE A PUENTE SBRT |  | CIVCO | VLSBRT202FC | M800520A | 2023-12-21 | 2024-01-02 |  | 266.1032 | 27RDTXXZ33 | RADIOTERAPIA | NORMAL | ALTA | COMPRA
A4274903-36 | 22916-36 | 312A8235_HUF | HUF01 - H. U. FUENLABRADA | COLCHON DE VACIO INDEXABLE A PUENTE SBRT |  | CIVCO | VLSBRT202FC | M800520B | 2023-12-21 | 2024-01-02 |  | 266.1032 | 27RDTXXZ33 | RADIOTERAPIA | NORMAL | ALTA | COMPRA
A4276336 | 22933 | 312A8235_HUF | HUF01 - H. U. FUENLABRADA | CPU P/SISTEMA DIGITAL DE MAPEO CORPORAL COMPL |  | LC-POWER | PRO-924B | N1M0KC273434JLX | 2023-12-21 | 2024-01-15 |  | 3267 | DER | DERMATOLOGÍA | CRÍTICO | ALTA | COMPRA
A4276341 | 22942 | 312A8235_HUF | HUF01 - H. U. FUENLABRADA | DINAMOMETRO DE MANO |  | BIO-SENSING | LYNX DYNAMO | F1E895E320A7 | 2023-12-14 | 2023-12-22 |  | 1141 | REH | REHABILITACIÓN | NORMAL | ALTA | COMPRA
A4276342 | 22943 | 312A8235_HUF | HUF01 - H. U. FUENLABRADA | DINAMOMETRO DE MANO |  | BIO-SENSING | LYNX DYNAMO | DB9C28B1FA7B | 2023-12-14 | 2023-12-22 |  | 1141 | REH | REHABILITACIÓN | NORMAL | ALTA | COMPRA
A4280295 | 22962 | 312A8235_HUF | HUF01 - H. U. FUENLABRADA | Columna Cirugía Suspendida |  | KARL STORZ | ORBITER 300 | 1624H004387819 | 2023-12-22 | 2024-07-11 | 2026-07-10 | 47802.04 | 27GINXXQ30 | GINECOLOGÍIA QUIRÓFANO | CRÍTICO | ALTA | COMPRA
A4280295-01 | 22962-01 | 312A8235_HUF | HUF01 - H. U. FUENLABRADA | Placa Techo, Interface -Alta Carga |  | KARL STORZ |  |  | 2023-12-22 | 2024-07-11 | 2026-07-10 | 0 | 27GINXXQ30 | GINECOLOGÍIA QUIRÓFANO | CRÍTICO | ALTA | COMPRA
A4280295-02 | 22962-02 | 312A8235_HUF | HUF01 - H. U. FUENLABRADA | Barra de tierra, para placa interface |  | KARL STORZ |  |  | 2023-12-22 | 2024-07-11 | 2026-07-10 | 0 | 27GINXXQ30 | GINECOLOGÍIA QUIRÓFANO | CRÍTICO | ALTA | COMPRA
A4280295-03 | 22962-03 | 312A8235_HUF | HUF01 - H. U. FUENLABRADA | Set accesorios eléctricoscarga pesada |  | KARL STORZ |  |  | 2023-12-22 | 2024-07-11 | 2026-07-10 | 0 | 27GINXXQ30 | GINECOLOGÍIA QUIRÓFANO | CRÍTICO | ALTA | COMPRA
A4280295-04 | 22962-04 | 312A8235_HUF | HUF01 - H. U. FUENLABRADA | Embellecedor 700x700x150, orif 204+182 Ø |  | KARL STORZ |  |  | 2023-12-22 | 2024-07-11 | 2026-07-10 | 0 | 27GINXXQ30 | GINECOLOGÍIA QUIRÓFANO | CRÍTICO | ALTA | COMPRA
A4280295-05 | 22962-05 | 312A8235_HUF | HUF01 - H. U. FUENLABRADA | Reductor soporte de plafón 182/192 a 112 |  | KARL STORZ |  |  | 2023-12-22 | 2024-07-11 | 2026-07-10 | 0 | 27GINXXQ30 | GINECOLOGÍIA QUIRÓFANO | CRÍTICO | ALTA | COMPRA
A4280295-06 | 22962-06 | 312A8235_HUF | HUF01 - H. U. FUENLABRADA | Brazo ext. ORbiter 300, 600/800mm, DR300 |  | KARL STORZ | ORBITER 300 | 2024H004452627 | 2023-12-22 | 2024-07-11 | 2026-07-10 | 0 | 27GINXXQ30 | GINECOLOGÍIA QUIRÓFANO | CRÍTICO | ALTA | COMPRA
A4280295-07 | 22962-07 | 312A8235_HUF | HUF01 - H. U. FUENLABRADA | Tubo de columna 600mm, para ORbiter 300 |  | KARL STORZ | ORBITER 300 | 1624-H004387819 | 2023-12-22 | 2024-07-11 | 2026-07-10 | 0 | 27GINXXQ30 | GINECOLOGÍIA QUIRÓFANO | CRÍTICO | ALTA | COMPRA
A4280295-08 | 22962-08 | 312A8235_HUF | HUF01 - H. U. FUENLABRADA | Columna distribuc. OR1 ORbiter OR16969 ES |  | KARL STORZ | ORBITER 300 | 1824H004420352 | 2023-12-22 | 2024-07-11 | 2026-07-10 | 0 | 27GINXXQ30 | GINECOLOGÍIA QUIRÓFANO | CRÍTICO | ALTA | COMPRA
A4280295-09 | 22962-09 | 312A8235_HUF | HUF01 - H. U. FUENLABRADA | Bandeja, 750 mm, 25VA |  | KARL STORZ |  |  | 2023-12-22 | 2024-07-11 | 2026-07-10 | 0 | 27GINXXQ30 | GINECOLOGÍIA QUIRÓFANO | CRÍTICO | ALTA | COMPRA
A4280295-10 | 22962-10 | 312A8235_HUF | HUF01 - H. U. FUENLABRADA | Bandeja, 750 mm, 25VA |  | KARL STORZ |  |  | 2023-12-22 | 2024-07-11 | 2026-07-10 | 0 | 27GINXXQ30 | GINECOLOGÍIA QUIRÓFANO | CRÍTICO | ALTA | COMPRA
A4280295-11 | 22962-11 | 312A8235_HUF | HUF01 - H. U. FUENLABRADA | Bandeja, 750 mm, 25VA |  | KARL STORZ |  |  | 2023-12-22 | 2024-07-11 | 2026-07-10 | 0 | 27GINXXQ30 | GINECOLOGÍIA QUIRÓFANO | CRÍTICO | ALTA | COMPRA
A4280295-12 | 22962-12 | 312A8235_HUF | HUF01 - H. U. FUENLABRADA | Bandeja, 750 mm, 25 VA, tecla de frenado |  | KARL STORZ |  |  | 2023-12-22 | 2024-07-11 | 2026-07-10 | 0 | 27GINXXQ30 | GINECOLOGÍIA QUIRÓFANO | CRÍTICO | ALTA | COMPRA
A4280295-13 | 22962-13 | 312A8235_HUF | HUF01 - H. U. FUENLABRADA | Cajón sencillo |  | KARL STORZ |  |  | 2023-12-22 | 2024-07-11 | 2026-07-10 | 0 | 27GINXXQ30 | GINECOLOGÍIA QUIRÓFANO | CRÍTICO | ALTA | COMPRA
A4280295-14 | 22962-14 | 312A8235_HUF | HUF01 - H. U. FUENLABRADA | Soporte de infusion, individual |  | KARL STORZ |  |  | 2023-12-22 | 2024-07-11 | 2026-07-10 | 0 | 27GINXXQ30 | GINECOLOGÍIA QUIRÓFANO | CRÍTICO | ALTA | COMPRA
A4280295-15 | 22962-15 | 312A8235_HUF | HUF01 - H. U. FUENLABRADA | OR1 Ceiling tube 600 mm, 110 mm diametro |  | KARL STORZ |  |  | 2023-12-22 | 2024-07-11 | 2026-07-10 | 0 | 27GINXXQ30 | GINECOLOGÍIA QUIRÓFANO | CRÍTICO | ALTA | COMPRA
A4280295-16 | 22962-16 | 312A8235_HUF | HUF01 - H. U. FUENLABRADA | OR1 Central axis |  | KARL STORZ | ORBITER 300 | 1824H004415073 | 2023-12-22 | 2024-07-11 | 2026-07-10 | 0 | 27GINXXQ30 | GINECOLOGÍIA QUIRÓFANO | CRÍTICO | ALTA | COMPRA
A4280295-17 | 22962-17 | 312A8235_HUF | HUF01 - H. U. FUENLABRADA | Brazo articulado OR1 Stop Plus máx 26 kg |  | KARL STORZ | ORBITER 300 | 4223H004143766 | 2023-12-22 | 2024-07-11 | 2026-07-10 | 0 | 27GINXXQ30 | GINECOLOGÍIA QUIRÓFANO | CRÍTICO | ALTA | COMPRA
A4280295-18 | 22962-18 | 312A8235_HUF | HUF01 - H. U. FUENLABRADA | Brazo articulado OR1 Stop Plus máx 26 kg |  | KARL STORZ | ORBITER 300 | 4223H004143767 | 2023-12-22 | 2024-07-11 | 2026-07-10 | 0 | 27GINXXQ30 | GINECOLOGÍIA QUIRÓFANO | CRÍTICO | ALTA | COMPRA
A4280295-19 | 22962-19 | 312A8235_HUF | HUF01 - H. U. FUENLABRADA | Adaptador de Mango OR1, soporte monitor |  | KARL STORZ | ORBITER 300 | 1524H004359541 | 2023-12-22 | 2024-07-11 | 2026-07-10 | 0 | 27GINXXQ30 | GINECOLOGÍIA QUIRÓFANO | CRÍTICO | ALTA | COMPRA
A4280295-20 | 22962-20 | 312A8235_HUF | HUF01 - H. U. FUENLABRADA | Adaptador de Mango OR1, soporte monitor |  | KARL STORZ | ORBITER 300 | 1524H004359545 | 2023-12-22 | 2024-07-11 | 2026-07-10 | 0 | 27GINXXQ30 | GINECOLOGÍIA QUIRÓFANO | CRÍTICO | ALTA | COMPRA
A4280295-21 | 22962-21 | 312A8235_HUF | HUF01 - H. U. FUENLABRADA | Carcasa OR1 para soporte de monitor |  | KARL STORZ | ORBITER 300 | 1924H004426266 | 2023-12-22 | 2024-07-11 | 2026-07-10 | 0 | 27GINXXQ30 | GINECOLOGÍIA QUIRÓFANO | CRÍTICO | ALTA | COMPRA
A4280295-22 | 22962-22 | 312A8235_HUF | HUF01 - H. U. FUENLABRADA | Carcasa OR1 para soporte de monitor |  | KARL STORZ | ORBITER 300 | 1924H004426267 | 2023-12-22 | 2024-07-11 | 2026-07-10 | 0 | 27GINXXQ30 | GINECOLOGÍIA QUIRÓFANO | CRÍTICO | ALTA | COMPRA
A4280295-23 | 22962-23 | 312A8235_HUF | HUF01 - H. U. FUENLABRADA | Soporte p/monitor OR1 máx 42", sin asa |  | KARL STORZ | ORBITER 300 | 1524H004367923 | 2023-12-22 | 2024-07-11 | 2026-07-10 | 0 | 27GINXXQ30 | GINECOLOGÍIA QUIRÓFANO | CRÍTICO | ALTA | COMPRA
A4280295-24 | 22962-24 | 312A8235_HUF | HUF01 - H. U. FUENLABRADA | Soporte p/monitor OR1 máx 42", sin asa |  | KARL STORZ | ORBITER 300 | 1524H004367925 | 2023-12-22 | 2024-07-11 | 2026-07-10 | 0 | 27GINXXQ30 | GINECOLOGÍIA QUIRÓFANO | CRÍTICO | ALTA | COMPRA
A4280295-25 | 22962-25 | 312A8235_HUF | HUF01 - H. U. FUENLABRADA | Mando esterilizable LEDVISION 5 piezas. |  | KARL STORZ |  |  | 2023-12-22 | 2024-07-11 | 2026-07-10 | 0 | 27GINXXQ30 | GINECOLOGÍIA QUIRÓFANO | CRÍTICO | ALTA | COMPRA
A4280295-26 | 22962-26 | 312A8235_HUF | HUF01 - H. U. FUENLABRADA | Distribuidor 12G-SDI 1:4 (DAA 4V HD-SDI) |  | KARL STORZ | ORBITER 300 | A2N7HPP | 2023-12-22 | 2024-07-11 | 2026-07-10 | 0 | 27GINXXQ30 | GINECOLOGÍIA QUIRÓFANO | CRÍTICO | ALTA | COMPRA
A4280295-27 | 22962-27 | 312A8235_HUF | HUF01 - H. U. FUENLABRADA | OR1 Panel de conexiones (varios) |  | KARL STORZ | ORBITER 300 | 707011208431110724 | 2023-12-22 | 2024-07-11 | 2026-07-10 | 0 | 27GINXXQ30 | GINECOLOGÍIA QUIRÓFANO | CRÍTICO | ALTA | COMPRA
A4280295-28 | 22962-28 | 312A8235_HUF | HUF01 - H. U. FUENLABRADA | Cableado OR1 SDI 10 m, flexible |  | KARL STORZ |  |  | 2023-12-22 | 2024-07-11 | 2026-07-10 | 0 | 27GINXXQ30 | GINECOLOGÍIA QUIRÓFANO | CRÍTICO | ALTA | COMPRA
A4280295-29 | 22962-29 | 312A8235_HUF | HUF01 - H. U. FUENLABRADA | Cableado OR1 SDI 10 m, flexible |  | KARL STORZ |  |  | 2023-12-22 | 2024-07-11 | 2026-07-10 | 0 | 27GINXXQ30 | GINECOLOGÍIA QUIRÓFANO | CRÍTICO | ALTA | COMPRA
A4280295-30 | 22962-30 | 312A8235_HUF | HUF01 - H. U. FUENLABRADA | Cableado OR1 SDI 23 instalaciones fijas |  | KARL STORZ |  |  | 2023-12-22 | 2024-07-11 | 2026-07-10 | 0 | 27GINXXQ30 | GINECOLOGÍIA QUIRÓFANO | CRÍTICO | ALTA | COMPRA
A4280295-31 | 22962-31 | 312A8235_HUF | HUF01 - H. U. FUENLABRADA | Cableado OR1 SDI 23 instalaciones fijas |  | KARL STORZ |  |  | 2023-12-22 | 2024-07-11 | 2026-07-10 | 0 | 27GINXXQ30 | GINECOLOGÍIA QUIRÓFANO | CRÍTICO | ALTA | COMPRA
A4280295-32 | 22962-32 | 312A8235_HUF | HUF01 - H. U. FUENLABRADA | Cable prol. DC monitor OR1 10 m 5p 4x0,75 |  | KARL STORZ |  |  | 2023-12-22 | 2024-07-11 | 2026-07-10 | 0 | 27GINXXQ30 | GINECOLOGÍIA QUIRÓFANO | CRÍTICO | ALTA | COMPRA
A4280295-33 | 22962-33 | 312A8235_HUF | HUF01 - H. U. FUENLABRADA | Cable prol. DC monitor OR1 10 m 5p 4x0,75 |  | KARL STORZ |  |  | 2023-12-22 | 2024-07-11 | 2026-07-10 | 0 | 27GINXXQ30 | GINECOLOGÍIA QUIRÓFANO | CRÍTICO | ALTA | COMPRA
A4280295-34 | 22962-34 | 312A8235_HUF | HUF01 - H. U. FUENLABRADA | Transmisor, DVI a fibra optica, Tx |  | KARL STORZ | ORBITER 300 | 2212020304 | 2023-12-22 | 2024-07-11 | 2026-07-10 | 0 | 27GINXXQ30 | GINECOLOGÍIA QUIRÓFANO | CRÍTICO | ALTA | COMPRA
A4280295-35 | 22962-35 | 312A8235_HUF | HUF01 - H. U. FUENLABRADA | Transmisor, DVI a fibra optica, Tx |  | KARL STORZ | ORBITER 300 | 2217020639 | 2023-12-22 | 2024-07-11 | 2026-07-10 | 0 | 27GINXXQ30 | GINECOLOGÍIA QUIRÓFANO | CRÍTICO | ALTA | COMPRA
A4280295-36 | 22962-36 | 312A8235_HUF | HUF01 - H. U. FUENLABRADA | Módulo receptor, fibra óptica a DVI, Rx |  | KARL STORZ | ORBITER 300 | 2217020512 | 2023-12-22 | 2024-07-11 | 2026-07-10 | 0 | 27GINXXQ30 | GINECOLOGÍIA QUIRÓFANO | CRÍTICO | ALTA | COMPRA
A4280295-37 | 22962-37 | 312A8235_HUF | HUF01 - H. U. FUENLABRADA | Módulo receptor, fibra óptica a DVI, Rx |  | KARL STORZ | ORBITER 300 | 2217020515 | 2023-12-22 | 2024-07-11 | 2026-07-10 | 0 | 27GINXXQ30 | GINECOLOGÍIA QUIRÓFANO | CRÍTICO | ALTA | COMPRA
A4280295-38 | 22962-38 | 312A8235_HUF | HUF01 - H. U. FUENLABRADA | Fuente alimentación médica OR1 fibra óptica |  | KARL STORZ |  |  | 2023-12-22 | 2024-07-11 | 2026-07-10 | 0 | 27GINXXQ30 | GINECOLOGÍIA QUIRÓFANO | CRÍTICO | ALTA | COMPRA
A4280295-39 | 22962-39 | 312A8235_HUF | HUF01 - H. U. FUENLABRADA | Fuente alimentación médica OR1 fibra óptica |  | KARL STORZ |  |  | 2023-12-22 | 2024-07-11 | 2026-07-10 | 0 | 27GINXXQ30 | GINECOLOGÍIA QUIRÓFANO | CRÍTICO | ALTA | COMPRA
A4280295-40 | 22962-40 | 312A8235_HUF | HUF01 - H. U. FUENLABRADA | Cable 5VDC p/monitor 9826 NB fibra óptica |  | KARL STORZ |  |  | 2023-12-22 | 2024-07-11 | 2026-07-10 | 0 | 27GINXXQ30 | GINECOLOGÍIA QUIRÓFANO | CRÍTICO | ALTA | COMPRA
A4280295-41 | 22962-41 | 312A8235_HUF | HUF01 - H. U. FUENLABRADA | Cable 5VDC p/monitor 9826 NB fibra óptica |  | KARL STORZ |  |  | 2023-12-22 | 2024-07-11 | 2026-07-10 | 0 | 27GINXXQ30 | GINECOLOGÍIA QUIRÓFANO | CRÍTICO | ALTA | COMPRA
A4280295-42 | 22962-42 | 312A8235_HUF | HUF01 - H. U. FUENLABRADA | Cable de fibra óptica OR1, 6F OM3, 10 m |  | KARL STORZ |  |  | 2023-12-22 | 2024-07-11 | 2026-07-10 | 0 | 27GINXXQ30 | GINECOLOGÍIA QUIRÓFANO | CRÍTICO | ALTA | COMPRA
A4280295-43 | 22962-43 | 312A8235_HUF | HUF01 - H. U. FUENLABRADA | Cable de fibra óptica OR1, 6F OM3, 10 m |  | KARL STORZ |  |  | 2023-12-22 | 2024-07-11 | 2026-07-10 | 0 | 27GINXXQ30 | GINECOLOGÍIA QUIRÓFANO | CRÍTICO | ALTA | COMPRA
A4280295-44 | 22962-44 | 312A8235_HUF | HUF01 - H. U. FUENLABRADA | Cable OR1 DVI-D ST a DVI-I BU 0,40 m |  | KARL STORZ |  |  | 2023-12-22 | 2024-07-11 | 2026-07-10 | 0 | 27GINXXQ30 | GINECOLOGÍIA QUIRÓFANO | CRÍTICO | ALTA | COMPRA
A4280295-45 | 22962-45 | 312A8235_HUF | HUF01 - H. U. FUENLABRADA | Cable OR1 DVI-D ST a DVI-I BU 0,40 m |  | KARL STORZ |  |  | 2023-12-22 | 2024-07-11 | 2026-07-10 | 0 | 27GINXXQ30 | GINECOLOGÍIA QUIRÓFANO | CRÍTICO | ALTA | COMPRA
A4280296 | 22939 | 312A8235_HUF | HUF01 - H. U. FUENLABRADA | PH-METRO |  | HANNA INSTRUMENTS | HI5522-03 | 0830005101 | 2023-12-22 | 2024-01-08 |  | 1936 | 27FARXXF82 | FARMACIA | URGENTE | ALTA | COMPRA
A4280296-1 | 22939-1 | 312A8235_HUF | HUF01 - H. U. FUENLABRADA | ELECTRODO PH-METRO |  | HANNA INSTRUMENTS | HI1131Y | 1037041N | 2023-12-22 | 2024-01-08 |  | 0 | 27FARXXF82 | FARMACIA | URGENTE | ALTA | COMPRA
A4280297 | 22959 | 312A8235_HUF | HUF01 - H. U. FUENLABRADA | Optica 30º 10 mm |  | KARL STORZ | 26003BRA | 120886 | 2023-12-22 | 2024-07-11 | 2026-07-10 | 3931.71 | 27GINXXQ30 | GINECOLOGÍIA QUIRÓFANO | CRÍTICO | ALTA | COMPRA
A4280298 | 22958 | 312A8235_HUF | HUF01 - H. U. FUENLABRADA | Optica 0º 10 mm |  | KARL STORZ | 26003ARA | 1203UR | 2023-12-22 | 2024-07-11 | 2026-07-10 | 3931.71 | 27GINXXQ30 | GINECOLOGÍIA QUIRÓFANO | CRÍTICO | ALTA | COMPRA
A4280299 | 22957 | 312A8235_HUF | HUF01 - H. U. FUENLABRADA | Tubo Conexión CO2 |  | KARL STORZ | UI002 | RL01 | 2023-12-22 | 2024-07-11 | 2026-07-10 | 629.44 | 27GINXXQ30 | GINECOLOGÍIA QUIRÓFANO | CRÍTICO | ALTA | COMPRA
A4280300 | 22956 | 312A8235_HUF | HUF01 - H. U. FUENLABRADA | Aspirador Quirurgico (Liquidos) |  | KARL STORZ | S-PILOT UP501S1 | A00GQV | 2023-12-22 | 2024-07-11 | 2027-07-10 | 3575.97 | 27GINXXQ30 | GINECOLOGÍIA QUIRÓFANO | CRÍTICO | ALTA | COMPRA
A4280300-01 | 22956-01 | 312A8235_HUF | HUF01 - H. U. FUENLABRADA | Aspirador Quirurgico (Humos) |  | KARL STORZ | S-PILOT UP501 | XM05445 | 2023-12-22 | 2024-07-11 | 2027-07-10 | 0 | 27GINXXQ30 | GINECOLOGÍIA QUIRÓFANO | CRÍTICO | ALTA | COMPRA
A4280300-02 | 22956-02 | 312A8235_HUF | HUF01 - H. U. FUENLABRADA | Tubo Aspiración |  | KARL STORZ | 031447-10 | P0821-2307 | 2023-12-22 | 2024-07-11 | 2026-07-10 | 0 | 27GINXXQ30 | GINECOLOGÍIA QUIRÓFANO | CRÍTICO | ALTA | COMPRA
A4280300-03 | 22956-03 | 312A8235_HUF | HUF01 - H. U. FUENLABRADA | Pedal Aspirador |  | KARL STORZ | 20014130 | A0A4M3 | 2023-12-22 | 2024-07-11 | 2026-07-10 | 0 | 27GINXXQ30 | GINECOLOGÍIA QUIRÓFANO | CRÍTICO | ALTA | COMPRA
A4280301 | 22954 | 312A8235_HUF | HUF01 - H. U. FUENLABRADA | Cabezal de Camara |  | KARL STORZ | TH121 | ON050731-K | 2023-12-22 | 2024-07-11 | 2027-07-10 | 15726.88 | 27GINXXQ30 | GINECOLOGÍIA QUIRÓFANO | CRÍTICO | ALTA | COMPRA
A4280302 | 22955 | 312A8235_HUF | HUF01 - H. U. FUENLABRADA | Fuente de Luz LED |  | KARL STORZ | TL400 | RL12683 | 2023-12-22 | 2024-07-11 | 2027-07-10 | 8846.37 | 27GINXXQ30 | GINECOLOGÍIA QUIRÓFANO | CRÍTICO | ALTA | COMPRA
A4280303 | 22953 | 312A8235_HUF | HUF01 - H. U. FUENLABRADA | Videoprocesador de camara |  | KARL STORZ | TC201 | ZM897918-P | 2023-12-22 | 2024-07-11 | 2027-07-10 | 13720.76 | 27GINXXQ30 | GINECOLOGÍIA QUIRÓFANO | CRÍTICO | ALTA | COMPRA
A4280303-01 | 22953-01 | 312A8235_HUF | HUF01 - H. U. FUENLABRADA | Videoprocesador de camara |  | KARL STORZ | TC201ES | A00DVG | 2023-12-22 | 2024-07-11 | 2027-07-10 | 0 | 27GINXXQ30 | GINECOLOGÍIA QUIRÓFANO | CRÍTICO | ALTA | COMPRA
A4280303-02 | 22953-02 | 312A8235_HUF | HUF01 - H. U. FUENLABRADA | Teclado con panel tactil |  | KARL STORZ | 20040241ES | 5230964 | 2023-12-22 | 2024-07-11 | 2027-07-10 | 0 | 27GINXXQ30 | GINECOLOGÍIA QUIRÓFANO | CRÍTICO | ALTA | COMPRA
A4280304 | 22951 | 312A8235_HUF | HUF01 - H. U. FUENLABRADA | Insuflador CO2 |  | KARL STORZ | ENDOFLATOR 50 UI500 | OL17671 | 2023-12-22 | 2024-07-11 | 2027-07-10 | 12760.3 | 27GINXXQ30 | GINECOLOGÍIA QUIRÓFANO | CRÍTICO | ALTA | COMPRA
A4280305 | 22950 | 312A8235_HUF | HUF01 - H. U. FUENLABRADA | Videoprocesador de camara |  | KARL STORZ | TC304 | PL906267-P | 2023-12-22 | 2024-07-11 | 2026-07-10 | 13720.76 | 27GINXXQ30 | GINECOLOGÍIA QUIRÓFANO | CRÍTICO | ALTA | COMPRA
A4280313 | 22960 | 312A8235_HUF | HUF01 - H. U. FUENLABRADA | Cable de luz Fibra óptica |  | KARL STORZ | 495NCSC |  | 2023-12-22 | 2024-07-11 | 2026-07-10 | 627.88 | 27GINXXQ30 | GINECOLOGÍIA QUIRÓFANO | CRÍTICO | ALTA | COMPRA
A4280315 | 22961 | 312A8235_HUF | HUF01 - H. U. FUENLABRADA | Recipiente de plastico p/esterilización |  | KARL STORZ |  | VN01 | 2023-12-22 | 2024-07-11 | 2026-07-10 | 186.96 | 27GINXXQ30 | GINECOLOGÍIA QUIRÓFANO | CRÍTICO | ALTA | COMPRA
A4280316 | 22952 | 312A8235_HUF | HUF01 - H. U. FUENLABRADA | Monitor 4K 32" |  | KARL STORZ | TM343 | 22524022 | 2023-12-22 | 2024-07-11 | 2027-07-10 | 7647.19 | 27GINXXQ30 | GINECOLOGÍIA QUIRÓFANO | CRÍTICO | ALTA | COMPRA
A4339002 | 22965 | 312A8235_HUF | HUF01 - H. U. FUENLABRADA | MONITOR CONSTANTES VITALES | Monitor | PHILIPS | MX750 | DE77661523 | 2023-12-27 | 2024-04-19 | 2026-04-19 | 6348.47 | 27ANRXXQ04 | ANESTESIA Y REANIMACIÓN | CRÍTICO | ALTA | COMPRA
A4339002-1 | 22965-1 | 312A8235_HUF | HUF01 - H. U. FUENLABRADA | RACK PORTAMODULOS |  | PHILIPS | FMX-4 | DE61670624 | 2023-12-27 | 2024-04-19 | 2026-04-19 | 0 | 27ANRXXQ04 | ANESTESIA Y REANIMACIÓN | NORMAL | ALTA | COMPRA
A4339003 | 22966 | 312A8235_HUF | HUF01 - H. U. FUENLABRADA | MONITOR CONSTANTES VITALES | Monitor | PHILIPS | MX750 | DE77661514 | 2023-12-27 | 2024-04-19 | 2026-04-19 | 6348.47 | 27ANRXXQ04 | ANESTESIA Y REANIMACIÓN | CRÍTICO | ALTA | COMPRA
A4339003-1 | 22966-1 | 312A8235_HUF | HUF01 - H. U. FUENLABRADA | RACK PORTAMODULOS |  | PHILIPS | FMX-4 | DE61670651 | 2023-12-27 | 2024-04-19 | 2026-04-19 | 0 | 27ANRXXQ04 | ANESTESIA Y REANIMACIÓN | NORMAL | ALTA | COMPRA
A4339004 | 22967 | 312A8235_HUF | HUF01 - H. U. FUENLABRADA | MONITOR CONSTANTES VITALES | Monitor | PHILIPS | MX750 | DE77661479 | 2023-12-27 | 2024-04-19 | 2026-04-19 | 6348.47 | 27ANRXXQ04 | ANESTESIA Y REANIMACIÓN | CRÍTICO | ALTA | COMPRA
A4339004-1 | 22967-1 | 312A8235_HUF | HUF01 - H. U. FUENLABRADA | RACK PORTAMODULOS |  | PHILIPS | FMX-4 | DE61670652 | 2023-12-27 | 2024-04-19 | 2026-04-19 | 0 | 27ANRXXQ04 | ANESTESIA Y REANIMACIÓN | NORMAL | ALTA | COMPRA
A4339005 | 22968 | 312A8235_HUF | HUF01 - H. U. FUENLABRADA | MONITOR CONSTANTES VITALES | Monitor | PHILIPS | MX750 | DE77661512 | 2023-12-27 | 2024-04-19 | 2026-04-19 | 6348.47 | 27ANRXXQ04 | ANESTESIA Y REANIMACIÓN | CRÍTICO | ALTA | COMPRA
A4339005-1 | 22968-1 | 312A8235_HUF | HUF01 - H. U. FUENLABRADA | RACK PORTAMODULOS |  | PHILIPS | FMX-4 | DE61670653 | 2023-12-27 | 2024-04-19 | 2026-04-19 | 0 | 27ANRXXQ04 | ANESTESIA Y REANIMACIÓN | NORMAL | ALTA | COMPRA
A4339006 | 22969 | 312A8235_HUF | HUF01 - H. U. FUENLABRADA | MONITOR CONSTANTES VITALES | Monitor | PHILIPS | MX750 | DE77661492 | 2023-12-27 | 2024-04-19 | 2026-04-19 | 6348.47 | 27ANRXXQ04 | ANESTESIA Y REANIMACIÓN | CRÍTICO | ALTA | COMPRA
A4339006-1 | 22969-1 | 312A8235_HUF | HUF01 - H. U. FUENLABRADA | RACK PORTAMODULOS |  | PHILIPS | FMX-4 | DE61670654 | 2023-12-27 | 2024-04-19 | 2026-04-19 | 0 | 27ANRXXQ04 | ANESTESIA Y REANIMACIÓN | NORMAL | ALTA | COMPRA
A4339007 | 22970 | 312A8235_HUF | HUF01 - H. U. FUENLABRADA | MONITOR CONSTANTES VITALES | Monitor | PHILIPS | MX500 | DE7770CMBJ | 2023-12-27 | 2024-03-04 | 2026-03-04 | 3492.89 | 27ANRXXQ04 | ANESTESIA Y REANIMACIÓN | CRÍTICO | ALTA | COMPRA
A4339008 | 22971 | 312A8235_HUF | HUF01 - H. U. FUENLABRADA | MONITOR CONSTANTES VITALES | Monitor | PHILIPS | MX500 | DE7770CMBU | 2023-12-27 | 2024-03-04 | 2026-03-04 | 3492.89 | 27ANRXXQ04 | ANESTESIA Y REANIMACIÓN | CRÍTICO | ALTA | COMPRA
A4339009 | 22972 | 312A8235_HUF | HUF01 - H. U. FUENLABRADA | MONITOR CONSTANTES VITALES | Monitor | PHILIPS | MX500 | DE7770CMBF | 2023-12-27 | 2024-03-04 | 2026-03-04 | 3492.89 | 27ANRXXQ04 | ANESTESIA Y REANIMACIÓN | CRÍTICO | ALTA | COMPRA
A4339010 | 22973 | 312A8235_HUF | HUF01 - H. U. FUENLABRADA | MONITOR CONSTANTES VITALES | Monitor | PHILIPS | MX500 | DE7770CMBC | 2023-12-27 | 2024-03-04 | 2026-03-04 | 3492.89 | 27ANRXXQ04 | ANESTESIA Y REANIMACIÓN | CRÍTICO | ALTA | COMPRA
A4339011 | 22974 | 312A8235_HUF | HUF01 - H. U. FUENLABRADA | MONITOR CONSTANTES VITALES | Monitor | PHILIPS | MX500 | DE7770CMBD | 2023-12-27 | 2024-03-04 | 2026-03-04 | 3492.89 | 27ANRXXQ04 | ANESTESIA Y REANIMACIÓN | CRÍTICO | ALTA | COMPRA
A4339012 | 22975 | 312A8235_HUF | HUF01 - H. U. FUENLABRADA | MONITOR CONSTANTES VITALES | Monitor | PHILIPS | MX500 | DE7770CMBZ | 2023-12-27 | 2024-03-04 | 2026-03-04 | 3492.89 | 27ANRXXQ04 | ANESTESIA Y REANIMACIÓN | CRÍTICO | ALTA | COMPRA
A4339013 | 22976 | 312A8235_HUF | HUF01 - H. U. FUENLABRADA | MONITOR CONSTANTES VITALES | Monitor | PHILIPS | MX500 | DE7770CMAL | 2023-12-27 | 2024-03-04 | 2026-03-04 | 3492.89 | 27ANRXXQ04 | ANESTESIA Y REANIMACIÓN | CRÍTICO | ALTA | COMPRA
A4339014 | 22977 | 312A8235_HUF | HUF01 - H. U. FUENLABRADA | MONITOR CONSTANTES VITALES | Monitor | PHILIPS | MX500 | DE7770CMAK | 2023-12-27 | 2024-03-04 | 2026-03-04 | 3492.89 | 27ANRXXQ04 | ANESTESIA Y REANIMACIÓN | CRÍTICO | ALTA | COMPRA
A4339015 | 22978 | 312A8235_HUF | HUF01 - H. U. FUENLABRADA | MONITOR CONSTANTES VITALES | Monitor | PHILIPS | MX500 | DE7770CMBG | 2023-12-27 | 2024-03-04 | 2026-03-04 | 3492.89 | 27ANRXXQ04 | ANESTESIA Y REANIMACIÓN | CRÍTICO | ALTA | COMPRA
A4339016 | 22979 | 312A8235_HUF | HUF01 - H. U. FUENLABRADA | MONITOR CONSTANTES VITALES | Monitor | PHILIPS | MX500 | DE7770CMBH | 2023-12-27 | 2024-03-04 | 2026-03-04 | 3492.89 | 27ANRXXQ04 | ANESTESIA Y REANIMACIÓN | CRÍTICO | ALTA | COMPRA
A4339017 | 22980 | 312A8235_HUF | HUF01 - H. U. FUENLABRADA | MONITOR TRANSPORTE CONSTANTES VITALES | Monitor | PHILIPS | X3 | DE7840B3KE | 2023-12-27 | 2024-04-19 | 2026-04-19 | 3661.76 | 27ANRXXQ04 | ANESTESIA Y REANIMACIÓN | CRÍTICO | ALTA | COMPRA
A4339018 | 22981 | 312A8235_HUF | HUF01 - H. U. FUENLABRADA | MONITOR TRANSPORTE CONSTANTES VITALES | Monitor | PHILIPS | X3 | DE7840B3VP | 2023-12-27 | 2024-04-19 | 2026-04-19 | 3661.76 | 27ANRXXQ04 | ANESTESIA Y REANIMACIÓN | CRÍTICO | ALTA | COMPRA
A4339019 | 22982 | 312A8235_HUF | HUF01 - H. U. FUENLABRADA | MONITOR TRANSPORTE CONSTANTES VITALES | Monitor | PHILIPS | X3 | DE7840B3L2 | 2023-12-27 | 2024-04-19 | 2026-04-19 | 3661.76 | 27ANRXXQ04 | ANESTESIA Y REANIMACIÓN | CRÍTICO | ALTA | COMPRA
A4339020 | 22983 | 312A8235_HUF | HUF01 - H. U. FUENLABRADA | MONITOR TRANSPORTE CONSTANTES VITALES | Monitor | PHILIPS | X3 | DE7840B3LO | 2023-12-27 | 2024-04-19 | 2026-04-19 | 3661.76 | 27ANRXXQ04 | ANESTESIA Y REANIMACIÓN | CRÍTICO | ALTA | COMPRA
A4339021 | 22984 | 312A8235_HUF | HUF01 - H. U. FUENLABRADA | MONITOR TRANSPORTE CONSTANTES VITALES | Monitor | PHILIPS | X3 | DE7840B3N2 | 2023-12-27 | 2024-04-19 | 2026-04-19 | 3661.76 | 27ANRXXQ04 | ANESTESIA Y REANIMACIÓN | CRÍTICO | ALTA | COMPRA
A4339022 | 22985 | 312A8235_HUF | HUF01 - H. U. FUENLABRADA | MODULO BIS |  | PHILIPS | M1034B | DE49734009 | 2023-12-27 | 2024-04-19 | 2026-04-19 | 2639.65 | 27ANRXXQ04 | ANESTESIA Y REANIMACIÓN | NORMAL | ALTA | COMPRA
A4339022-1 | 22985-1 | 312A8235_HUF | HUF01 - H. U. FUENLABRADA | PETACA MODULO BIS |  | PHILIPS | 185-1014-PH | B2B7838 | 2023-12-27 | 2024-04-19 | 2026-04-19 | 0 | 27ANRXXQ04 | ANESTESIA Y REANIMACIÓN | NORMAL | ALTA | COMPRA
A4339023 | 22986 | 312A8235_HUF | HUF01 - H. U. FUENLABRADA | MODULO BIS |  | PHILIPS | M1034B | DE49734012 | 2023-12-27 | 2024-04-19 | 2026-04-19 | 2639.65 | 27ANRXXQ04 | ANESTESIA Y REANIMACIÓN | NORMAL | ALTA | COMPRA
A4339023-1 | 22986-1 | 312A8235_HUF | HUF01 - H. U. FUENLABRADA | PETACA MODULO BIS |  | PHILIPS | 185-1014-PH | B2C0758 | 2023-12-27 | 2024-04-19 | 2026-04-19 | 0 | 27ANRXXQ04 | ANESTESIA Y REANIMACIÓN | NORMAL | ALTA | COMPRA
A4339024 | 22987 | 312A8235_HUF | HUF01 - H. U. FUENLABRADA | MODULO BIS |  | PHILIPS | M1034B | DE49735216 | 2023-12-27 | 2024-04-19 | 2026-04-19 | 2639.65 | 27ANRXXQ04 | ANESTESIA Y REANIMACIÓN | NORMAL | ALTA | COMPRA
A4339077 | 22988 | 312A8235_HUF | HUF01 - H. U. FUENLABRADA | MODULO MULTIPARAMETRICO |  | PHILIPS | MMX | DE785E0546 | 2023-12-27 | 2024-03-04 | 2026-03-04 | 2393.72 | 27ANRXXQ04 | ANESTESIA Y REANIMACIÓN | CRÍTICO | ALTA | COMPRA
A4339078 | 22989 | 312A8235_HUF | HUF01 - H. U. FUENLABRADA | MODULO MULTIPARAMETRICO |  | PHILIPS | MMX | DE785E0582 | 2023-12-27 | 2024-03-04 | 2026-03-04 | 2393.72 | 27ANRXXQ04 | ANESTESIA Y REANIMACIÓN | CRÍTICO | ALTA | COMPRA
A4339079 | 22990 | 312A8235_HUF | HUF01 - H. U. FUENLABRADA | MODULO MULTIPARAMETRICO |  | PHILIPS | MMX | DE785E0575 | 2023-12-27 | 2024-03-04 | 2026-03-04 | 2393.72 | 27ANRXXQ04 | ANESTESIA Y REANIMACIÓN | CRÍTICO | ALTA | COMPRA
A4339080 | 22991 | 312A8235_HUF | HUF01 - H. U. FUENLABRADA | MODULO MULTIPARAMETRICO |  | PHILIPS | MMX | DE785E0565 | 2023-12-27 | 2024-03-04 | 2026-03-04 | 2393.72 | 27ANRXXQ04 | ANESTESIA Y REANIMACIÓN | CRÍTICO | ALTA | COMPRA
A4339081 | 22992 | 312A8235_HUF | HUF01 - H. U. FUENLABRADA | MODULO MULTIPARAMETRICO |  | PHILIPS | MMX | DE785E0568 | 2023-12-27 | 2024-03-04 | 2026-03-04 | 2393.72 | 27ANRXXQ04 | ANESTESIA Y REANIMACIÓN | CRÍTICO | ALTA | COMPRA
A4339082 | 22993 | 312A8235_HUF | HUF01 - H. U. FUENLABRADA | MODULO MULTIPARAMETRICO |  | PHILIPS | MMX | DE785E0572 | 2023-12-27 | 2024-03-04 | 2026-03-04 | 2393.72 | 27ANRXXQ04 | ANESTESIA Y REANIMACIÓN | CRÍTICO | ALTA | COMPRA
A4339083 | 22994 | 312A8235_HUF | HUF01 - H. U. FUENLABRADA | MODULO MULTIPARAMETRICO |  | PHILIPS | MMX | DE785E0541 | 2023-12-27 | 2024-03-04 | 2026-03-04 | 2393.72 | 27ANRXXQ04 | ANESTESIA Y REANIMACIÓN | CRÍTICO | ALTA | COMPRA
A4339084 | 22995 | 312A8235_HUF | HUF01 - H. U. FUENLABRADA | MODULO MULTIPARAMETRICO |  | PHILIPS | MMX | DE785E0500 | 2023-12-27 | 2024-03-04 | 2026-03-04 | 2393.72 | 27ANRXXQ04 | ANESTESIA Y REANIMACIÓN | CRÍTICO | ALTA | COMPRA
A4339085 | 22996 | 312A8235_HUF | HUF01 - H. U. FUENLABRADA | MODULO MULTIPARAMETRICO |  | PHILIPS | MMX | DE785E0494 | 2023-12-27 | 2024-03-04 | 2026-03-04 | 2393.72 | 27ANRXXQ04 | ANESTESIA Y REANIMACIÓN | CRÍTICO | ALTA | COMPRA
A4339086 | 22997 | 312A8235_HUF | HUF01 - H. U. FUENLABRADA | MODULO MULTIPARAMETRICO |  | PHILIPS | MMX | DE785E0525 | 2023-12-27 | 2024-03-04 | 2026-03-04 | 2393.72 | 27ANRXXQ04 | ANESTESIA Y REANIMACIÓN | CRÍTICO | ALTA | COMPRA
A4339087 | 22998 | 312A8235_HUF | HUF01 - H. U. FUENLABRADA | MODULO MULTIPARAMETRICO |  | PHILIPS | MMX | DE785E0571 | 2023-12-27 | 2024-03-04 | 2026-03-04 | 2393.72 | 27ANRXXQ04 | ANESTESIA Y REANIMACIÓN | CRÍTICO | ALTA | COMPRA
A4339088 | 22999 | 312A8235_HUF | HUF01 - H. U. FUENLABRADA | MODULO MULTIPARAMETRICO |  | PHILIPS | MMX | DE785E0577 | 2023-12-27 | 2024-03-04 | 2026-03-04 | 2393.72 | 27ANRXXQ04 | ANESTESIA Y REANIMACIÓN | CRÍTICO | ALTA | COMPRA
A4339089 | 23000 | 312A8235_HUF | HUF01 - H. U. FUENLABRADA | MODULO MULTIPARAMETRICO |  | PHILIPS | MMX | DE785E0543 | 2023-12-27 | 2024-03-18 | 2026-04-18 | 2393.72 | 27ANRXXQ04 | ANESTESIA Y REANIMACIÓN | CRÍTICO | ALTA | COMPRA
A4339090 | 23001 | 312A8235_HUF | HUF01 - H. U. FUENLABRADA | MODULO MULTIPARAMETRICO |  | PHILIPS | MMX | DE785E0549 | 2023-12-27 | 2024-03-18 | 2026-04-18 | 2393.72 | 27ANRXXQ04 | ANESTESIA Y REANIMACIÓN | CRÍTICO | ALTA | COMPRA
A4339091 | 23002 | 312A8235_HUF | HUF01 - H. U. FUENLABRADA | MODULO MULTIPARAMETRICO |  | PHILIPS | MMX | DE785E0627 | 2023-12-27 | 2024-03-18 | 2026-04-18 | 2393.72 | 27ANRXXQ04 | ANESTESIA Y REANIMACIÓN | CRÍTICO | ALTA | COMPRA
A4339092 | 23003 | 312A8235_HUF | HUF01 - H. U. FUENLABRADA | MODULO MULTIPARAMETRICO |  | PHILIPS | MMX | DE785E0542 | 2023-12-27 | 2024-03-18 | 2026-04-18 | 2393.72 | 27ANRXXQ04 | ANESTESIA Y REANIMACIÓN | CRÍTICO | ALTA | COMPRA
A4339093 | 23004 | 312A8235_HUF | HUF01 - H. U. FUENLABRADA | MODULO MULTIPARAMETRICO |  | PHILIPS | MMX | DE785E0573 | 2023-12-27 | 2024-03-18 | 2026-04-18 | 2393.72 | 27ANRXXQ04 | ANESTESIA Y REANIMACIÓN | CRÍTICO | ALTA | COMPRA
A4339094 | 23005 | 312A8235_HUF | HUF01 - H. U. FUENLABRADA | MODULO MULTIPARAMETRICO |  | PHILIPS | MMX | DE785E0562 | 2023-12-27 | 2024-03-18 | 2026-04-18 | 2393.72 | 27ANRXXQ04 | ANESTESIA Y REANIMACIÓN | CRÍTICO | ALTA | COMPRA
A4339122 | 23006 | 312A8235_HUF | HUF01 - H. U. FUENLABRADA | MODULO GASTO CARDIACO |  | PHILIPS | M1012A | DE41557117 | 2023-12-27 | 2024-04-19 | 2026-04-19 | 1186.11 | 27ANRXXQ04 | ANESTESIA Y REANIMACIÓN | NORMAL | ALTA | COMPRA
A4339123 | 23007 | 312A8235_HUF | HUF01 - H. U. FUENLABRADA | MODULO GASTO CARDIACO |  | PHILIPS | M1012A | DE41557174 | 2023-12-27 | 2024-04-19 | 2026-04-19 | 1186.11 | 27ANRXXQ04 | ANESTESIA Y REANIMACIÓN | NORMAL | ALTA | COMPRA
A4339124 | 23008 | 312A8235_HUF | HUF01 - H. U. FUENLABRADA | MODULO GASTO CARDIACO |  | PHILIPS | M1012A | DE41557212 | 2023-12-27 | 2024-04-19 | 2026-04-19 | 1186.11 | 27ANRXXQ04 | ANESTESIA Y REANIMACIÓN | NORMAL | ALTA | COMPRA
A4339125 | 23009 | 312A8235_HUF | HUF01 - H. U. FUENLABRADA | MODULO INTERCONEXION |  | PHILIPS | EC10 | DE76999478 | 2023-12-27 | 2024-04-19 | 2026-04-19 | 621.64 | 27ANRXXQ04 | ANESTESIA Y REANIMACIÓN | NORMAL | ALTA | COMPRA
A4339126 | 23010 | 312A8235_HUF | HUF01 - H. U. FUENLABRADA | MODULO INTERCONEXION |  | PHILIPS | EC10 | DE76999479 | 2023-12-27 | 2024-04-19 | 2026-04-19 | 621.64 | 27ANRXXQ04 | ANESTESIA Y REANIMACIÓN | NORMAL | ALTA | COMPRA
A4339127 | 23011 | 312A8235_HUF | HUF01 - H. U. FUENLABRADA | MODULO INTERCONEXION |  | PHILIPS | EC10 | DE76999481 | 2023-12-27 | 2024-04-19 | 2026-04-19 | 621.64 | 27ANRXXQ04 | ANESTESIA Y REANIMACIÓN | NORMAL | ALTA | COMPRA
A4339128 | 23012 | 312A8235_HUF | HUF01 - H. U. FUENLABRADA | MODULO INTERCONEXION |  | PHILIPS | EC10 | DE76999509 | 2023-12-27 | 2024-04-19 | 2026-04-19 | 621.64 | 27ANRXXQ04 | ANESTESIA Y REANIMACIÓN | NORMAL | ALTA | COMPRA
A4339129 | 23013 | 312A8235_HUF | HUF01 - H. U. FUENLABRADA | MODULO INTERCONEXION |  | PHILIPS | EC10 | DE76999510 | 2023-12-27 | 2024-04-19 | 2026-04-19 | 621.64 | 27ANRXXQ04 | ANESTESIA Y REANIMACIÓN | NORMAL | ALTA | COMPRA
A4339130 | 23014 | 312A8235_HUF | HUF01 - H. U. FUENLABRADA | MODULO INTERCONEXION |  | PHILIPS | EC10 | DE76999514 | 2023-12-27 | 2024-04-19 | 2026-04-19 | 621.64 | 27ANRXXQ04 | ANESTESIA Y REANIMACIÓN | NORMAL | ALTA | COMPRA
A4339131 | 23015 | 312A8235_HUF | HUF01 - H. U. FUENLABRADA | MODULO INTERCONEXION |  | PHILIPS | EC10 | DE76999515 | 2023-12-27 | 2024-04-19 | 2026-04-19 | 621.64 | 27ANRXXQ04 | ANESTESIA Y REANIMACIÓN | NORMAL | ALTA | COMPRA
A4339132 | 23016 | 312A8235_HUF | HUF01 - H. U. FUENLABRADA | MODULO INTERCONEXION |  | PHILIPS | EC10 | DE76999516 | 2023-12-27 | 2024-04-19 | 2026-04-19 | 621.64 | 27ANRXXQ04 | ANESTESIA Y REANIMACIÓN | NORMAL | ALTA | COMPRA
A4339143 | 23017 | 312A8235_HUF | HUF01 - H. U. FUENLABRADA | MODULO CAPNOGRAFIA |  | PHILIPS | 867041 | DE742F3528 | 2023-12-27 | 2024-04-19 | 2026-04-19 | 2438.9 | 27ANRXXQ04 | ANESTESIA Y REANIMACIÓN | NORMAL | ALTA | COMPRA
A4339145 | 23018 | 312A8235_HUF | HUF01 - H. U. FUENLABRADA | MODULO CAPNOGRAFIA |  | PHILIPS | 867041 | DE742F3530 | 2023-12-27 | 2024-04-19 | 2026-04-19 | 2438.9 | 27ANRXXQ04 | ANESTESIA Y REANIMACIÓN | NORMAL | ALTA | COMPRA
A4339146 | 23019 | 312A8235_HUF | HUF01 - H. U. FUENLABRADA | MODULO CAPNOGRAFIA |  | PHILIPS | 867041 | DE742F3534 | 2023-12-27 | 2024-04-19 | 2026-04-19 | 2438.9 | 27ANRXXQ04 | ANESTESIA Y REANIMACIÓN | NORMAL | ALTA | COMPRA
A4339147 | 23020 | 312A8235_HUF | HUF01 - H. U. FUENLABRADA | MODULO CAPNOGRAFIA |  | PHILIPS | 867041 | DE742F3538 | 2023-12-27 | 2024-04-19 | 2026-04-19 | 2438.9 | 27ANRXXQ04 | ANESTESIA Y REANIMACIÓN | NORMAL | ALTA | COMPRA
A4339148 | 23021 | 312A8235_HUF | HUF01 - H. U. FUENLABRADA | MODULO CAPNOGRAFIA |  | PHILIPS | 867041 | DE742F3573 | 2023-12-27 | 2024-04-19 | 2026-04-19 | 2438.9 | 27ANRXXQ04 | ANESTESIA Y REANIMACIÓN | NORMAL | ALTA | COMPRA
A4339178 | 23022 | 312A8235_HUF | HUF01 - H. U. FUENLABRADA | MONITOR CONSTANTES VITALES | Monitor | PHILIPS | X3 | DE7840B3LM | 2023-12-27 | 2024-03-04 | 2026-03-04 | 4367.93 | 27ANRXXQ04 | ANESTESIA Y REANIMACIÓN | CRÍTICO | ALTA | COMPRA
A4339179 | 23023 | 312A8235_HUF | HUF01 - H. U. FUENLABRADA | MONITOR CONSTANTES VITALES | Monitor | PHILIPS | X3 | DE7840B3KV | 2023-12-27 | 2024-03-04 | 2026-03-04 | 4367.93 | 27ANRXXQ04 | ANESTESIA Y REANIMACIÓN | CRÍTICO | ALTA | COMPRA
A4339180 | 23024 | 312A8235_HUF | HUF01 - H. U. FUENLABRADA | MONITOR CONSTANTES VITALES | Monitor | PHILIPS | X3 | DE7840B3LB | 2023-12-27 | 2024-03-04 | 2026-03-04 | 4367.93 | 27ANRXXQ04 | ANESTESIA Y REANIMACIÓN | CRÍTICO | ALTA | COMPRA
A4339181 | 23025 | 312A8235_HUF | HUF01 - H. U. FUENLABRADA | CENTRAL MONITORIZACION | Red_de_Monitorización | PHILIPS | PIC IX | MXL32533NW | 2023-12-27 | 2024-04-19 | 2026-04-19 | 5582.92 | 27ANRXXQ04 | ANESTESIA Y REANIMACIÓN | CRÍTICO | ALTA | COMPRA
A4339181-1 | 23025-1 | 312A8235_HUF | HUF01 - H. U. FUENLABRADA | MONITOR CENTRAL MONITORIZACIÓN |  | HP | HSD-0147-W | CN4331119Z | 2023-12-27 | 2024-04-19 | 2026-04-19 | 0 | 27ANRXXQ04 | ANESTESIA Y REANIMACIÓN | CRÍTICO | ALTA | COMPRA
A4339181-2 | 23025-2 | 312A8235_HUF | HUF01 - H. U. FUENLABRADA | MONITOR CENTRAL MONITORIZACIÓN |  | HP | HSD-0147-W | CN4331119N | 2023-12-27 | 2024-04-19 | 2026-04-19 | 0 | 27ANRXXQ04 | ANESTESIA Y REANIMACIÓN | CRÍTICO | ALTA | COMPRA
A4339182 | 23026 | 312A8235_HUF | HUF01 - H. U. FUENLABRADA | CENTRAL MONITORIZACION | Red_de_Monitorización | PHILIPS | PIC IX | MXL32533PM | 2023-12-27 | 2024-04-19 | 2026-04-19 | 5582.92 | 27ANRXXQ04 | ANESTESIA Y REANIMACIÓN | CRÍTICO | ALTA | COMPRA
A4339182-1 | 23026-1 | 312A8235_HUF | HUF01 - H. U. FUENLABRADA | MONITOR CENTRAL MONITORIZACIÓN |  | HP | HSD-0147-W | CN4331118F | 2023-12-27 | 2024-04-19 | 2026-04-19 | 0 | 27ANRXXQ04 | ANESTESIA Y REANIMACIÓN | CRÍTICO | ALTA | COMPRA
A4339182-3 | 23026-3 | 312A8235_HUF | HUF01 - H. U. FUENLABRADA | MONITOR CENTRAL MONITORIZACIÓN |  | HP | HSD-0147-W | CNK33709MG | 2025-01-24 | 2025-01-24 | 2026-04-19 | 527.54 | 27ANRXXQ04 | ANESTESIA Y REANIMACIÓN | CRÍTICO | ALTA | COMPRA
A4339184 | 23033 | 312A8235_HUF | HUF01 - H. U. FUENLABRADA | MONITOR CONSTANTES VITALES | Monitor | PHILIPS | MX500 | DE7770CMBV | 2023-12-27 | 2024-03-04 | 2026-03-04 | 3492.89 | 27ANRXXQ04 | ANESTESIA Y REANIMACIÓN | CRÍTICO | ALTA | COMPRA
A4339185 | 23034 | 312A8235_HUF | HUF01 - H. U. FUENLABRADA | MONITOR CONSTANTES VITALES | Monitor | PHILIPS | MX500 | DE7770CMBW | 2023-12-27 | 2024-03-04 | 2026-03-04 | 3492.89 | 27ANRXXQ04 | ANESTESIA Y REANIMACIÓN | CRÍTICO | ALTA | COMPRA
A4339186 | 23035 | 312A8235_HUF | HUF01 - H. U. FUENLABRADA | MONITOR CONSTANTES VITALES | Monitor | PHILIPS | MX500 | DE7770CMBK | 2023-12-27 | 2024-03-18 | 2026-04-18 | 3492.89 | 27ANRXXQ04 | ANESTESIA Y REANIMACIÓN | CRÍTICO | ALTA | COMPRA
A4339187 | 23036 | 312A8235_HUF | HUF01 - H. U. FUENLABRADA | MONITOR CONSTANTES VITALES | Monitor | PHILIPS | MX500 | DE7770CMBE | 2023-12-27 | 2024-03-18 | 2026-04-18 | 3492.89 | 27ANRXXQ04 | ANESTESIA Y REANIMACIÓN | CRÍTICO | ALTA | COMPRA
A4339188 | 23037 | 312A8235_HUF | HUF01 - H. U. FUENLABRADA | MONITOR CONSTANTES VITALES | Monitor | PHILIPS | MX500 | DE7770CMBT | 2023-12-27 | 2024-03-18 | 2026-04-18 | 3492.89 | 27ANRXXQ04 | ANESTESIA Y REANIMACIÓN | CRÍTICO | ALTA | COMPRA
A4339189 | 23038 | 312A8235_HUF | HUF01 - H. U. FUENLABRADA | MONITOR CONSTANTES VITALES | Monitor | PHILIPS | MX500 | DE7770CMAP | 2023-12-27 | 2024-03-18 | 2026-04-18 | 3492.89 | 27ANRXXQ04 | ANESTESIA Y REANIMACIÓN | CRÍTICO | ALTA | COMPRA
A4339190 | 23039 | 312A8235_HUF | HUF01 - H. U. FUENLABRADA | MONITOR CONSTANTES VITALES | Monitor | PHILIPS | MX500 | DE7770CMAR | 2023-12-27 | 2024-03-18 | 2026-04-18 | 3492.89 | 27ANRXXQ04 | ANESTESIA Y REANIMACIÓN | CRÍTICO | ALTA | COMPRA
A4339191 | 23040 | 312A8235_HUF | HUF01 - H. U. FUENLABRADA | MONITOR CONSTANTES VITALES | Monitor | PHILIPS | MX500 | DE7770CMBY | 2023-12-27 | 2024-03-18 | 2026-04-18 | 3492.89 | 27ANRXXQ04 | ANESTESIA Y REANIMACIÓN | CRÍTICO | ALTA | COMPRA
A4339950 | 23029 | 312A8235_HUF | HUF01 - H. U. FUENLABRADA | Monitor 4K 32" |  | KARL STORZ | TM343 | 23337042 | 2023-12-22 | 2024-07-11 | 2027-07-10 | 7647.19 | 27GINXXQ30 | GINECOLOGÍIA QUIRÓFANO | CRÍTICO | ALTA | COMPRA
A4339951 | 23028 | 312A8235_HUF | HUF01 - H. U. FUENLABRADA | Cable de luz Fibra óptica |  | KARL STORZ | 495NCSC |  | 2023-12-22 | 2024-07-11 | 2026-07-10 | 627.88 | 27GINXXQ30 | GINECOLOGÍIA QUIRÓFANO | CRÍTICO | ALTA | COMPRA
A4339952 | 23030 | 312A8235_HUF | HUF01 - H. U. FUENLABRADA | Recipiente de plastico p/esterilización |  | KARL STORZ |  | WN05 | 2023-12-22 | 2024-07-11 | 2026-07-10 | 186.96 | 27GINXXQ30 | GINECOLOGÍIA QUIRÓFANO | CRÍTICO | ALTA | COMPRA
A4351502 | 23045 | 312A8235_HUF | HUF01 - H. U. FUENLABRADA | SISTEMA ELECTROMIOGRAFIA CON POTENCIALES EVOCADOS |  | NATUS | ULTRAPRO S100 | UK239016G | 2023-12-28 | 2024-01-29 | 2026-01-29 | 33698.5 | NRLP | PRUEBAS NEUROFISIOLOGIA | CRÍTICO | ALTA | COMPRA
A4351502-1 | 23045-1 | 312A8235_HUF | HUF01 - H. U. FUENLABRADA | BASE UNIT GEN3 |  | NATUS | ULTRAPRO S100 | 2023-62316 | 2023-12-28 | 2024-01-29 | 2026-01-29 | 0 | NRLP | PRUEBAS NEUROFISIOLOGIA | CRÍTICO | ALTA | COMPRA
A4351502-2 | 23045-2 | 312A8235_HUF | HUF01 - H. U. FUENLABRADA | AMPLIFICADOR 4 CANALES |  | NATUS | ULTRAPRO/KP | 2023-2320 | 2023-12-28 | 2024-01-29 | 2026-01-29 | 0 | NRLP | PRUEBAS NEUROFISIOLOGIA | CRÍTICO | ALTA | COMPRA
A4351502-3 | 23045-3 | 312A8235_HUF | HUF01 - H. U. FUENLABRADA | MONITOR 17" |  | DELL | 28YB6N3 | CN-079CVH-TV100-32Q-01DV-A17 | 2023-12-28 | 2024-01-29 | 2026-01-29 | 0 | NRLP | PRUEBAS NEUROFISIOLOGIA | CRÍTICO | ALTA | COMPRA
A4351502-4 | 23045-4 | 312A8235_HUF | HUF01 - H. U. FUENLABRADA | TRANSFORMADOR AISLAMIENTO |  |  | ISB-060W | 1S161371 | 2023-12-28 | 2024-01-29 | 2026-01-29 | 0 | NRLP | PRUEBAS NEUROFISIOLOGIA | CRÍTICO | ALTA | COMPRA
A4351502-5 | 23045-5 | 312A8235_HUF | HUF01 - H. U. FUENLABRADA | ORDENADOR |  | DELL | SFF | 91KKKZ3 | 2023-12-28 | 2024-01-29 | 2026-01-29 | 0 | NRLP | PRUEBAS NEUROFISIOLOGIA | CRÍTICO | ALTA | COMPRA
A4351502-6 | 23045-6 | 312A8235_HUF | HUF01 - H. U. FUENLABRADA | MONITOR 22" |  | DELL |  | B7RH2P3 | 2023-12-28 | 2024-01-29 | 2026-01-29 | 0 | NRLP | PRUEBAS NEUROFISIOLOGIA | CRÍTICO | ALTA | COMPRA
A4351503 | 23044 | 312A8235_HUF | HUF01 - H. U. FUENLABRADA | SISTEMA VIDEOELECTROENCEFALOGRAFO PORTATIL |  | NATUS | NICOLET V32 | V32-22520201 | 2023-12-28 | 2024-01-29 | 2026-01-29 | 33396 | NRLP | PRUEBAS NEUROFISIOLOGIA | CRÍTICO | ALTA | COMPRA
A4351503-1 | 23044-1 | 312A8235_HUF | HUF01 - H. U. FUENLABRADA | MODULO CONEXIÓN GORRO EEG |  | NATUS | HB4 | HB4-20220155 | 2023-12-28 | 2024-01-29 | 2026-01-29 | 0 | NRLP | PRUEBAS NEUROFISIOLOGIA | CRÍTICO | ALTA | COMPRA
A4351503-2 | 23044-2 | 312A8235_HUF | HUF01 - H. U. FUENLABRADA | UPGRADES NEUROWORKS |  | NATUS | LC101-U9 | 33066 | 2023-12-28 | 2024-01-29 | 2026-01-29 | 0 | NRLP | PRUEBAS NEUROFISIOLOGIA | CRÍTICO | ALTA | COMPRA
A4351503-3 | 23044-3 | 312A8235_HUF | HUF01 - H. U. FUENLABRADA | TRANSFORMADOR AISLAMIENTO |  |  | ISB-060W | 1S161398 | 2023-12-28 | 2024-01-29 | 2026-01-29 | 0 | NRLP | PRUEBAS NEUROFISIOLOGIA | CRÍTICO | ALTA | COMPRA
A4351503-4 | 23044-4 | 312A8235_HUF | HUF01 - H. U. FUENLABRADA | ORDENADOR |  | DELL | SFF | 31KKKZ3 | 2023-12-28 | 2024-01-29 | 2026-01-29 | 0 | NRLP | PRUEBAS NEUROFISIOLOGIA | CRÍTICO | ALTA | COMPRA
A4351503-5 | 23044-5 | 312A8235_HUF | HUF01 - H. U. FUENLABRADA | MONITOR 22" |  | DELL |  | 5Y349N3 | 2023-12-28 | 2024-01-29 | 2026-01-29 | 0 | NRLP | PRUEBAS NEUROFISIOLOGIA | CRÍTICO | ALTA | COMPRA
A4351503-6 | 23044-6 | 312A8235_HUF | HUF01 - H. U. FUENLABRADA | SWITCH MULTIPUERTO PoE |  |  |  | CA3B4G3103S14 | 2023-12-28 | 2024-01-29 | 2026-01-29 | 0 | NRLP | PRUEBAS NEUROFISIOLOGIA | CRÍTICO | ALTA | COMPRA
A4351503-7 | 23044-7 | 312A8235_HUF | HUF01 - H. U. FUENLABRADA | FOCO IR PoE |  |  |  | VPO23301327S97 | 2023-12-28 | 2024-01-29 | 2026-01-29 | 0 | NRLP | PRUEBAS NEUROFISIOLOGIA | CRÍTICO | ALTA | COMPRA
A4351503-8 | 23044-8 | 312A8235_HUF | HUF01 - H. U. FUENLABRADA | CAMARA |  | AXIS | M5525-E | B8A44F9AEA82 | 2023-12-28 | 2024-01-29 | 2026-01-29 | 0 | NRLP | PRUEBAS NEUROFISIOLOGIA | CRÍTICO | ALTA | COMPRA
A4351503-9 | 23044-9 | 312A8235_HUF | HUF01 - H. U. FUENLABRADA | FOCO ESTIMULADOR |  | LIFELINES | LIFELINES PHOTIC | PW231823 | 2023-12-28 | 2024-01-29 | 2026-01-29 | 0 | NRLP | PRUEBAS NEUROFISIOLOGIA | CRÍTICO | ALTA | COMPRA
A4352346 | 23047 | 312A8235_HUF | HUF01 - H. U. FUENLABRADA | ECOGRAFO | Ecógrafo | FUJIFILM | SONOSITE PX | 05GZT5 | 2023-12-28 | 2024-01-17 | 2029-01-17 | 38768.4 | URG | URGENCIAS GENERALES | CRÍTICO | ALTA | COMPRA
A4352346-1 | 23047-1 | 312A8235_HUF | HUF01 - H. U. FUENLABRADA | SONDA ECOGRAFO |  | FUJIFILM | C5-1 | 05GNRJ | 2023-12-28 | 2024-01-17 | 2029-01-17 | 0 | URG | URGENCIAS GENERALES | CRÍTICO | ALTA | COMPRA
A4352346-2 | 23047-2 | 312A8235_HUF | HUF01 - H. U. FUENLABRADA | SONDA ECOGRAFO |  | FUJIFILM | L12-3 | 05GPX0 | 2023-12-28 | 2024-01-17 | 2029-01-17 | 0 | URG | URGENCIAS GENERALES | CRÍTICO | ALTA | COMPRA
A4352346-3 | 23047-3 | 312A8235_HUF | HUF01 - H. U. FUENLABRADA | SONDA ECOGRAFO |  | FUJIFILM | P5-1 | 05GLLH | 2023-12-28 | 2024-01-17 | 2029-01-17 | 0 | URG | URGENCIAS GENERALES | CRÍTICO | ALTA | COMPRA
A4388255 | 23048 | 312A8235_HUF | HUF01 - H. U. FUENLABRADA | FOTOFORO |  | KARL STORZ | KS70 | SM07 | 2023-12-29 | 2024-01-12 |  | 2427 | ORLQ | ORL QUIRÓFANO | NORMAL | ALTA | COMPRA
A4476577 | 22865 | 312A8235_HUF | HUF01 - H. U. FUENLABRADA | MESA DE TALLADO nº 3 |  | MILESTONE | ULTRAGROSS | 234905042 | 2024-01-08 | 2024-06-06 | 2026-06-05 | 55660 | APA | ANATOMÍA PATOLÓGICA | CRÍTICO | ALTA | COMPRA
A4476577-1 | 22865-1 | 312A8235_HUF | HUF01 - H. U. FUENLABRADA | ORDENADOR MESA TALLADO |  | ADVANTECH | POC-621-12 | TPE1469816 | 2024-01-08 | 2024-06-06 | 2026-06-05 | 0 | APA | ANATOMÍA PATOLÓGICA | CRÍTICO | ALTA | COMPRA
A4476577-2 | 22865-2 | 312A8235_HUF | HUF01 - H. U. FUENLABRADA | SISTEMA DE IMAGEN MESA TALLADO |  | MILESTONE | MACROPATH | 48202300081 | 2024-01-08 | 2024-06-06 | 2026-06-05 | 0 | APA | ANATOMÍA PATOLÓGICA | CRÍTICO | ALTA | COMPRA
A4476577-3 | 22865-3 | 312A8235_HUF | HUF01 - H. U. FUENLABRADA | PEDAL MESA DE TALLADO |  | MILESTONE | 1182326 | 02476 / STDFY0JU | 2024-01-08 | 2024-06-06 | 2026-06-05 | 0 | APA | ANATOMÍA PATOLÓGICA | CRÍTICO | ALTA | COMPRA
A4476577-4 | 22865-4 | 312A8235_HUF | HUF01 - H. U. FUENLABRADA | LECTOR CODIGO BARRAS |  | DATALOGIC | GRYPHON | E22L38978 | 2024-01-08 | 2024-06-06 | 2026-06-05 | 0 | APA | ANATOMÍA PATOLÓGICA | CRÍTICO | ALTA | COMPRA
A4476577-5 | 22865-5 | 312A8235_HUF | HUF01 - H. U. FUENLABRADA | PEDAL CH2O (Formaldehido) |  | SCHNEIDER | XPE | 3L-2023-08-31C | 2024-01-08 | 2024-06-06 | 2026-06-05 | 0 | APA | ANATOMÍA PATOLÓGICA | CRÍTICO | ALTA | COMPRA
A4476578 | 22866 | 312A8235_HUF | HUF01 - H. U. FUENLABRADA | MESA DE TALLADO nº 4 |  | MILESTONE | ULTRAGROSS | 234905041 | 2024-01-08 | 2024-06-06 | 2026-06-05 | 71390 | APA | ANATOMÍA PATOLÓGICA | CRÍTICO | ALTA | COMPRA
A4476578-1 | 22866-1 | 312A8235_HUF | HUF01 - H. U. FUENLABRADA | ORDENADOR MESA TALLADO |  | ADVANTECH | POC-621-12 | TPE1469821 | 2024-01-08 | 2024-06-06 | 2026-06-05 | 0 | APA | ANATOMÍA PATOLÓGICA | CRÍTICO | ALTA | COMPRA
A4476578-10 | 22866-10 | 312A8235_HUF | HUF01 - H. U. FUENLABRADA | ORDENADOR MESA TALLADO |  | ADVANTECH | POC-621-12 | TPE1469824 | 2024-01-08 | 2024-06-06 | 2026-06-05 | 0 | APA | ANATOMÍA PATOLÓGICA | CRÍTICO | ALTA | COMPRA
A4476578-2 | 22866-2 | 312A8235_HUF | HUF01 - H. U. FUENLABRADA | SISTEMA DE IMAGEN MESA TALLADO |  | MILESTONE | MACROPATH | 47202300160 | 2024-01-08 | 2024-06-06 | 2026-06-05 | 0 | APA | ANATOMÍA PATOLÓGICA | CRÍTICO | ALTA | COMPRA
A4476578-3 | 22866-3 | 312A8235_HUF | HUF01 - H. U. FUENLABRADA | SISTEMA DE IMAGEN MESA TALLADO |  | MILESTONE | MACROPATH | 47202300161 | 2024-01-08 | 2024-06-06 | 2026-06-05 | 0 | APA | ANATOMÍA PATOLÓGICA | CRÍTICO | ALTA | COMPRA
A4476578-4 | 22866-4 | 312A8235_HUF | HUF01 - H. U. FUENLABRADA | PEDAL MESA DE TALLADO |  | MILESTONE | 1182326 | 02501 / STDHK798 | 2024-01-08 | 2024-06-06 | 2026-06-05 | 0 | APA | ANATOMÍA PATOLÓGICA | CRÍTICO | ALTA | COMPRA
A4476578-5 | 22866-5 | 312A8235_HUF | HUF01 - H. U. FUENLABRADA | PEDAL MESA DE TALLADO |  | MILESTONE | 1182326 | 02515 / STDHK7BE | 2024-01-08 | 2024-06-06 | 2026-06-05 | 0 | APA | ANATOMÍA PATOLÓGICA | CRÍTICO | ALTA | COMPRA
A4476578-6 | 22866-6 | 312A8235_HUF | HUF01 - H. U. FUENLABRADA | LECTOR CODIGO BARRAS |  | DATALOGIC | GRYPHON | E22L39189 | 2024-01-08 | 2024-06-06 | 2026-06-05 | 0 | APA | ANATOMÍA PATOLÓGICA | CRÍTICO | ALTA | COMPRA
A4476578-7 | 22866-7 | 312A8235_HUF | HUF01 - H. U. FUENLABRADA | LECTOR CODIGO BARRAS |  | DATALOGIC | GRYPHON | E22L38974 | 2024-01-08 | 2024-06-06 | 2026-06-05 | 0 | APA | ANATOMÍA PATOLÓGICA | CRÍTICO | ALTA | COMPRA
A4476578-8 | 22866-8 | 312A8235_HUF | HUF01 - H. U. FUENLABRADA | PEDAL CH2O (Formaldehido) |  | SCHNEIDER | XPE | 3L-2023-08-31A | 2024-01-08 | 2024-06-06 | 2026-06-05 | 0 | APA | ANATOMÍA PATOLÓGICA | CRÍTICO | ALTA | COMPRA
A4476578-9 | 22866-9 | 312A8235_HUF | HUF01 - H. U. FUENLABRADA | PEDAL CH2O (Formaldehido) |  | SCHNEIDER | XPE | 3L-2023-06-05 | 2024-01-08 | 2024-06-06 | 2026-06-05 | 0 | APA | ANATOMÍA PATOLÓGICA | CRÍTICO | ALTA | COMPRA
A4646106 | 23064 | 312A8235_HUF | HUF01 - H. U. FUENLABRADA | VIDEOLARINGOSCOPIO |  | KARL STORZ | 11102CM | 88280 | 2024-01-25 | 2024-01-25 |  | 6154.96 | ORLC | CONSULTA ORL | CRÍTICO | ALTA | COMPRA
A4668589 | 23415 | 312A8235_HUF | HUF01 - H. U. FUENLABRADA | FUENTE DE LUZ |  | KARL STORZ | TL300 | XM16731 | 2024-03-13 | 2024-03-13 |  | 11826.54 | 27GINXXQ30 | GINECOLOGÍIA QUIRÓFANO | URGENTE | ALTA | COMPRA
A4668753 | 23394 | 312A8235_HUF | HUF01 - H. U. FUENLABRADA | POLIGRAFO CARDIO RESPIRATORIO |  | NOX MEDICAL | NOX T3S | 300122469 | 2024-03-20 | 2024-03-20 |  | 6497.7 | 27UE2FXH88 | UNIDAD DE HOSPITALIZACIÓN 2F | CRÍTICO | ALTA | COMPRA
A4668753-1 | 23394-1 | 312A8235_HUF | HUF01 - H. U. FUENLABRADA | PULSIOXIMETRO POLIGRAFO RESPIRATORIO |  | NOX MEDICAL | 3150 | 506162933 | 2024-03-20 | 2024-03-20 |  | 0 | 27UE2FXH88 | UNIDAD DE HOSPITALIZACIÓN 2F | CRÍTICO | ALTA | COMPRA
A4668754 | 23395 | 312A8235_HUF | HUF01 - H. U. FUENLABRADA | POLIGRAFO CARDIO RESPIRATORIO |  | NOX MEDICAL | NOX T3S | 300122450 | 2024-03-20 | 2024-03-20 |  | 6497.7 | 27UE2FXH88 | UNIDAD DE HOSPITALIZACIÓN 2F | CRÍTICO | ALTA | COMPRA
A4668754-1 | 23395-1 | 312A8235_HUF | HUF01 - H. U. FUENLABRADA | PULSIOXIMETRO POLIGRAFO RESPIRATORIO |  | NOX MEDICAL | 3150 | 506112201 | 2024-03-20 | 2024-03-20 |  | 0 | 27UE2FXH88 | UNIDAD DE HOSPITALIZACIÓN 2F | CRÍTICO | ALTA | COMPRA
A4694716 | 23436 | 312A8235_HUF | HUF01 - H. U. FUENLABRADA | MONITORES CONSTANTES VITALES | Monitor | WELCH ALLYN | 901058 | 2100018332823 | 2024-04-15 | 2024-04-15 |  | 2541 | 27OFTXXQ31 | OFTALMOLOGÍA QUIRÓFANOS | URGENTE | ALTA | COMPRA
A4694716-1 | 23436-1 | 312A8235_HUF | HUF01 - H. U. FUENLABRADA | BASE MONITORES CONSTANTES VITALES |  | WELCH ALLYN | 7000-APM | 100012683623 | 2024-04-15 | 2024-04-15 |  | 0 | 27OFTXXQ31 | OFTALMOLOGÍA QUIRÓFANOS | URGENTE | ALTA | COMPRA
A4694716-2 | 23436-2 | 312A8235_HUF | HUF01 - H. U. FUENLABRADA | LECTOR CODIGO DE BARRAS MONITORES CONSTANTES VITALES |  | HONEYWELL | VOYAGER | 2V24040005 | 2024-04-15 | 2024-04-15 |  | 0 | 27OFTXXQ31 | OFTALMOLOGÍA QUIRÓFANOS | URGENTE | ALTA | COMPRA
A4694717 | 23437 | 312A8235_HUF | HUF01 - H. U. FUENLABRADA | MONITORES CONSTANTES VITALES | Monitor | WELCH ALLYN | 901058 | 21100018282823 | 2024-04-15 | 2024-04-15 |  | 2541 | 27OFTXXQ31 | OFTALMOLOGÍA QUIRÓFANOS | URGENTE | ALTA | COMPRA
A4694717-1 | 23437-1 | 312A8235_HUF | HUF01 - H. U. FUENLABRADA | BASE MONITORES CONSTANTES VITALES |  | WELCH ALLYN | 7000-APM | 100027114023 | 2024-04-15 | 2024-04-15 |  | 0 | 27OFTXXQ31 | OFTALMOLOGÍA QUIRÓFANOS | URGENTE | ALTA | COMPRA
A4694717-2 | 23437-2 | 312A8235_HUF | HUF01 - H. U. FUENLABRADA | LECTOR CODIGO DE BARRAS MONITORES CONSTANTES VITALES |  | HONEYWELL | VOYAGER | 2V24032103 | 2024-04-15 | 2024-04-15 |  | 0 | 27OFTXXQ31 | OFTALMOLOGÍA QUIRÓFANOS | URGENTE | ALTA | COMPRA
A4694876 | 23443 | 312A8235_HUF | CEP01 - C. E. P. EL ARROYO | AUDIÓMETRO |  | GSI | GSI PELLO | GS0114413 | 2024-04-19 | 2024-04-19 |  | 5832.68 | ORLC | CONSULTA ORL | URGENTE | ALTA | COMPRA
A4694993 | 23418 | 312A8235_HUF | HUF01 - H. U. FUENLABRADA | ONDA DE CHOQUE |  | GYMNA | SHOCKMASTER 500 | 4302041 | 2024-04-22 | 2024-04-22 | 2026-04-22 | 15478.93 | REH | REHABILITACIÓN | CRÍTICO | ALTA | COMPRA
A4694993-3 | 23418-3 | 312A8235_HUF | HUF01 - H. U. FUENLABRADA | PIEZA MANO ONDA DE CHOQUE |  | GYMNA | 342716 | 18080-26429 | 2025-12-30 | 2025-12-30 | 2026-12-29 | 1453.82 | REH | REHABILITACIÓN | CRÍTICO | ALTA | COMPRA
A4695212 | 23439 | 312A8235_HUF | HUF01 - H. U. FUENLABRADA | SONDA ECOGRAFO |  | SONOSCAPE | L741 | D137314728 | 2024-04-29 | 2024-04-29 |  | 4235 | UCI | UCI | CRÍTICO | ALTA | COMPRA
A4695673 | 23422 | 312A8235_HUF | HUF01 - H. U. FUENLABRADA | APARATO DE ISQUEMIA |  | VBM | TT20 | 2375 | 2024-05-06 | 2024-05-06 | 2026-05-05 | 5989.5 | 27TRAXXQ40 | TRAUMATOLOGÍA QUIRÓFANOS | URGENTE | ALTA | COMPRA
A4695673-1 | 23422-1 | 312A8235_HUF | HUF01 - H. U. FUENLABRADA | CARRO APARATO DE ISQUEMIA |  | VBM | 01-00-100 | 125 | 2024-05-06 | 2024-05-06 |  | 0 | 27TRAXXQ40 | TRAUMATOLOGÍA QUIRÓFANOS | URGENTE | ALTA | COMPRA
A4697476 | 23462 | 312A8235_HUF | HUF01 - H. U. FUENLABRADA | ANGIO-OCT |  | TOPCON | DRI OCT TRITON | 980503 | 2024-09-02 | 2018-02-01 |  | 124630 | OFTC | CONSULTA OFTALMOLOGIA | CRÍTICO | ALTA | DONACIÓN
A4697557 | 23417 | 312A8235_HUF | HUF01 - H. U. FUENLABRADA | PISTA DE MARCHA |  | MEDISOFT | 870A | 177AC24 | 2024-06-05 | 2024-06-10 |  | 11004.95 | REH | REHABILITACIÓN | URGENTE | ALTA | COMPRA
A4698812 | 23469 | 312A8235_HUF | HUF01 - H. U. FUENLABRADA | FOTOESTIMULADOR |  | LIFELINES | PHOTIC | PW231882 | 2024-06-12 | 2024-06-12 |  | 2407.9 | NRLC | CONSULTA NEUROLOGIA | URGENTE | ALTA | COMPRA
A4708104 | 23420 | 312A8235_HUF | HUF01 - H. U. FUENLABRADA | SIERRA DE YESOS |  | HEBU | HB8864 | 28323142249 | 2024-07-03 | 2024-07-05 |  | 1612.26 | 27TRAXXQ40 | TRAUMATOLOGÍA QUIRÓFANOS | URGENTE | ALTA | COMPRA
A4708104-1 | 23420-1 | 312A8235_HUF | HUF01 - H. U. FUENLABRADA | MANDO SIERRA DE YESOS |  | HEBU | BLDC | 05240301 | 2024-07-03 | 2024-07-05 |  | 0 | 27TRAXXQ40 | TRAUMATOLOGÍA QUIRÓFANOS | URGENTE | ALTA | COMPRA
A4708190 | 23477 | 312A8235_HUF | HUF01 - H. U. FUENLABRADA | ESTERILIZADOR |  | STATIM | 5000S G4 WIFI | 320824A00021 | 2024-07-04 | 2024-07-09 |  | 11928.07 | QUI | QUIRÓFANO | CRÍTICO | ALTA | COMPRA
A4928588 | 23515 | 312A8235_HUF | HUF01 - H. U. FUENLABRADA | BILIRRUBINOMETRO TRANSCUTANEO |  | NINGBO DAVID MEDICAL DEVICE | BM100C | AP5BD0029008 | 2024-08-08 | 2024-08-30 |  | 3993 | 27URIXXU53 | URGENCIAS PEDIATRICAS | URGENTE | ALTA | COMPRA
A4928589 | 23421 | 312A8235_HUF | HUF01 - H. U. FUENLABRADA | LARINGOSCOPIO |  | RICHARD WOLF | 8850090 | 1101055456 | 2024-08-08 | 2024-08-08 |  | 5166.7 | 27ORLXXC34 | OTORRINOLARINGOLOGÍA CONSULTAS | CRÍTICO | ALTA | COMPRA
A4928761 | 23526 | 312A8235_HUF | HUF01 - H. U. FUENLABRADA | MONITOR 32" |  | NILOX | NXM32FHD02 | NXM32FHD022400031 | 2024-08-13 | 2024-08-13 |  | 214.17 | GINC | CONSULTA GINECOLOGÍA | NORMAL | ALTA | COMPRA
A4930123 | 23465 | 312A8235_HUF | HUF01 - H. U. FUENLABRADA | CAMARA PARA MICROSCOPIO |  | NIKON | DS-Fi3 | 214878 | 2024-10-10 | 2024-10-10 |  | 6246.02 | APA | ANATOMÍA PATOLÓGICA | URGENTE | ALTA | COMPRA
A4930124 | 23466 | 312A8235_HUF | HUF01 - H. U. FUENLABRADA | MICROSCOPIO |  | NIKON | ECLIPSE CI-L PLUS | 714193 | 2024-10-10 | 2024-10-10 |  | 10890 | APA | ANATOMÍA PATOLÓGICA | URGENTE | ALTA | COMPRA
A4930738 | 23537 | 312A8235_HUF | HUF01 - H. U. FUENLABRADA | LAMPARA DE PIE | Lámpara_Quirúrgica | MARTIN | MARLED E3 RODABLE | ME3A131222M0018 | 2024-09-03 | 2024-09-03 | 2026-09-02 | 3944.6 | 27PAR1XQ30 | PARITORIOS | CRÍTICO | ALTA | COMPRA
A4932098 | 23539 | 312A8235_HUF | HUF01 - H. U. FUENLABRADA | CAMARA FOTOGRAFICA DIGITAL |  | CANON | EOS 2000D | 783077014363 | 2024-09-20 | 2024-10-30 |  | 617.1 | DERC | CONSULTA DERMATOLOGÍA | NORMAL | ALTA | COMPRA
A4932098-1 | 23539-1 | 312A8235_HUF | HUF01 - H. U. FUENLABRADA | OBJETIVO CAMARA FOTOGRAFICA DIGITAL |  | CANON | EFS 18-55 MM | 42779004066 | 2024-10-02 | 2024-10-30 |  | 0 | DERC | CONSULTA DERMATOLOGÍA | NORMAL | ALTA | COMPRA
A4934700 | 23560 | 312A8235_HUF | HUF01 - H. U. FUENLABRADA | MULTÍMETRO MED EQUIPOS RX |  | RAYSAFE | X2 BASE UNIT | 327699 | 2024-09-24 | 2024-09-24 | 2026-09-23 | 22506 | ONRT | ONCOLOGÍA RADIOTERÁPICA | CRÍTICO | ALTA | COMPRA
A4934700-01 | 23560-01 | 312A8235_HUF | HUF01 - H. U. FUENLABRADA | SENSOR R/F P/MULTÍMETRO MED EQUIPOS RX |  | RAYSAFE | X2 R/F SENSOR | 330098 | 2024-09-24 | 2024-09-24 | 2026-09-23 | 0 | ONRT | ONCOLOGÍA RADIOTERÁPICA | CRÍTICO | ALTA | COMPRA
A4934700-02 | 23560-02 | 312A8235_HUF | HUF01 - H. U. FUENLABRADA | SENSOR MAM P/MULTÍMETRO MED EQUIPOS RX |  | RAYSAFE | X2 MAM SENSOR | 319447 | 2024-09-24 | 2024-09-24 | 2026-09-23 | 0 | ONRT | ONCOLOGÍA RADIOTERÁPICA | CRÍTICO | ALTA | COMPRA
A4934700-03 | 23560-03 | 312A8235_HUF | HUF01 - H. U. FUENLABRADA | SENSOR CT P/MULTÍMETRO MED EQUIPOS RX |  | RAYSAFE | X2 CT SENSOR | 326227 | 2024-09-24 | 2024-09-24 | 2026-09-23 | 0 | ONRT | ONCOLOGÍA RADIOTERÁPICA | CRÍTICO | ALTA | COMPRA
A4934700-04 | 23560-04 | 312A8235_HUF | HUF01 - H. U. FUENLABRADA | SENSOR LUXOMETRIA P/MULTÍMETRO MED EQUIPOS RX |  | RAYSAFE | LIGHT SENSOR | 325266 | 2024-09-24 | 2024-09-24 | 2026-09-23 | 0 | ONRT | ONCOLOGÍA RADIOTERÁPICA | CRÍTICO | ALTA | COMPRA
A4942911 | 23550 | 312A8235_HUF | HUF01 - H. U. FUENLABRADA | IMPRESORA PARA PORTAS |  | LEICA | HISTOCORE PERMA S | 2230100123 | 2024-09-27 | 2024-09-30 | 2026-09-29 | 9922 | APA | ANATOMÍA PATOLÓGICA | URGENTE | ALTA | COMPRA
A4942912 | 23551 | 312A8235_HUF | HUF01 - H. U. FUENLABRADA | IMPRESORA PARA PORTAS |  | LEICA | HISTOCORE PERMA S | 2220900547 | 2024-09-27 | 2024-09-30 | 2026-09-29 | 9922 | APA | ANATOMÍA PATOLÓGICA | URGENTE | ALTA | COMPRA
A4942913 | 23552 | 312A8235_HUF | HUF01 - H. U. FUENLABRADA | IMPRESORA PARA PORTAS |  | LEICA | HISTOCORE PERMA S | 2230100130 | 2024-09-27 | 2024-09-30 | 2026-09-29 | 9922 | APA | ANATOMÍA PATOLÓGICA | URGENTE | ALTA | COMPRA
A4942914 | 23553 | 312A8235_HUF | HUF01 - H. U. FUENLABRADA | IMPRESORA PARA PORTAS |  | LEICA | HISTOCORE PERMA S | 2220801117 | 2024-09-27 | 2024-09-30 | 2026-09-29 | 9922 | APA | ANATOMÍA PATOLÓGICA | URGENTE | ALTA | COMPRA
A4942915 | 23554 | 312A8235_HUF | HUF01 - H. U. FUENLABRADA | IMPRESORA PARA PORTAS |  | LEICA | HISTOCORE PERMA S | 2221000557 | 2024-09-27 | 2024-09-30 | 2026-09-29 | 9922 | APA | ANATOMÍA PATOLÓGICA | URGENTE | ALTA | COMPRA
A4942916 | 23555 | 312A8235_HUF | HUF01 - H. U. FUENLABRADA | IMPRESORA PARA PORTAS |  | LEICA | HISTOCORE PERMA S | 2221000550 | 2024-09-27 | 2024-09-30 | 2026-09-29 | 9922 | APA | ANATOMÍA PATOLÓGICA | URGENTE | ALTA | COMPRA
A4956730 | 23563 | 312A8235_HUF | HUF01 - H. U. FUENLABRADA | CAMARA FOTOGRAFICA DIGITAL |  | CANON | EOS 2000D | 783077014276 | 2024-10-02 | 2024-10-30 |  | 617.1 | DERC | CONSULTA DERMATOLOGÍA | NORMAL | ALTA | COMPRA
A4956730-1 | 23563-1 | 312A8235_HUF | HUF01 - H. U. FUENLABRADA | OBJETIVO CAMARA FOTOGRAFICA DIGITAL |  | CANON | EFS 18-55 MM | 4279002101 | 2024-10-02 | 2024-10-30 |  | 0 | DERC | CONSULTA DERMATOLOGÍA | NORMAL | ALTA | COMPRA
A4956820 | 23561 | 312A8235_HUF | HUF01 - H. U. FUENLABRADA | HUMIFICADOR CON GENERADOR DE ALTO FLUJO |  | FISHER & PAYKEL | AIRVO 2 | 210421259825 | 2024-10-02 | 2024-10-02 |  | 8470 | 27NEOXXH35 | NEONATOLOGÍA | NORMAL | ALTA | COMPRA
A4956820-1 | 23561-1 | 312A8235_HUF | HUF01 - H. U. FUENLABRADA | BASE CALENTADORA HUMIFICADOR CON GENERADOR DE ALTO FLUJO |  | FISHER & PAYKEL | 950AEU / MR950 | 220224026265 | 2024-10-02 | 2024-10-02 |  | 0 | 27NEOXXH35 | NEONATOLOGÍA | NORMAL | ALTA | COMPRA
A4957242 | 23582 | 312A8235_HUF | CEP01 - C. E. P. EL ARROYO | GRABADORA HOLTER |  | GE | SEER1000 | 3912126239 | 2024-10-07 | 2024-10-07 |  | 1120.46 | CAR | CARDIOLOGÍA | URGENTE | ALTA | COMPRA
A4957247 | 23541 | 312A8235_HUF | HUF01 - H. U. FUENLABRADA | CAMARA PARA MICROSCOPIO |  | NIKON | DS-Fi3 | 216607 | 2024-10-28 | 2024-10-28 |  | 6246.02 | APA | ANATOMÍA PATOLÓGICA | URGENTE | ALTA | COMPRA
A4957248 | 23542 | 312A8235_HUF | HUF01 - H. U. FUENLABRADA | MICROSCOPIO |  | NIKON | ECLIPSE CI-L PLUS | 714496 | 2024-10-28 | 2024-10-28 |  | 10890 | APA | ANATOMÍA PATOLÓGICA | URGENTE | ALTA | COMPRA
A4960602 | 23585 | 312A8235_HUF | HUF01 - H. U. FUENLABRADA | DESFIBRILADOR | Desfibrilador | MINDRAY | BENEHEART D30 | FP5-48011255 | 2024-10-14 | 2024-10-14 | 2026-10-13 | 5408.52 | 27UE2CXH88 | UNIDAD DE HOSPITALIZACIÓN 2C | CRÍTICO | ALTA | COMPRA
A4960602-1 | 23585-1 | 312A8235_HUF | HUF01 - H. U. FUENLABRADA | PALA DESFIBRILADOR |  | MINDRAY | 125-000342-00 | FP5A48016685 | 2024-10-14 | 2024-10-14 |  | 0 | 27UE2CXH88 | UNIDAD DE HOSPITALIZACIÓN 2C | CRÍTICO | ALTA | COMPRA
A4960602-2 | 23585-2 | 312A8235_HUF | HUF01 - H. U. FUENLABRADA | BATERIA DESFIBRILADOR |  | MINDRAY | LI14I001F | IP8935001242201081 | 2024-10-14 | 2024-10-14 |  | 0 | 27UE2CXH88 | UNIDAD DE HOSPITALIZACIÓN 2C | CRÍTICO | ALTA | COMPRA
A4969667 | 23543 | 312A8235_HUF | HUF01 - H. U. FUENLABRADA | CABINA SEGURIDAD BIOLOGICA |  | NUAIRE | NU-543-400S | 02038S010424 | 2024-10-21 | 2024-10-21 |  | 10508.85 | MIC | MICROBIOLOGÍA | CRÍTICO | ALTA | COMPRA
A5011981 | 23617 | 312A8235_HUF | HUF01 - H. U. FUENLABRADA | MONITOR 32" |  | LG | 32MN500M-B | 405NTDV4L258 | 2024-11-05 | 2024-11-28 |  | 171.82 | GINC | CONSULTA GINECOLOGÍA | NORMAL | ALTA | COMPRA
A5014197 | 23616 | 312A8235_HUF | HUF01 - H. U. FUENLABRADA | SIMULADOR LAPAROSCOPIA |  | LAPOTRAIN | PELVITRAINER | 1675 | 2024-11-07 | 2024-11-07 | 2026-11-07 | 2238.5 | GINC | CONSULTA GINECOLOGÍA | NORMAL | ALTA | COMPRA
A5014266 | 23511 | 312A8235_HUF | HUF01 - H. U. FUENLABRADA | HORNO REBLANDECIMIENTO MASCARAS |  | CQ MEDICAL | RT-2075-220 | 2024A02259 | 2024-11-07 | 2024-11-07 |  | 4942.85 | ONRT | ONCOLOGÍA RADIOTERÁPICA | URGENTE | ALTA | COMPRA
A5015883 | 23643 | 312A8235_HUF | CEP01 - C. E. P. EL ARROYO | GRABADORA HOLTER |  | GE | SEER 1000 | 3912021370 | 2024-11-12 | 2024-11-12 |  | 1120.46 | CAR | CARDIOLOGÍA | URGENTE | ALTA | COMPRA
A5034416 | 23611 | 312A8235_HUF | HUF01 - H. U. FUENLABRADA | POLISOMNOGRAFO |  | NOX MEDICAL | NOX A1s | 100200702 | 2024-11-19 | 2024-12-02 | 2026-12-01 | 27830 | 27NMLXXP26 | NEUMOLOGÍA PRUEBAS ESPECIALES | CRÍTICO | ALTA | COMPRA
A5034416-1 | 23611-1 | 312A8235_HUF | HUF01 - H. U. FUENLABRADA | PULSIOXIMETRO POLISOMNOGRAFO | Monitor | NONIN MEDICAL | 3150 | 506307205 | 2024-11-19 | 2024-12-02 | 2026-12-01 | 0 | 27NMLXXP26 | NEUMOLOGÍA PRUEBAS ESPECIALES | CRÍTICO | ALTA | COMPRA
A5034416-2 | 23611-2 | 312A8235_HUF | HUF01 - H. U. FUENLABRADA | CAMARA |  | AXIS | P3265-LV | B8A44FC5251C | 2024-11-19 | 2024-12-02 | 2026-12-01 | 0 | 27NMLXXP26 | NEUMOLOGÍA PRUEBAS ESPECIALES | CRÍTICO | ALTA | COMPRA
A5034416-3 | 23611-3 | 312A8235_HUF | HUF01 - H. U. FUENLABRADA | IMPRESORA |  | CANON | TS305 | AGJD13364 | 2024-11-19 | 2024-12-02 | 2026-12-01 | 0 | 27NMLXXP26 | NEUMOLOGÍA PRUEBAS ESPECIALES | CRÍTICO | ALTA | COMPRA
A5034416-4 | 23611-4 | 312A8235_HUF | HUF01 - H. U. FUENLABRADA | MODULO COMUNICACIÓN |  | NOX MEDICAL | NOX C1s | 931013124 | 2024-11-19 | 2024-12-02 | 2026-12-01 | 0 | 27NMLXXP26 | NEUMOLOGÍA PRUEBAS ESPECIALES | CRÍTICO | ALTA | COMPRA
A5034416-5 | 23611-5 | 312A8235_HUF | HUF01 - H. U. FUENLABRADA | MONITOR |  | DELL | P2422H | VN-0GGVY2-QDV00-3AL-5UML | 2024-11-19 | 2024-12-02 | 2026-12-01 | 0 | 27NMLXXP26 | NEUMOLOGÍA PRUEBAS ESPECIALES | CRÍTICO | ALTA | COMPRA
A5034416-6 | 23611-6 | 312A8235_HUF | HUF01 - H. U. FUENLABRADA | CPU |  | DELL | OPTIPLEX TOWER | G9RF014 | 2024-11-19 | 2024-12-02 | 2026-12-01 | 0 | 27NMLXXP26 | NEUMOLOGÍA PRUEBAS ESPECIALES | CRÍTICO | ALTA | COMPRA
A5034416-7 | 23611-7 | 312A8235_HUF | HUF01 - H. U. FUENLABRADA | SWITCHS COMUNICACIÓN |  | TP LINK | TL-SG1005P | 2245652006970 | 2024-11-19 | 2024-12-02 | 2026-12-01 | 0 | 27NMLXXP26 | NEUMOLOGÍA PRUEBAS ESPECIALES | CRÍTICO | ALTA | COMPRA
A5034416-8 | 23611-7 | 312A8235_HUF | HUF01 - H. U. FUENLABRADA | CARGADORES DE PILAS |  | POWEREX | C940 |  | 2024-11-19 | 2024-12-02 | 2026-12-01 | 0 | 27NMLXXP26 | NEUMOLOGÍA PRUEBAS ESPECIALES | CRÍTICO | ALTA | COMPRA
A5034416-9 | 23611-9 | 312A8235_HUF | HUF01 - H. U. FUENLABRADA | TARJETA PCI |  | TP LINK | TG3468 | 22413B0018196 | 2024-11-19 | 2024-12-02 | 2026-12-01 | 0 | 27NMLXXP26 | NEUMOLOGÍA PRUEBAS ESPECIALES | CRÍTICO | ALTA | COMPRA
A5034417 | 23612 | 312A8235_HUF | HUF01 - H. U. FUENLABRADA | POLISOMNOGRAFO |  | NOX MEDICAL | NOX A1s | 100200685 | 2024-11-19 | 2024-12-02 | 2026-12-01 | 27830 | 27NMLXXP26 | NEUMOLOGÍA PRUEBAS ESPECIALES | CRÍTICO | ALTA | COMPRA
A5034417-1 | 23612-1 | 312A8235_HUF | HUF01 - H. U. FUENLABRADA | PULSIOXIMETRO POLISOMNOGRAFO | Monitor | NONIN MEDICAL | 3150 | 506307199 | 2024-11-19 | 2024-12-02 | 2026-12-01 | 0 | 27NMLXXP26 | NEUMOLOGÍA PRUEBAS ESPECIALES | CRÍTICO | ALTA | COMPRA
A5034417-2 | 23612-2 | 312A8235_HUF | HUF01 - H. U. FUENLABRADA | CAMARA |  | AXIS | P3265-LV | B8A44FB8B810 | 2024-11-19 | 2024-12-02 | 2026-12-01 | 0 | 27NMLXXP26 | NEUMOLOGÍA PRUEBAS ESPECIALES | CRÍTICO | ALTA | COMPRA
A5034417-3 | 23612-3 | 312A8235_HUF | HUF01 - H. U. FUENLABRADA | IMPRESORA |  | CANON | TS305 | AGJD21540 | 2024-11-19 | 2024-12-02 | 2026-12-01 | 0 | 27NMLXXP26 | NEUMOLOGÍA PRUEBAS ESPECIALES | CRÍTICO | ALTA | COMPRA
A5034417-4 | 23612-4 | 312A8235_HUF | HUF01 - H. U. FUENLABRADA | MODULO COMUNICACIÓN |  | NOX MEDICAL | NOX C1s | 931013135 | 2024-11-19 | 2024-12-02 | 2026-12-01 | 0 | 27NMLXXP26 | NEUMOLOGÍA PRUEBAS ESPECIALES | CRÍTICO | ALTA | COMPRA
A5034417-5 | 23612-5 | 312A8235_HUF | HUF01 - H. U. FUENLABRADA | MONITOR |  | DELL | P2422H | TH-05554Y-TVH00-3A9-0L0B | 2024-11-19 | 2024-12-02 | 2026-12-01 | 0 | 27NMLXXP26 | NEUMOLOGÍA PRUEBAS ESPECIALES | CRÍTICO | ALTA | COMPRA
A5034417-6 | 23612-6 | 312A8235_HUF | HUF01 - H. U. FUENLABRADA | CPU |  | DELL | OPTIPLEX TOWER | 4KY4B24 | 2024-11-19 | 2024-12-02 | 2026-12-01 | 0 | 27NMLXXP26 | NEUMOLOGÍA PRUEBAS ESPECIALES | CRÍTICO | ALTA | COMPRA
A5034417-7 | 23612-7 | 312A8235_HUF | HUF01 - H. U. FUENLABRADA | SWITCHS COMUNICACIÓN |  | TP LINK | TL-SG1005P | 2245652006971 | 2024-11-19 | 2024-12-02 | 2026-12-01 | 0 | 27NMLXXP26 | NEUMOLOGÍA PRUEBAS ESPECIALES | CRÍTICO | ALTA | COMPRA
A5034417-8 | 23612-7 | 312A8235_HUF | HUF01 - H. U. FUENLABRADA | CARGADORES DE PILAS |  | POWEREX | C940 |  | 2024-11-19 | 2024-12-02 | 2026-12-01 | 0 | 27NMLXXP26 | NEUMOLOGÍA PRUEBAS ESPECIALES | CRÍTICO | ALTA | COMPRA
A5034417-9 | 23612-8 | 312A8235_HUF | HUF01 - H. U. FUENLABRADA | TARJETA PCI |  | TP LINK | TG3468 | 2244080007384 | 2024-11-19 | 2024-12-02 | 2026-12-01 | 0 | 27NMLXXP26 | NEUMOLOGÍA PRUEBAS ESPECIALES | CRÍTICO | ALTA | COMPRA
A5037276 | 23641 | 312A8235_HUF | HUF01 - H. U. FUENLABRADA | CAMILLA HIDRAULICA/ELECTRICA |  | INMOCLINIC | 14913 / H10120 | 4621124 | 2024-11-21 | 2024-11-21 | 2027-11-20 | 1504.79 | DERC | CONSULTA DERMATOLOGÍA | URGENTE | ALTA | COMPRA
A5041907 | 23645 | 312A8235_HUF | HUF01 - H. U. FUENLABRADA | CAMILLA HIDRAULICA/ELECTRICA |  | INMOCLINIC | 14913 / H10120 | 4631124 | 2024-11-26 | 2024-11-26 | 2027-11-25 | 1504.79 | CARC | CONSULTA DE CARDIOLOGÍA | URGENTE | ALTA | COMPRA
A5053437 | 23659 | 312A8235_HUF | HUF01 - H. U. FUENLABRADA | OFTALMOSCOPIO DE PARED |  | RIESTER | RI-FORMER | 2407128205 | 2024-12-04 | 2024-12-04 | 2026-12-03 | 461.881 | 27NRLXXC29 | NEUROLOGÍA CONSULTA | NORMAL | ALTA | COMPRA
A5053438 | 23660 | 312A8235_HUF | HUF01 - H. U. FUENLABRADA | OFTALMOSCOPIO DE PARED |  | RIESTER | RI-FORMER | 2407128206 | 2024-12-04 | 2024-12-04 | 2026-12-03 | 461.881 | 27NRLXXC29 | NEUROLOGÍA CONSULTA | NORMAL | ALTA | COMPRA
A5055768 | 23658 | 312A8235_HUF | HUF01 - H. U. FUENLABRADA | IMPEDIANCIOMETRO PORTATIL |  | GSI | TYMPSTAR PRO | GS0103851 | 2024-12-05 | 2024-12-05 | 2026-12-04 | 15844.04 | 27ORLXXC34 | OTORRINOLARINGOLOGÍA CONSULTAS | URGENTE | ALTA | COMPRA
A5055768-1 | 23658-1 | 312A8235_HUF | HUF01 - H. U. FUENLABRADA | SONDA IMPEDIANCIOMETRO |  | GSI | 8104117 | ID212654 | 2024-12-05 | 2024-12-05 |  | 0 | 27ORLXXC34 | OTORRINOLARINGOLOGÍA CONSULTAS | URGENTE | ALTA | COMPRA
A5055768-2 | 23658-2 | 312A8235_HUF | HUF01 - H. U. FUENLABRADA | TECLADO IMPEDIANCIOMETRO |  | LOGITECH | K360 | 2139CE1A3839 | 2024-12-05 | 2024-12-05 |  | 0 | 27ORLXXC34 | OTORRINOLARINGOLOGÍA CONSULTAS | URGENTE | ALTA | COMPRA
A5068268 | 23628 | 312A8235_HUF | HUF01 - H. U. FUENLABRADA | CAMA DE PARTOS LINET AVE 2 | Mesa_Quirúrgica | LINET | AVE 2 | 20240298557 | 2024-12-09 | 2024-12-09 | 2028-12-08 | 15125 | 27PAR1XQ30 | PARITORIOS | CRÍTICO | ALTA | COMPRA
A5068269 | 23629 | 312A8235_HUF | HUF01 - H. U. FUENLABRADA | CAMA DE PARTOS LINET AVE 2 | Mesa_Quirúrgica | LINET | AVE 2 | 20240298559 | 2024-12-09 | 2024-12-09 | 2028-12-08 | 15125 | 27PAR1XQ30 | PARITORIOS | CRÍTICO | ALTA | COMPRA
A5068270 | 23630 | 312A8235_HUF | HUF01 - H. U. FUENLABRADA | CAMA DE PARTOS LINET AVE 2 | Mesa_Quirúrgica | LINET | AVE 2 | 20240137489 | 2024-12-09 | 2024-12-09 | 2028-12-08 | 15125 | 27PAR1XQ30 | PARITORIOS | CRÍTICO | ALTA | COMPRA
A5068271 | 23631 | 312A8235_HUF | HUF01 - H. U. FUENLABRADA | CAMA DE PARTOS LINET AVE 2 | Mesa_Quirúrgica | LINET | AVE 2 | 20240298556 | 2024-12-09 | 2025-06-17 | 2029-06-16 | 15125 | PAR | PARITORIO | URGENTE | ALTA | COMPRA
A5068272 | 23632 | 312A8235_HUF | HUF01 - H. U. FUENLABRADA | CAMA DE PARTOS LINET AVE 2 | Mesa_Quirúrgica | LINET | AVE 2 | 20240298558 | 2024-12-09 | 2025-06-17 | 2029-06-16 | 15125 | 27PAR1XQ30 | PARITORIOS | URGENTE | ALTA | COMPRA
A5075994 | 23654 | 312A8235_HUF | HUF01 - H. U. FUENLABRADA | FOTOFORO |  | GIMA | KS-W03 | 20241307-243 | 2024-12-16 | 2024-12-16 |  | 641.3 | 27ORLXXC34 | OTORRINOLARINGOLOGÍA CONSULTAS | NORMAL | ALTA | COMPRA
a5075995 | 23655 | 312A8235_HUF | HUF01 - H. U. FUENLABRADA | FOTOFORO |  | GIMA | KS-W03 | 20241307-244 | 2024-12-16 | 2024-12-16 |  | 641.3 | 27ORLXXC34 | OTORRINOLARINGOLOGÍA CONSULTAS | NORMAL | ALTA | COMPRA
A5075998 | 23677 | 312A8235_HUF | HUF01 - H. U. FUENLABRADA | IMPEDANCIOMETRO |  | AKERN | NUTRILAB | LAB202411061 | 2024-12-16 | 2024-12-16 |  | 9680 | 27CGDXXQ10 | CIRUGÍA GRAL Y DIG QUIRÓFANO | URGENTE | ALTA | COMPRA
A507996 | 23656 | 312A8235_HUF | HUF01 - H. U. FUENLABRADA | FOTOFORO |  | GIMA | KS-W03 | 20241307-245 | 2024-12-16 | 2024-12-16 |  | 641.3 | 27ORLXXC34 | OTORRINOLARINGOLOGÍA CONSULTAS | NORMAL | ALTA | COMPRA
A507997 | 23657 | 312A8235_HUF | HUF01 - H. U. FUENLABRADA | FOTOFORO |  | GIMA | KS-W03 | 20241307-246 | 2024-12-16 | 2024-12-16 |  | 641.3 | 27ORLXXC34 | OTORRINOLARINGOLOGÍA CONSULTAS | NORMAL | ALTA | COMPRA
A5082116 | 23666 | 312A8235_HUF | HUF01 - H. U. FUENLABRADA | FUENTE DE LUZ |  | STRYKER | 022022000 | 24F500904 | 2024-12-17 | 2024-12-17 |  | 5956.21 | 27CGDXXQ10 | CIRUGÍA GRAL Y DIG QUIRÓFANO | URGENTE | ALTA | COMPRA
A5082117 | 23667 | 312A8235_HUF | HUF01 - H. U. FUENLABRADA | FUENTE DE LUZ |  | STRYKER | 022022000 | 24F501024 | 2024-12-17 | 2024-12-17 |  | 5956.21 | 27UROXXU41 | UROLOGÍA URGENCIAS | URGENTE | ALTA | COMPRA
A5082686 | 23661 | 312A8235_HUF | HUF01 - H. U. FUENLABRADA | FOTOFORO |  | GIMA | KS-W03 | 24041307-160 | 2024-12-17 | 2024-12-17 |  | 641.3 | 27URGXXU53 | URGENCIAS GENERALES | NORMAL | ALTA | COMPRA
A5083264 | 23754 | 312A8235_HUF | HUF01 - H. U. FUENLABRADA | CAMARA FOTOGRAFICA DIGITAL 4K |  | KODAK | PIXPRO AZ405 | M066076218 | 2024-12-18 | 2024-12-18 |  | 278.3 | ONRT | ONCOLOGÍA RADIOTERÁPICA | NORMAL | ALTA | COMPRA
A5083266 | 23456 | 312A8235_HUF | HUF01 - H. U. FUENLABRADA | BALANZA AGIT BOLSAS SANGRE |  | LJUNGBERG & KÖGEL AB | BIOMIXER 550 | 01370 | 2024-12-18 | 2024-12-18 |  | 3448.5 | DSG | DONANTES DE SANGRE | URGENTE | ALTA | COMPRA
A5083441 | 23686 | 312A8235_HUF | HUF01 - H. U. FUENLABRADA | MOTOR COLCHON ANTIESCARAS |  | ARJO | ALPHA ACTIVE 4 | 2400042808 | 2024-12-18 | 2024-12-18 |  | 323.89 | 27UE2CXH88 | UNIDAD DE HOSPITALIZACIÓN 2C | NORMAL | ALTA | COMPRA
A5087529 | 23756 | 312A8235_HUF | HUF01 - H. U. FUENLABRADA | TORRE DE ENDOSCOPIA |  | KARL STORZ | UG051 | XL11421 | 2024-12-20 | 2025-01-07 | 2027-01-06 | 14148.04 | ORLQ | ORL QUIRÓFANO | CRÍTICO | ALTA | COMPRA
A5087529-1 | 23756-1 | 312A8235_HUF | HUF01 - H. U. FUENLABRADA | MONITOR 4K 32" |  | KARL STORZ | TM343 | 32446064 | 2024-12-20 | 2025-01-07 | 2027-01-06 | 7647.19 | ORLQ | ORL QUIRÓFANO | CRÍTICO | ALTA | COMPRA
A5087529-2 | 23756-2 | 312A8235_HUF | HUF01 - H. U. FUENLABRADA | VIDEOPROCESADOR DE CAMARA |  | KARL STORZ | TC201ES | UL913959-P | 2024-12-20 | 2025-01-07 | 2027-01-06 | 13720.76 | ORLQ | ORL QUIRÓFANO | CRÍTICO | ALTA | COMPRA
A5087529-3 | 23756-3 | 312A8235_HUF | HUF01 - H. U. FUENLABRADA | VIDEOPROCESADOR DE CAMARA |  | KARL STORZ | TC304 | WL917501-P | 2024-12-20 | 2025-01-07 | 2027-01-06 | 13720.76 | ORLQ | ORL QUIRÓFANO | CRÍTICO | ALTA | COMPRA
A5087529-4 | 23756-4 | 312A8235_HUF | HUF01 - H. U. FUENLABRADA | CABEZAL DE CAMARA |  | KARL STORZ | TH121 | TL091294-K | 2024-12-20 | 2025-01-07 | 2027-01-06 | 15726.88 | ORLQ | ORL QUIRÓFANO | CRÍTICO | ALTA | COMPRA
A5087529-5 | 23756-5 | 312A8235_HUF | HUF01 - H. U. FUENLABRADA | FUENTE DE LUZ |  | KARL STORZ | TL400 | XL13886 | 2024-12-20 | 2025-01-07 | 2027-01-06 | 8846.37 | ORLQ | ORL QUIRÓFANO | CRÍTICO | ALTA | COMPRA
A5087839 | 23662 | 312A8235_HUF | HUF01 - H. U. FUENLABRADA | LAMPARA C/CUPULA DE 160000 LUXES | Lámpara_Quirúrgica | MARTIN | MARLED E9I | 89803231 | 2024-12-19 | 2025-11-21 | 2026-11-20 | 7182.78 | HDDQ | HOSP. DE DÍA QUIRÓFANO | CRÍTICO | ALTA | COMPRA
A5087839-1 | 23662-1 | 312A8235_HUF | HUF01 - H. U. FUENLABRADA | LAMPARA C/CUPULA DE 160000 LUXES | Lámpara_Quirúrgica | MARTIN | MARLED E9I | 89803235 | 2024-12-19 | 2025-11-21 | 2026-11-20 | 7182.78 | HDDQ | HOSP. DE DÍA QUIRÓFANO | CRÍTICO | ALTA | COMPRA
A5087860 | 23615 | 312A8235_HUF | HUF01 - H. U. FUENLABRADA | MONITOR TRANSPORTE CONSTANTES VITALES | Monitor | PHILIPS | X3 | DE7840C9GG | 2025-02-19 | 2025-02-19 | 2026-02-18 | 7554.44 | 27MIRXXH22 | MEDICINA INTERNA HOSPITALIZACIÓN | CRÍTICO | ALTA | COMPRA
A5087860-1 | 23615-1 | 312A8235_HUF | HUF01 - H. U. FUENLABRADA | ESTACIÓN MONITOR TRANSPORTE CONSTANTES VITALES |  | PHILIPS | 867043 | PL43631561 | 2025-02-19 | 2025-02-19 | 2026-02-18 | 0 | 27MIRXXH22 | MEDICINA INTERNA HOSPITALIZACIÓN | CRÍTICO | ALTA | COMPRA
A5087860-2 | 23615-2 | 312A8235_HUF | HUF01 - H. U. FUENLABRADA | BATERIA MONITOR TRANSPORTE CONSTANTES VITALES |  | PHILIPS | 867043 | 0000039049 | 2025-02-19 | 2025-02-19 | 2026-02-18 | 0 | 27MIRXXH22 | MEDICINA INTERNA HOSPITALIZACIÓN | CRÍTICO | ALTA | COMPRA
A5087860-3 | 23615-3 | 312A8235_HUF | HUF01 - H. U. FUENLABRADA | SOPORTE PARA CAMA MONITOR TRANSPORTE CONSTANTES VITALES |  | PHILIPS | 989803200021 | 51116657 | 2025-02-19 | 2025-02-19 | 2026-02-18 | 0 | 27MIRXXH22 | MEDICINA INTERNA HOSPITALIZACIÓN | CRÍTICO | ALTA | COMPRA
A5088123-2 | 23758-2 | 312A8235_HUF | HUF01 - H. U. FUENLABRADA | LAMPARA FOTOTERAPIA NEONATAL |  | DRAGER | BILILUX | 1125982011 | 2024-12-30 | 2024-12-30 | 2026-12-30 | 0 | 27NEOXXH35 | NEONATOLOGÍA | URGENTE | ALTA | COMPRA
A5088124-1 | 23759-1 | 312A8235_HUF | HUF01 - H. U. FUENLABRADA | LAMPARA FOTOTERAPIA NEONATAL |  | DRAGER | BILILUX | 1125982019 | 2024-12-30 | 2024-12-30 | 2026-12-30 | 0 | 27NEOXXH35 | NEONATOLOGÍA | URGENTE | ALTA | COMPRA
A5088126 | 23760 | 312A8235_HUF | HUF01 - H. U. FUENLABRADA | INCUBADORA DE TRANSPORTE | Incubadoras | ATOM MEDICAL | INCUARCH | 621012400179 | 2024-12-17 | 2025-03-06 | 2027-03-05 | 44528 | NEO | NEONATOS | URGENTE | ALTA | COMPRA
A5088126-1 | 23760-1 | 312A8235_HUF | HUF01 - H. U. FUENLABRADA | RESPIRADOR | Respiradores | ACUTRONIC | FABIAN +NCPAP | CEAN02061 | 2024-12-17 | 2025-03-06 | 2027-03-05 | 9050 | NEO | NEONATOS | CRÍTICO | ALTA | COMPRA
A5093643 | 23746 | 312A8235_HUF | HUF01 - H. U. FUENLABRADA | BASCULA CON SILLA |  | KERN | MCC250K100NM | WF24026790 | 2024-12-23 | 2025-01-03 |  | 1582.68 | UCI | UCI | NORMAL | ALTA | COMPRA
A5093644 | 23747 | 312A8235_HUF | HUF01 - H. U. FUENLABRADA | BASCULA CON SILLA |  | KERN | MCC250K100NM | WF24026789 | 2024-12-23 | 2025-01-03 |  | 1582.68 | UCI | UCI | NORMAL | ALTA | COMPRA
A5094329 | 23650 | 312A8235_HUF | HUF01 - H. U. FUENLABRADA | LASER DE CO2 | Láser | INTERMEDIC | GYNELASE | CE44751 | 2024-12-23 | 2025-01-29 | 2027-01-28 | 51425 | 27GINXXC30 | GINECOLOGÍA CONSULTAS | CRÍTICO | ALTA | COMPRA
A5094329-1 | 23650-1 | 312A8235_HUF | HUF01 - H. U. FUENLABRADA | ASPIRADOR DE HUMOS |  | TBH | HEALTH BASIC | 274773 | 2024-12-23 | 2025-01-29 | 2027-01-28 | 0 | 27GINXXC30 | GINECOLOGÍA CONSULTAS | CRÍTICO | ALTA | COMPRA
A5103415 | 23623 | 312A8235_HUF | HUF01 - H. U. FUENLABRADA | MESA DE TALLADO nº 2 |  | MILESTONE | ULTRAGROSS | 244307071 | 2024-11-05 | 2025-03-06 | 2027-03-05 | 61703.95 | APA | ANATOMÍA PATOLÓGICA | CRÍTICO | ALTA | COMPRA
A5103415-1 | 23623-1 | 312A8235_HUF | HUF01 - H. U. FUENLABRADA | ORDENADOR MESA TALLADO |  | ADVANTECH | POC-621-12 | TPAE148519 | 2024-11-05 | 2024-03-07 | 2027-03-06 | 0 | APA | ANATOMÍA PATOLÓGICA | CRÍTICO | ALTA | COMPRA
A5103415-2 | 23623-2 | 312A8235_HUF | HUF01 - H. U. FUENLABRADA | SISTEMA DE IMAGEN MESA TALLADO |  | MILESTONE | MACROPATH | 42202400207 | 2024-11-05 | 2024-03-07 | 2027-03-06 | 0 | APA | ANATOMÍA PATOLÓGICA | CRÍTICO | ALTA | COMPRA
A5103415-3 | 23623-3 | 312A8235_HUF | HUF01 - H. U. FUENLABRADA | PEDAL MESA DE TALLADO |  | MILESTONE | 1182326 | 02721 | 2024-11-05 | 2024-03-07 | 2027-03-06 | 0 | APA | ANATOMÍA PATOLÓGICA | CRÍTICO | ALTA | COMPRA
A5103415-4 | 23623-4 | 312A8235_HUF | HUF01 - H. U. FUENLABRADA | LECTOR CODIGO BARRAS |  | DATALOGIC | GD4500 | G24B02340 | 2024-11-05 | 2024-03-07 | 2027-03-06 | 0 | APA | ANATOMÍA PATOLÓGICA | CRÍTICO | ALTA | COMPRA
A5103415-5 | 23623-5 | 312A8235_HUF | HUF01 - H. U. FUENLABRADA | PEDAL CH2O (Formaldehido) |  | SCHNEIDER | XPE | 3L-2024-04-26 | 2024-11-05 | 2024-03-07 | 2027-03-06 | 0 | APA | ANATOMÍA PATOLÓGICA | CRÍTICO | ALTA | COMPRA
A5103416 | 23624 | 312A8235_HUF | HUF01 - H. U. FUENLABRADA | MESA DE TALLADO nº 1 |  | MILESTONE | ULTRAGROSS | 244107037 | 2024-11-05 | 2025-03-06 | 2027-03-06 | 59283.95 | APA | ANATOMÍA PATOLÓGICA | CRÍTICO | ALTA | COMPRA
A5103416-1 | 23624-1 | 312A8235_HUF | HUF01 - H. U. FUENLABRADA | ORDENADOR MESA TALLADO |  | ADVANTECH | POC-621-12 | TPAE192030 | 2024-11-05 | 2024-03-07 | 2027-03-06 | 0 | APA | ANATOMÍA PATOLÓGICA | CRÍTICO | ALTA | COMPRA
A5103416-2 | 23624-2 | 312A8235_HUF | HUF01 - H. U. FUENLABRADA | SISTEMA DE IMAGEN MESA TALLADO |  | MILESTONE | MACROPATH | 40202400228 | 2024-11-05 | 2024-03-07 | 2027-03-06 | 0 | APA | ANATOMÍA PATOLÓGICA | CRÍTICO | ALTA | COMPRA
A5103416-3 | 23624-3 | 312A8235_HUF | HUF01 - H. U. FUENLABRADA | PEDAL MESA DE TALLADO |  | MILESTONE | 1182326 | 02744 | 2024-11-05 | 2024-03-07 | 2027-03-06 | 0 | APA | ANATOMÍA PATOLÓGICA | CRÍTICO | ALTA | COMPRA
A5103416-4 | 23624-4 | 312A8235_HUF | HUF01 - H. U. FUENLABRADA | LECTOR CODIGO BARRAS |  | DATALOGIC | GD4500 | G24B02359 | 2024-11-05 | 2024-03-07 | 2027-03-06 | 0 | APA | ANATOMÍA PATOLÓGICA | CRÍTICO | ALTA | COMPRA
A5103416-5 | 23624-5 | 312A8235_HUF | HUF01 - H. U. FUENLABRADA | PEDAL CH2O (Formaldehido) |  | SCHNEIDER | XPE | 3L-2024-04-11 | 2024-11-05 | 2024-03-07 | 2027-03-06 | 0 | APA | ANATOMÍA PATOLÓGICA | CRÍTICO | ALTA | COMPRA
A5111392-1 | 23795-1 | 312A8235_HUF | HUF01 - H. U. FUENLABRADA | HUMIFICADOR RESPIRATORIO |  | FISHER & PAYKEL | MR850ALU | 230720624071 | 2024-12-30 | 2024-12-30 | 2026-12-30 | 0 | NEO | NEONATOS | NORMAL | ALTA | COMPRA
A5111393-1 | 23796-1 | 312A8235_HUF | HUF01 - H. U. FUENLABRADA | HUMIFICADOR RESPIRATORIO |  | FISHER & PAYKEL | MR850ALU | 230720624060 | 2024-12-30 | 2024-12-30 | 2026-12-30 | 0 | NEO | NEONATOS | NORMAL | ALTA | COMPRA
A5122806 | 23668 | 312A8235_HUF | HUF01 - H. U. FUENLABRADA | SILLA RUEDAS ELECTRICA |  | PERMOBIL | M5 | 481001694QCH | 2024-12-05 | 2025-01-03 |  | 18029 | 27OFTXXQ31 | OFTALMOLOGÍA QUIRÓFANOS | NORMAL | ALTA | COMPRA
A5123227 | 23794 | 312A8235_HUF | HUF01 - H. U. FUENLABRADA | CRIOSTATO |  | EPREDIA | HM525 NX UV | CNX04702406EP | 2024-10-30 | 2025-01-14 | 2027-01-14 | 18131.85 | APA | ANATOMÍA PATOLÓGICA | CRÍTICO | ALTA | COMPRA
A5124201 | 23610 | 312A8235_HUF | HUF01 - H. U. FUENLABRADA | MONITOR CONSTANTES VITALES COMP. RNM |  | PHILIPS | MR400 | US91004574 | 2024-12-30 | 2024-12-30 | 2027-12-29 | 83732 | RAD | DIAGNOSTICO POR IMAGEN | CRÍTICO | ALTA | COMPRA
A5124201-1 | 23610-1 | 312A8235_HUF | HUF01 - H. U. FUENLABRADA | CARGADOR BATERIAS MONITOR CONSTANTES VITALES COMP. RNM |  | PHILIPS | 989803191031 | 052216850 | 2024-12-30 | 2024-12-30 | 2027-12-29 | 0 | RAD | DIAGNOSTICO POR IMAGEN | CRÍTICO | ALTA | COMPRA
A5124201-1-1 | 23610-1-1 | 312A8235_HUF | HUF01 - H. U. FUENLABRADA | BATERIA MONITOR CONSTANTES VITALES COMP. RNM |  | PHILIPS | 453564915031 | 1000079438 | 2025-01-23 | 2025-01-23 |  | 183.696 | RAD | DIAGNOSTICO POR IMAGEN | CRÍTICO | ALTA | COMPRA
A5124201-1-2 | 23610-1-2 | 312A8235_HUF | HUF01 - H. U. FUENLABRADA | BATERIA MONITOR CONSTANTES VITALES COMP. RNM |  | PHILIPS | 453564915031 | 1000079442 | 2025-01-23 | 2025-01-23 |  | 183.696 | RAD | DIAGNOSTICO POR IMAGEN | CRÍTICO | ALTA | COMPRA
A5124201-1-3 | 23610-1-3 | 312A8235_HUF | HUF01 - H. U. FUENLABRADA | BATERIA MONITOR CONSTANTES VITALES COMP. RNM |  | PHILIPS | 453564915031 | 1000079474 | 2025-01-23 | 2025-01-23 |  | 183.696 | RAD | DIAGNOSTICO POR IMAGEN | CRÍTICO | ALTA | COMPRA
A5124201-2 | 23610-2 | 312A8235_HUF | HUF01 - H. U. FUENLABRADA | MONITORIZACION MONITOR CONSTANTES VITALES COMP. RNM |  | PHILIPS | RGP1823AM | TW131P0411 | 2024-12-30 | 2024-12-30 | 2027-12-29 | 0 | RAD | DIAGNOSTICO POR IMAGEN | CRÍTICO | ALTA | COMPRA
A5197544 | 23751 | 312A8235_HUF | HUF01 - H. U. FUENLABRADA | MICROSCOPIO |  | NIKON | ECLIPSE CI-L PLUS | 714419 | 2024-12-13 | 2025-01-03 |  | 10890 | APA | ANATOMÍA PATOLÓGICA | URGENTE | ALTA | COMPRA
A5198981 | 23798 | 312A8235_HUF | HUF01 - H. U. FUENLABRADA | PORTACUCHILLAS CRIOSTATO |  | EPREDIA | 705470 |  | 2024-10-30 | 2025-01-02 |  | 9396.26 | APA | ANATOMÍA PATOLÓGICA | CRÍTICO | ALTA | COMPRA
A5237506 | 23789 | 312A8235_HUF | HUF01 - H. U. FUENLABRADA | TALLIMETRO PEDIATRICO |  | ASIMED | T101 | O14117 | 2025-01-13 | 2025-01-13 |  | 109.77 | 27PEDXXC35 | PEDIATRÍA CONSULTAS | NORMAL | ALTA | COMPRA
A5237507 | 23788 | 312A8235_HUF | HUF01 - H. U. FUENLABRADA | BASCULA CON TALLIMETRO |  | KERN | MPE250K100HM | WF24029691 | 2025-01-13 | 2025-01-13 |  | 749.78 | PEDC | CONSULTA PEDIATRÍA | NORMAL | ALTA | COMPRA
A5242476 | 23801 | 312A8235_HUF | HUF01 - H. U. FUENLABRADA | MONITOR 32" |  | LG | 32MN500M | 405NTVS7D631 | 2025-01-15 | 2025-01-29 | 2026-01-28 | 171.82 | GINC | CONSULTA GINECOLOGÍA | NORMAL | ALTA | COMPRA
A5243047 | 23755 | 312A8235_HUF | HUF01 - H. U. FUENLABRADA | LASER DE CO2 DE 30W | Láser | INTERMEDIC | SILKLASE | CA50352 | 2024-12-13 | 2021-03-18 | 2026-12-31 | 17750.7 | ORLQ | ORL QUIRÓFANO | CRÍTICO | ALTA | COMPRA
A5247003 | 23753 | 312A8235_HUF | HUF01 - H. U. FUENLABRADA | CAMARA PARA MICROSCOPIO |  | NIKON | DS-Fi3 | 217031 | 2025-01-31 | 2025-01-31 | 2026-01-30 | 6246.02 | APA | ANATOMÍA PATOLÓGICA | URGENTE | ALTA | COMPRA
A5247381 | 23849 | 312A8235_HUF | HUF01 - H. U. FUENLABRADA | AMPLIFICADOR |  | NATUS | NICOLET V32 | V32-22180184 | 2025-02-07 | 2025-02-07 |  | 5785.53 | NRLP | PRUEBAS NEUROFISIOLOGIA | CRÍTICO | ALTA | COMPRA
A5247905 | 23860 | 312A8235_HUF | HUF01 - H. U. FUENLABRADA | SISTEMA DE LUZ LED PORTATIL |  | XENOSYS | L2SX5 | X5E241051 | 2025-02-27 | 2025-02-27 | 2026-02-26 | 2420 | 27CGDXXQ10 | CIRUGÍA GRAL Y DIG QUIRÓFANO | NORMAL | ALTA | COMPRA
A5247905-1 | 23860-1 | 312A8235_HUF | HUF01 - H. U. FUENLABRADA | MANDO SISTEMA DE LUZ LED PORTATIL |  | XENOSYS | RCX5 | XRC2409A0131 | 2025-02-27 | 2025-02-27 | 2026-02-26 | 0 | 27CGDXXQ10 | CIRUGÍA GRAL Y DIG QUIRÓFANO | NORMAL | ALTA | COMPRA
A5247905-2 | 23860-2 | 312A8235_HUF | HUF01 - H. U. FUENLABRADA | CABEZAL SISTEMA DE LUZ LED PORTATIL |  | XENOSYS | LCHX5 | XCU2407A0526 | 2025-02-27 | 2025-02-27 | 2026-02-26 | 0 | 27CGDXXQ10 | CIRUGÍA GRAL Y DIG QUIRÓFANO | NORMAL | ALTA | COMPRA
A5247905-3 | 23860-3 | 312A8235_HUF | HUF01 - H. U. FUENLABRADA | CABEZAL SISTEMA DE LUZ LED PORTATIL |  | XENOSYS | LCHX5 | XCU2407A0324 | 2025-02-27 | 2025-02-27 | 2026-02-26 | 0 | 27CGDXXQ10 | CIRUGÍA GRAL Y DIG QUIRÓFANO | NORMAL | ALTA | COMPRA
A5247905-4 | 23860-4 | 312A8235_HUF | HUF01 - H. U. FUENLABRADA | BATERIA SISTEMA DE LUZ LED PORTATIL |  | XENOSYS | BTPX5 | XBT2402A0662 | 2025-02-27 | 2025-02-27 | 2026-02-26 | 0 | 27CGDXXQ10 | CIRUGÍA GRAL Y DIG QUIRÓFANO | NORMAL | ALTA | COMPRA
A5247905-5 | 23860-5 | 312A8235_HUF | HUF01 - H. U. FUENLABRADA | BATERIA SISTEMA DE LUZ LED PORTATIL |  | XENOSYS | BTPX5 | XBT2402A0664 | 2025-02-27 | 2025-02-27 | 2026-02-26 | 0 | 27CGDXXQ10 | CIRUGÍA GRAL Y DIG QUIRÓFANO | NORMAL | ALTA | COMPRA
A5248128 | 23864 | 312A8235_HUF | HUF01 - H. U. FUENLABRADA | CENTRIFUGA DE SOBREMESA GRANDE |  | THERMO SCIENTIFIC | SL 40 | 41113243 | 2025-02-27 | 2025-03-06 | 2026-03-05 | 5492.19 | ACL | ANÁLISIS CLÍNICOS | URGENTE | ALTA | COMPRA
A5248307 | 23863 | 312A8235_HUF | HUF01 - H. U. FUENLABRADA | MOTOR MICROPOWER SAGITAL SAW |  | LINVATEC | PRO7200SE | 20250026 | 2025-02-26 | 2025-03-31 | 2027-03-30 | 4030.03 | TRAQ | TRAUMATOLOGÍA QUIRÓFANO | CRÍTICO | ALTA | COMPRA
A5248308 | 23862 | 312A8235_HUF | HUF01 - H. U. FUENLABRADA | PIEZA DE MANO MODULAR |  | LINVATEC | PRO6100 | LAA10333 | 2025-02-26 | 2025-03-10 | 2027-03-09 | 5163.08 | TRAQ | TRAUMATOLOGÍA QUIRÓFANO | CRÍTICO | ALTA | COMPRA
A5248308-1 | 23862-1 | 312A8235_HUF | HUF01 - H. U. FUENLABRADA | ADAPTADOR JACOBS |  | LINVATEC | PRO2041 | LAA46011 | 2025-02-26 | 2025-03-10 | 2027-03-09 | 928.46 | TRAQ | TRAUMATOLOGÍA QUIRÓFANO | NORMAL | ALTA | COMPRA
A5248308-2 | 23862-2 | 312A8235_HUF | HUF01 - H. U. FUENLABRADA | CABEZAL TALADRO TRINKLE AO |  | LINVATEC | PRO2029 | LAA05978 | 2025-02-26 | 2025-03-10 | 2027-03-09 | 1136.15 | TRAQ | TRAUMATOLOGÍA QUIRÓFANO | NORMAL | ALTA | COMPRA
A5248308-3 | 23862-3 | 312A8235_HUF | HUF01 - H. U. FUENLABRADA | CABLE CONEXION CONSOLA DE MOTOR |  | LINVATEC | MC5057 | 202402154A | 2025-02-26 | 2025-03-10 | 2027-03-09 | 2134.44 | TRAQ | TRAUMATOLOGÍA QUIRÓFANO | NORMAL | ALTA | COMPRA
A5248308-4 | 23862-4 | 312A8235_HUF | HUF01 - H. U. FUENLABRADA | CABLE CONEXION CONSOLA DE MOTOR |  | LINVATEC | MC5057 | 202402154B | 2025-02-26 | 2025-03-10 | 2027-03-09 | 2134.44 | TRAQ | TRAUMATOLOGÍA QUIRÓFANO | NORMAL | ALTA | COMPRA
A5248309 | 23868 | 312A8235_HUF | HUF01 - H. U. FUENLABRADA | LASER QUIROFANO | Láser | INTERMEDIC | MULTIDIODE SURGICAL SERIES 4G | CB10128 | 2025-03-07 | 2025-03-07 | 2026-03-06 | 8712 | QUI | QUIRÓFANO | CRÍTICO | ALTA | COMPRA
A5248706 | 23886 | 312A8235_HUF | HUF01 - H. U. FUENLABRADA | SISTEMA DE VISUALIZACIÓN ENDOSCOPICO |  | BOSTON SCIENTIFIC | SPYGLASS DISCOVER | 2426700005 | 2025-03-11 | 2025-03-14 | 2026-03-13 | 18143.95 | 27CGDXXQ10 | CIRUGÍA GRAL Y DIG QUIRÓFANO | URGENTE | ALTA | COMPRA
A5248711 | 23866 | 312A8235_HUF | HUF01 - H. U. FUENLABRADA | CENTRIFUGA |  | AKRALAB | AKR50-i | 20240801028 | 2025-03-17 | 2025-03-17 | 2026-03-16 | 332.75 | DERC | CONSULTA DERMATOLOGÍA | URGENTE | ALTA | COMPRA
A5249740 | 23859 | 312A8235_HUF | HUF01 - H. U. FUENLABRADA | PIEZA DE MANO MODULAR |  | SYNTHES | 05.001.601 | 10006804 | 2025-02-20 | 2025-03-20 | 2027-03-19 | 3793.35 | TRAQ | TRAUMATOLOGÍA QUIRÓFANO | CRÍTICO | ALTA | COMPRA
A5249740-01 | 23859-01 | 312A8235_HUF | HUF01 - H. U. FUENLABRADA | CABEZAL SIERRA OSCILANTE |  | SYNTHES | 532.021 | 115112 | 2025-02-20 | 2025-03-20 | 2027-03-19 | 0 | TRAQ | TRAUMATOLOGÍA QUIRÓFANO | CRÍTICO | ALTA | COMPRA
A5249740-02 | 23859-02 | 312A8235_HUF | HUF01 - H. U. FUENLABRADA | CABEZAL DE ANCLAJE RAPIDO |  | SYNTHES | 05.001.250 | 117852 | 2025-02-20 | 2025-03-20 | 2027-03-19 | 0 | TRAQ | TRAUMATOLOGÍA QUIRÓFANO | CRÍTICO | ALTA | COMPRA
A5249740-03 | 23859-03 | 312A8235_HUF | HUF01 - H. U. FUENLABRADA | PORTABROCAS |  | SYNTHES | 05.001.253 | 200091 | 2025-02-20 | 2025-03-20 | 2027-03-19 | 0 | TRAQ | TRAUMATOLOGÍA QUIRÓFANO | CRÍTICO | ALTA | COMPRA
A5249740-04 | 23859-04 | 312A8235_HUF | HUF01 - H. U. FUENLABRADA | CABEZAL RAPIDO HUDSON |  | SYNTHES | 05.001.258 | 1691 | 2025-02-20 | 2025-03-20 | 2027-03-19 | 0 | TRAQ | TRAUMATOLOGÍA QUIRÓFANO | CRÍTICO | ALTA | COMPRA
A5249740-05 | 23859-05 | 312A8235_HUF | HUF01 - H. U. FUENLABRADA | CABEZAL RAPIDO KRISCHNER |  | SYNTHES | 05.001.188 | 10005622 | 2025-02-20 | 2025-03-20 | 2027-03-19 | 0 | TRAQ | TRAUMATOLOGÍA QUIRÓFANO | CRÍTICO | ALTA | COMPRA
A5249740-06 | 23859-06 | 312A8235_HUF | HUF01 - H. U. FUENLABRADA | CARGADOR DE BATERIAS |  | SYNTHES | 05.001.204 | 32765 | 2025-02-20 | 2025-03-20 | 2027-03-19 | 0 | TRAQ | TRAUMATOLOGÍA QUIRÓFANO | CRÍTICO | ALTA | COMPRA
A5249740-07 | 23859-07 | 312A8235_HUF | HUF01 - H. U. FUENLABRADA | BATERIA DE PIEZA DE MANO |  | SYNTHES | 05.001.602 | 10003898 | 2025-02-20 | 2025-03-20 | 2027-03-19 | 0 | TRAQ | TRAUMATOLOGÍA QUIRÓFANO | CRÍTICO | ALTA | COMPRA
A5249740-09 | 23859-09 | 312A8235_HUF | HUF01 - H. U. FUENLABRADA | CUBIERTA ESTERIL BATERIA |  | SYNTHES | 05.001.603 | 10006592 | 2025-02-20 | 2025-03-20 | 2027-03-19 | 0 | TRAQ | TRAUMATOLOGÍA QUIRÓFANO | CRÍTICO | ALTA | COMPRA
A5249740-10 | 23859-10 | 312A8235_HUF | HUF01 - H. U. FUENLABRADA | CUBIERTA ESTERIL BATERIA |  | SYNTHES | 05.001.603 | 10009173 | 2025-02-20 | 2025-03-20 | 2027-03-19 | 0 | TRAQ | TRAUMATOLOGÍA QUIRÓFANO | CRÍTICO | ALTA | COMPRA
A5249740-11 | 23859-11 | 312A8235_HUF | HUF01 - H. U. FUENLABRADA | ADAPTADOR BATERIA PIEZA DE MANO |  | SYNTHES | 05.001.604 | 10007576 | 2025-02-20 | 2025-03-20 | 2027-03-19 | 0 | TRAQ | TRAUMATOLOGÍA QUIRÓFANO | CRÍTICO | ALTA | COMPRA
A5249740-12 | 23859-12 | 312A8235_HUF | HUF01 - H. U. FUENLABRADA | ADAPTADOR BATERIA PIEZA DE MANO |  | SYNTHES | 05.001.604 | 10007579 | 2025-02-20 | 2025-03-20 | 2027-03-19 | 0 | TRAQ | TRAUMATOLOGÍA QUIRÓFANO | CRÍTICO | ALTA | COMPRA
A5249740-13 | 23859-13 | 312A8235_HUF | HUF01 - H. U. FUENLABRADA | CESTA PARA CONTENEDOR MOTOR |  | SYNTHES | 68.001.650 | 2401-00685 | 2025-02-20 | 2025-03-20 | 2027-03-19 | 0 | TRAQ | TRAUMATOLOGÍA QUIRÓFANO | CRÍTICO | ALTA | COMPRA
A5249740-14 | 23859-14 | 312A8235_HUF | HUF01 - H. U. FUENLABRADA | TAPA BANDEJA P/CESTA CONTENEDOR MOTOR |  | SYNTHES | 68.001.653 | 2404-00756 | 2025-02-20 | 2025-03-20 | 2027-03-19 | 0 | TRAQ | TRAUMATOLOGÍA QUIRÓFANO | CRÍTICO | ALTA | COMPRA
A5249740-15 | 23859-15 | 312A8235_HUF | HUF01 - H. U. FUENLABRADA | BANDEJA P/CESTA CONTENEDOR MOTOR |  | SYNTHES | 68.001.654 | 2403-01004 | 2025-02-20 | 2025-03-20 | 2027-03-19 | 0 | TRAQ | TRAUMATOLOGÍA QUIRÓFANO | CRÍTICO | ALTA | COMPRA
A5249740-16 | 23859-16 | 312A8235_HUF | HUF01 - H. U. FUENLABRADA | BATERIA DE PIEZA DE MANO |  | SYNTHES | 05.001.602 | 10011010 | 2025-08-06 | 2025-08-06 | 2026-08-05 | 1903.33 | TRAQ | TRAUMATOLOGÍA QUIRÓFANO | CRÍTICO | ALTA | COMPRA
A5250411 | 23911 | 312A8235_HUF | HUF01 - H. U. FUENLABRADA | DESFIBRILADOR | Desfibrilador | MINDRAY | BENEHEART D30 | FP5-44006951 | 2025-03-27 | 2025-03-27 | 2027-03-26 | 5608.83 | 27UE2BXH88 | UNIDAD DE HOSPITALIZACIÓN 2B | CRÍTICO | ALTA | COMPRA
A5250411-1 | 23911-1 | 312A8235_HUF | HUF01 - H. U. FUENLABRADA | PALA DESFIBRILADOR |  | MINDRAY | 125-000342-00 | FP5A44007953 | 2025-03-27 | 2025-03-27 | 2027-03-26 | 0 | 27UE2BXH88 | UNIDAD DE HOSPITALIZACIÓN 2B | CRÍTICO | ALTA | COMPRA
A5250520 | 23899 | 312A8235_HUF | HUF01 - H. U. FUENLABRADA | MONITOR DE CONSTANTES VITALES | Monitor | DRAGER | VISTA 120 | VGSTJ0120 | 2025-03-19 | 2025-04-03 | 2026-04-02 | 3882.88 | RAD | DIAGNOSTICO POR IMAGEN | CRÍTICO | ALTA | COMPRA
A5254056 | 23872 | 312A8235_HUF | HUF01 - H. U. FUENLABRADA | SIERRA SAGITAL S9 |  | STRYKER | 9208000000 | 2228702633 | 2025-03-11 | 2025-04-11 | 2027-04-10 | 3441.845 | TRAQ | TRAUMATOLOGÍA QUIRÓFANO | CRÍTICO | ALTA | COMPRA
A5254056-01 | 23872-01 | 312A8235_HUF | HUF01 - H. U. FUENLABRADA | POWEREAM EMBOQUE JACOBS |  | STRYKER | 4405231000 | 2233901603 | 2025-03-11 | 2025-04-11 | 2027-04-10 | 607.178 | TRAQ | TRAUMATOLOGÍA QUIRÓFANO | CRÍTICO | ALTA | COMPRA
A5254056-02 | 23872-02 | 312A8235_HUF | HUF01 - H. U. FUENLABRADA | POWEREAM HUDSON MOD TRINKLE |  | STRYKER | 4405235000 | 2318126843 | 2025-03-11 | 2025-04-11 | 2027-04-10 | 607.178 | TRAQ | TRAUMATOLOGÍA QUIRÓFANO | CRÍTICO | ALTA | COMPRA
A5254056-03 | 23872-03 | 312A8235_HUF | HUF01 - H. U. FUENLABRADA | EMBOQUE HUDSON TRINKLE MODIFICADO |  | STRYKER | 4100135000 | 2310230623 | 2025-03-11 | 2025-04-11 | 2027-04-10 | 325.8651 | TRAQ | TRAUMATOLOGÍA QUIRÓFANO | CRÍTICO | ALTA | COMPRA
A5254056-04 | 23872-04 | 312A8235_HUF | HUF01 - H. U. FUENLABRADA | INTRODUCTOR DE AGUJAS |  | STRYKER | 4500125000 | 2131625053 | 2025-03-11 | 2025-04-11 | 2027-04-10 | 650.0725 | TRAQ | TRAUMATOLOGÍA QUIRÓFANO | CRÍTICO | ALTA | COMPRA
A5254056-05 | 23872-05 | 312A8235_HUF | HUF01 - H. U. FUENLABRADA | EMBOQUE AO DRILL |  | STRYKER | 4100110000 | 2318615793 | 2025-03-11 | 2025-04-11 | 2027-04-10 | 325.611 | TRAQ | TRAUMATOLOGÍA QUIRÓFANO | CRÍTICO | ALTA | COMPRA
A5254056-06 | 23872-06 | 312A8235_HUF | HUF01 - H. U. FUENLABRADA | BATERÍA GRANDE S9 |  | STRYKER | 9126110000 | 2300631843 | 2025-03-11 | 2025-04-11 | 2027-04-10 | 411.4 | TRAQ | TRAUMATOLOGÍA QUIRÓFANO | CRÍTICO | ALTA | COMPRA
A5254056-07 | 23872-07 | 312A8235_HUF | HUF01 - H. U. FUENLABRADA | CARCASA GRANDE S9 |  | STRYKER | 9126120000 | 2320887473 | 2025-03-11 | 2025-04-11 | 2027-04-10 | 254.7292 | TRAQ | TRAUMATOLOGÍA QUIRÓFANO | CRÍTICO | ALTA | COMPRA
A5254057 | 23873 | 312A8235_HUF | HUF01 - H. U. FUENLABRADA | SIERRA SAGITAL S9 |  | STRYKER | 9208000000 | 2430585733 | 2025-03-11 | 2025-04-11 | 2027-04-10 | 3441.845 | TRAQ | TRAUMATOLOGÍA QUIRÓFANO | CRÍTICO | ALTA | COMPRA
A5254057-01 | 23873-01 | 312A8235_HUF | HUF01 - H. U. FUENLABRADA | POWEREAM EMBOQUE JACOBS |  | STRYKER | 4405231000 | 2234601943 | 2025-03-11 | 2025-04-11 | 2027-04-10 | 607.178 | TRAQ | TRAUMATOLOGÍA QUIRÓFANO | CRÍTICO | ALTA | COMPRA
A5254057-02 | 23873-02 | 312A8235_HUF | HUF01 - H. U. FUENLABRADA | POWEREAM HUDSON MOD TRINKLE |  | STRYKER | 4405235000 | 2318617253 | 2025-03-11 | 2025-04-11 | 2027-04-10 | 607.178 | TRAQ | TRAUMATOLOGÍA QUIRÓFANO | CRÍTICO | ALTA | COMPRA
A5254057-03 | 23873-03 | 312A8235_HUF | HUF01 - H. U. FUENLABRADA | EMBOQUE HUDSON TRINKLE MODIFICADO |  | STRYKER | 4100135000 | 2310816333 | 2025-03-11 | 2025-04-11 | 2027-04-10 | 325.8651 | TRAQ | TRAUMATOLOGÍA QUIRÓFANO | CRÍTICO | ALTA | COMPRA
A5254057-04 | 23873-04 | 312A8235_HUF | HUF01 - H. U. FUENLABRADA | INTRODUCTOR DE AGUJAS |  | STRYKER | 4500125000 | 2131625433 | 2025-03-11 | 2025-04-11 | 2027-04-10 | 650.0725 | TRAQ | TRAUMATOLOGÍA QUIRÓFANO | CRÍTICO | ALTA | COMPRA
A5254057-05 | 23873-05 | 312A8235_HUF | HUF01 - H. U. FUENLABRADA | EMBOQUE AO DRILL |  | STRYKER | 4100110000 | 2318125543 | 2025-03-11 | 2025-04-11 | 2027-04-10 | 325.611 | TRAQ | TRAUMATOLOGÍA QUIRÓFANO | CRÍTICO | ALTA | COMPRA
A5254057-06 | 23873-06 | 312A8235_HUF | HUF01 - H. U. FUENLABRADA | BATERÍA GRANDE S9 |  | STRYKER | 9126110000 | 2300630853 | 2025-03-11 | 2025-04-11 | 2027-04-10 | 411.4 | TRAQ | TRAUMATOLOGÍA QUIRÓFANO | CRÍTICO | ALTA | COMPRA
A5254057-08 | A5254057-08 | 312A8235_HUF | HUF01 - H. U. FUENLABRADA | CARCASA GRANDE S9 |  | STRYKER | 9126120000 | 2518156003 | 2025-11-07 | 2025-11-07 | 2027-11-06 | 254.729 | TRAQ | TRAUMATOLOGÍA QUIRÓFANO | CRÍTICO | ALTA | COMPRA
A5254058 | 23874 | 312A8235_HUF | HUF01 - H. U. FUENLABRADA | SIERRA SAGITAL S9 |  | STRYKER | 9208000000 | 2233612513 | 2025-03-11 | 2025-04-11 | 2027-04-10 | 3441.845 | TRAQ | TRAUMATOLOGÍA QUIRÓFANO | CRÍTICO | ALTA | COMPRA
A5254058-01 | 23874-01 | 312A8235_HUF | HUF01 - H. U. FUENLABRADA | POWEREAM EMBOQUE JACOBS |  | STRYKER | 4405231000 | 2233901623 | 2025-03-11 | 2025-04-11 | 2027-04-10 | 607.178 | TRAQ | TRAUMATOLOGÍA QUIRÓFANO | CRÍTICO | ALTA | COMPRA
A5254058-02 | 23874-02 | 312A8235_HUF | HUF01 - H. U. FUENLABRADA | POWEREAM HUDSON MOD TRINKLE |  | STRYKER | 4405235000 | 2124503213 | 2025-03-11 | 2025-04-11 | 2027-04-10 | 607.178 | TRAQ | TRAUMATOLOGÍA QUIRÓFANO | CRÍTICO | ALTA | COMPRA
A5254058-03 | 23874-03 | 312A8235_HUF | HUF01 - H. U. FUENLABRADA | EMBOQUE HUDSON TRINKLE MODIFICADO |  | STRYKER | 4100135000 | 2310230583 | 2025-03-11 | 2025-04-11 | 2027-04-10 | 325.8651 | TRAQ | TRAUMATOLOGÍA QUIRÓFANO | CRÍTICO | ALTA | COMPRA
A5254058-04 | 23874-04 | 312A8235_HUF | HUF01 - H. U. FUENLABRADA | INTRODUCTOR DE AGUJAS |  | STRYKER | 4500125000 | 2131625463 | 2025-03-11 | 2025-04-11 | 2027-04-10 | 650.0725 | TRAQ | TRAUMATOLOGÍA QUIRÓFANO | CRÍTICO | ALTA | COMPRA
A5254058-05 | 23874-05 | 312A8235_HUF | HUF01 - H. U. FUENLABRADA | EMBOQUE AO DRILL |  | STRYKER | 4100110000 | 2318615363 | 2025-03-11 | 2025-04-11 | 2027-04-10 | 325.611 | TRAQ | TRAUMATOLOGÍA QUIRÓFANO | CRÍTICO | ALTA | COMPRA
A5254058-06 | 23874-06 | 312A8235_HUF | HUF01 - H. U. FUENLABRADA | BATERÍA GRANDE S9 |  | STRYKER | 9126110000 | 2300631883 | 2025-03-11 | 2025-04-11 | 2027-04-10 | 411.4 | TRAQ | TRAUMATOLOGÍA QUIRÓFANO | CRÍTICO | ALTA | COMPRA
A5254058-07 | 23874-07 | 312A8235_HUF | HUF01 - H. U. FUENLABRADA | CARCASA GRANDE S9 |  | STRYKER | 9126120000 | 2326411643 | 2025-03-11 | 2025-04-11 | 2027-04-10 | 254.7292 | TRAQ | TRAUMATOLOGÍA QUIRÓFANO | CRÍTICO | ALTA | COMPRA
A5254060 | 23875 | 312A8235_HUF | HUF01 - H. U. FUENLABRADA | CORDLESS DRIVER S9 |  | STRYKER | 4605000000 | 2310006853 | 2025-03-11 | 2025-04-11 | 2027-04-10 | 3441.845 | TRAQ | TRAUMATOLOGÍA QUIRÓFANO | CRÍTICO | ALTA | COMPRA
A5254060-01 | 23875-01 | 312A8235_HUF | HUF01 - H. U. FUENLABRADA | BATERÍA GRANDE S9 |  | STRYKER | 9126110000 | 2311405813 | 2025-03-11 | 2025-04-11 | 2027-04-10 | 411.4 | TRAQ | TRAUMATOLOGÍA QUIRÓFANO | CRÍTICO | ALTA | COMPRA
A5254060-02 | 23875-02 | 312A8235_HUF | HUF01 - H. U. FUENLABRADA | CARCASA GRANDE S9 |  | STRYKER | 9126120000 | 2326302593 | 2025-03-11 | 2025-04-11 | 2027-04-10 | 254.7292 | TRAQ | TRAUMATOLOGÍA QUIRÓFANO | CRÍTICO | ALTA | COMPRA
A5254061 | 23876 | 312A8235_HUF | HUF01 - H. U. FUENLABRADA | CORDLESS DRIVER S9 |  | STRYKER | 4605000000 | 2311429603 | 2025-03-11 | 2025-04-11 | 2027-04-10 | 3441.845 | TRAQ | TRAUMATOLOGÍA QUIRÓFANO | CRÍTICO | ALTA | COMPRA
A5254061-01 | 23876-01 | 312A8235_HUF | HUF01 - H. U. FUENLABRADA | BATERÍA GRANDE S9 |  | STRYKER | 9126110000 | 2300631863 | 2025-03-11 | 2025-04-11 | 2027-04-10 | 411.4 | TRAQ | TRAUMATOLOGÍA QUIRÓFANO | CRÍTICO | ALTA | COMPRA
A5254061-02 | 23876-02 | 312A8235_HUF | HUF01 - H. U. FUENLABRADA | CARCASA GRANDE S9 |  | STRYKER | 9126120000 | 2320887413 | 2025-03-11 | 2025-04-11 | 2027-04-10 | 254.7292 | TRAQ | TRAUMATOLOGÍA QUIRÓFANO | CRÍTICO | ALTA | COMPRA
A5254062 | 23877 | 312A8235_HUF | HUF01 - H. U. FUENLABRADA | CORDLESS DRIVER S9 |  | STRYKER | 4605000000 | 2310006913 | 2025-03-11 | 2025-04-11 | 2027-04-10 | 3441.845 | TRAQ | TRAUMATOLOGÍA QUIRÓFANO | CRÍTICO | ALTA | COMPRA
A5254062-01 | 23877-01 | 312A8235_HUF | HUF01 - H. U. FUENLABRADA | BATERÍA GRANDE S9 |  | STRYKER | 9126110000 | 2311405863 | 2025-03-11 | 2025-04-11 | 2027-04-10 | 411.4 | TRAQ | TRAUMATOLOGÍA QUIRÓFANO | CRÍTICO | ALTA | COMPRA
A5254062-02 | 23877-02 | 312A8235_HUF | HUF01 - H. U. FUENLABRADA | CARCASA GRANDE S9 |  | STRYKER | 9126120000 | 2326302993 | 2025-03-11 | 2025-04-11 | 2027-04-10 | 254.7292 | TRAQ | TRAUMATOLOGÍA QUIRÓFANO | CRÍTICO | ALTA | COMPRA
A5254063 | 23878 | 312A8235_HUF | HUF01 - H. U. FUENLABRADA | CORDLESS DRIVER S9 |  | STRYKER | 4605000000 | 2311429553 | 2025-03-11 | 2025-04-11 | 2027-04-10 | 3441.845 | TRAQ | TRAUMATOLOGÍA QUIRÓFANO | CRÍTICO | ALTA | COMPRA
A5254063-01 | 23878-01 | 312A8235_HUF | HUF01 - H. U. FUENLABRADA | EMBOQUE JACOBS |  | STRYKER | 4505133000 | 2319512703 | 2025-03-11 | 2025-04-11 | 2027-04-10 | 1331 | TRAQ | TRAUMATOLOGÍA QUIRÓFANO | CRÍTICO | ALTA | COMPRA
A5254063-02 | 23878-02 | 312A8235_HUF | HUF01 - H. U. FUENLABRADA | INTRODUCTOR DE AGUJAS |  | STRYKER | 4500125000 | 2132006343 | 2025-03-11 | 2025-04-11 | 2027-04-10 | 650.0725 | TRAQ | TRAUMATOLOGÍA QUIRÓFANO | CRÍTICO | ALTA | COMPRA
A5254063-03 | 23878-03 | 312A8235_HUF | HUF01 - H. U. FUENLABRADA | CD-EMBOQUE PARA SIERRA SAGITAL |  | STRYKER | 4100400000 | 2318611053 | 2025-03-11 | 2025-04-11 | 2027-04-10 | 1573 | TRAQ | TRAUMATOLOGÍA QUIRÓFANO | CRÍTICO | ALTA | COMPRA
A5254063-04 | 23878-04 | 312A8235_HUF | HUF01 - H. U. FUENLABRADA | EMBOQUE AO DRILL |  | STRYKER | 4100110000 | 2320837283 | 2025-03-11 | 2025-04-11 | 2027-04-10 | 325.611 | TRAQ | TRAUMATOLOGÍA QUIRÓFANO | CRÍTICO | ALTA | COMPRA
A5254063-05 | 23878-05 | 312A8235_HUF | HUF01 - H. U. FUENLABRADA | BATERÍA PEQUEÑA S9 |  | STRYKER | 9222110000 | 2222412913 | 2025-03-11 | 2025-04-11 | 2027-04-10 | 968 | TRAQ | TRAUMATOLOGÍA QUIRÓFANO | CRÍTICO | ALTA | COMPRA
A5254063-06 | 23878-06 | 312A8235_HUF | HUF01 - H. U. FUENLABRADA | BATERÍA PEQUEÑA S9 |  | STRYKER | 9222110000 | 2222411923 | 2025-03-11 | 2025-04-11 | 2027-04-10 | 968 | TRAQ | TRAUMATOLOGÍA QUIRÓFANO | CRÍTICO | ALTA | COMPRA
A5254063-07 | 23878-07 | 312A8235_HUF | HUF01 - H. U. FUENLABRADA | CARCASA PEQUEÑA S9 |  | STRYKER | 9222120000 | 2314410963 | 2025-03-11 | 2025-04-11 | 2027-04-10 | 726 | TRAQ | TRAUMATOLOGÍA QUIRÓFANO | CRÍTICO | ALTA | COMPRA
A5254063-08 | 23878-08 | 312A8235_HUF | HUF01 - H. U. FUENLABRADA | BATERÍA GRANDE S9 |  | STRYKER | 9126110000 | 2311405843 | 2025-03-11 | 2025-04-11 | 2027-04-10 | 411.4 | TRAQ | TRAUMATOLOGÍA QUIRÓFANO | CRÍTICO | ALTA | COMPRA
A5254063-09 | 23878-09 | 312A8235_HUF | HUF01 - H. U. FUENLABRADA | CARCASA GRANDE S9 |  | STRYKER | 9126120000 | 2320887373 | 2025-03-11 | 2025-04-11 | 2027-04-10 | 254.7292 | TRAQ | TRAUMATOLOGÍA QUIRÓFANO | CRÍTICO | ALTA | COMPRA
A5254064 | 23870 | 312A8235_HUF | HUF01 - H. U. FUENLABRADA | SIERRA PRECISION S9 |  | STRYKER | 9209000000 | 2310801673 | 2025-03-11 | 2025-04-11 | 2027-04-10 | 3441.845 | TRAQ | TRAUMATOLOGÍA QUIRÓFANO | CRÍTICO | ALTA | COMPRA
A5254064-01 | 23870-01 | 312A8235_HUF | HUF01 - H. U. FUENLABRADA | CARGADOR DE BATERÍAS S9 |  | STRYKER | 9126100000 | AC2208212299 | 2025-03-11 | 2025-04-11 | 2027-04-10 | 1287.44 | TRAQ | TRAUMATOLOGÍA QUIRÓFANO | CRÍTICO | ALTA | COMPRA
A5254065 | 23871 | 312A8235_HUF | HUF01 - H. U. FUENLABRADA | SIERRA PRECISION S9 |  | STRYKER | 9209000000 | 2430591903 | 2025-03-11 | 2025-04-11 | 2027-04-10 | 3441.845 | TRAQ | TRAUMATOLOGÍA QUIRÓFANO | CRÍTICO | ALTA | COMPRA
A5254065-01 | 23871-01 | 312A8235_HUF | HUF01 - H. U. FUENLABRADA | CARGADOR DE BATERÍAS S9 |  | STRYKER | 9126100000 | AC2233214739 | 2025-03-11 | 2025-04-11 | 2027-04-10 | 1287.44 | TRAQ | TRAUMATOLOGÍA QUIRÓFANO | CRÍTICO | ALTA | COMPRA
A5254195 | 23921 | 312A8235_HUF | HUF01 - H. U. FUENLABRADA | TENSIOMETRO | Monitor | RIESTER | RBP-100 | 000244 | 2025-04-08 | 2025-04-08 | 2026-04-07 | 302.06 | 27CARXXC08 | CARDIOLOGÍA CONSULTAS | NORMAL | ALTA | COMPRA
A5255105 | 23803 | 312A8235_HUF | HUF01 - H. U. FUENLABRADA | CENTRAL MONITORIZACION | Central_de_Monitorización | PHILIPS | PIC IX | MXL4284GGM | 2025-04-22 | 2025-06-23 | 2027-06-22 | 36759.8 | 27NEOXXH35 | NEONATOLOGÍA | CRÍTICO | ALTA | COMPRA
A5255105-01 | 23803-01 | 312A8235_HUF | HUF01 - H. U. FUENLABRADA | MONITOR CENTRAL MONITORIZACIÓN |  | HP | N22864 | CN44242QJB | 2025-04-22 | 2025-06-23 | 2027-06-22 | 0 | 27NEOXXH35 | NEONATOLOGÍA | CRÍTICO | ALTA | COMPRA
A5255105-02 | 23803-02 | 312A8235_HUF | HUF01 - H. U. FUENLABRADA | ALTAVOZ CENTRAL MONITORIZACION |  | PHILIPS |  | 453561267331 | 2025-04-22 | 2025-06-23 | 2027-06-22 | 0 | 27NEOXXH35 | NEONATOLOGÍA | CRÍTICO | ALTA | COMPRA
A5255105-03 | 23803-03 | 312A8235_HUF | HUF01 - H. U. FUENLABRADA | MONITOR CONSTANTES VITALES | Monitor | PHILIPS | MX750 | DE77677892 | 2025-04-22 | 2025-06-23 | 2027-06-22 | 15911.5 | 27NEOXXH35 | NEONATOLOGÍA | CRÍTICO | ALTA | COMPRA
A5255105-04 | 23803-04 | 312A8235_HUF | HUF01 - H. U. FUENLABRADA | MONITOR CONSTANTES VITALES | Monitor | PHILIPS | MX750 | DE77677893 | 2025-04-22 | 2025-06-23 | 2027-06-22 | 15911.5 | 27NEOXXH35 | NEONATOLOGÍA | CRÍTICO | ALTA | COMPRA
A5255105-05 | 23803-05 | 312A8235_HUF | HUF01 - H. U. FUENLABRADA | MONITOR CONSTANTES VITALES | Monitor | PHILIPS | MX750 | DE77677894 | 2025-04-22 | 2025-06-23 | 2027-06-22 | 15911.5 | 27NEOXXH35 | NEONATOLOGÍA | CRÍTICO | ALTA | COMPRA
A5255105-06 | 23803-06 | 312A8235_HUF | HUF01 - H. U. FUENLABRADA | MONITOR CONSTANTES VITALES | Monitor | PHILIPS | MX750 | DE77677890 | 2025-04-22 | 2025-04-22 | 2027-04-21 | 15911.5 | 27NEOXXH35 | NEONATOLOGÍA | CRÍTICO | ALTA | COMPRA
A5255105-07 | 23803-07 | 312A8235_HUF | HUF01 - H. U. FUENLABRADA | MONITOR TRANSPORTE DE CONSTANTES VITALES | Monitor | PHILIPS | X3 | DE8090DA99 | 2025-04-22 | 2025-06-23 | 2027-06-22 | 0 | 27NEOXXH35 | NEONATOLOGÍA | CRÍTICO | ALTA | COMPRA
A5255105-08 | 23803-08 | 312A8235_HUF | HUF01 - H. U. FUENLABRADA | MONITOR TRANSPORTE DE CONSTANTES VITALES | Monitor | PHILIPS | X3 | DE8090DAMB | 2025-04-22 | 2025-06-23 | 2027-06-22 | 0 | 27NEOXXH35 | NEONATOLOGÍA | CRÍTICO | ALTA | COMPRA
A5255105-09 | 23803-09 | 312A8235_HUF | HUF01 - H. U. FUENLABRADA | MONITOR TRANSPORTE DE CONSTANTES VITALES | Monitor | PHILIPS | X3 | DE8090DAMT | 2025-04-22 | 2025-06-23 | 2027-06-22 | 0 | 27NEOXXH35 | NEONATOLOGÍA | CRÍTICO | ALTA | COMPRA
A5255105-10 | 23803-10 | 312A8235_HUF | HUF01 - H. U. FUENLABRADA | MONITOR TRANSPORTE DE CONSTANTES VITALES | Monitor | PHILIPS | X3 | DE8090DAVN | 2025-04-22 | 2025-04-22 | 2027-04-21 | 0 | 27NEOXXH35 | NEONATOLOGÍA | CRÍTICO | ALTA | COMPRA
A5255105-11 | 23803-11 | 312A8235_HUF | HUF01 - H. U. FUENLABRADA | MONITOR TRANSPORTE DE CONSTANTES VITALES | Monitor | PHILIPS | X3 | DE8090DA9P | 2025-04-22 | 2025-04-22 | 2027-04-21 | 0 | 27NEOXXH35 | NEONATOLOGÍA | CRÍTICO | ALTA | COMPRA
A5255105-12 | 23803-12 | 312A8235_HUF | HUF01 - H. U. FUENLABRADA | MONITOR CONSTANTES VITALES | Monitor | PHILIPS | MX550 | DE7770ECBZ | 2025-04-22 | 2025-04-22 | 2027-04-21 | 14096.5 | 27NEOXXH35 | NEONATOLOGÍA | CRÍTICO | ALTA | COMPRA
A5255105-13 | 23803-13 | 312A8235_HUF | HUF01 - H. U. FUENLABRADA | RACK PORTAMODULOS |  | PHILIPS | FMX-4 | DE61692217 | 2025-04-22 | 2025-04-22 | 2027-04-21 | 0 | 27NEOXXH35 | NEONATOLOGÍA | CRÍTICO | ALTA | COMPRA
A5255105-14 | 23803-14 | 312A8235_HUF | HUF01 - H. U. FUENLABRADA | RACK PORTAMODULOS |  | PHILIPS | FMX-4 | DE61692190 | 2025-04-22 | 2025-06-23 | 2027-06-22 | 0 | 27NEOXXH35 | NEONATOLOGÍA | CRÍTICO | ALTA | COMPRA
A5255105-15 | 23803-15 | 312A8235_HUF | HUF01 - H. U. FUENLABRADA | RACK PORTAMODULOS |  | PHILIPS | FMX-4 | DE61692197 | 2025-04-22 | 2025-06-23 | 2027-06-22 | 0 | 27NEOXXH35 | NEONATOLOGÍA | CRÍTICO | ALTA | COMPRA
A5255105-16 | 23803-16 | 312A8235_HUF | HUF01 - H. U. FUENLABRADA | RACK PORTAMODULOS |  | PHILIPS | FMX-4 | DE61692210 | 2025-04-22 | 2025-06-23 | 2027-06-22 | 0 | 27NEOXXH35 | NEONATOLOGÍA | CRÍTICO | ALTA | COMPRA
A5255105-17 | 23803-17 | 312A8235_HUF | HUF01 - H. U. FUENLABRADA | MODULO IDENTIFICADOR CONEXIÓN |  | PHILIPS | EC5 | DE411J4386 | 2025-04-22 | 2025-06-23 | 2027-06-22 | 0 | 27NEOXXH35 | NEONATOLOGÍA | CRÍTICO | ALTA | COMPRA
A5255105-18 | 23803-18 | 312A8235_HUF | HUF01 - H. U. FUENLABRADA | MODULO IDENTIFICADOR CONEXIÓN |  | PHILIPS | EC5 | DE411J4387 | 2025-04-22 | 2025-06-23 | 2027-06-22 | 0 | 27NEOXXH35 | NEONATOLOGÍA | CRÍTICO | ALTA | COMPRA
A5255105-19 | 23803-19 | 312A8235_HUF | HUF01 - H. U. FUENLABRADA | MODULO IDENTIFICADOR CONEXIÓN |  | PHILIPS | EC5 | DE411J4388 | 2025-04-22 | 2025-06-23 | 2027-06-22 | 0 | 27NEOXXH35 | NEONATOLOGÍA | CRÍTICO | ALTA | COMPRA
A5255105-20 | 23803-20 | 312A8235_HUF | HUF01 - H. U. FUENLABRADA | MODULO INTERCONEXIÓN |  | PHILIPS | EC10 | DE769A7924 | 2025-04-22 | 2025-06-23 | 2027-06-22 | 1391.5 | 27NEOXXH35 | NEONATOLOGÍA | CRÍTICO | ALTA | COMPRA
A5255105-21 | 23803-21 | 312A8235_HUF | HUF01 - H. U. FUENLABRADA | MODULO INTERCONEXIÓN |  | PHILIPS | EC10 | DE769A7927 | 2025-04-22 | 2025-06-23 | 2027-06-22 | 1391.5 | 27NEOXXH35 | NEONATOLOGÍA | CRÍTICO | ALTA | COMPRA
A5255105-22 | 23803-22 | 312A8235_HUF | HUF01 - H. U. FUENLABRADA | MODULO INTERCONEXIÓN |  | PHILIPS | EC10 | DE769A7935 | 2025-04-22 | 2025-06-23 | 2027-06-22 | 1391.5 | 27NEOXXH35 | NEONATOLOGÍA | CRÍTICO | ALTA | COMPRA
A5255105-23 | 23803-23 | 312A8235_HUF | HUF01 - H. U. FUENLABRADA | MODULO INTERCONEXIÓN |  | PHILIPS | EC10 | DE769A7939 | 2025-04-22 | 2025-06-23 | 2027-06-22 | 1391.5 | 27NEOXXH35 | NEONATOLOGÍA | CRÍTICO | ALTA | COMPRA
A5255105-24 | 23803-24 | 312A8235_HUF | HUF01 - H. U. FUENLABRADA | MODULO INTERCONEXIÓN |  | PHILIPS | EC10 | DE769A7940 | 2025-04-22 | 2025-06-23 | 2027-06-22 | 1391.5 | 27NEOXXH35 | NEONATOLOGÍA | CRÍTICO | ALTA | COMPRA
A5255105-25 | 23803-25 | 312A8235_HUF | HUF01 - H. U. FUENLABRADA | MODULO PULSIOXIMETRIA |  | MASIMO | 867191 | B70660 | 2025-04-22 | 2025-06-23 | 2027-06-22 | 1669.8 | 27NEOXXH35 | NEONATOLOGÍA | CRÍTICO | ALTA | COMPRA
A5255105-26 | 23803-26 | 312A8235_HUF | HUF01 - H. U. FUENLABRADA | MODULO PULSIOXIMETRIA |  | MASIMO | 867191 | B71428 | 2025-04-22 | 2025-06-23 | 2027-06-22 | 1669.8 | 27NEOXXH35 | NEONATOLOGÍA | CRÍTICO | ALTA | COMPRA
A5255105-27 | 23803-27 | 312A8235_HUF | HUF01 - H. U. FUENLABRADA | MODULO PULSIOXIMETRIA |  | MASIMO | 867191 | B71814 | 2025-04-22 | 2025-06-23 | 2027-06-22 | 1669.8 | 27NEOXXH35 | NEONATOLOGÍA | CRÍTICO | ALTA | COMPRA
A5255105-28 | 23803-28 | 312A8235_HUF | HUF01 - H. U. FUENLABRADA | MODULO PRESION INVASIVA |  | PHILIPS | M1006B | DE6250AMO3 | 2025-04-22 | 2025-06-23 | 2027-06-22 | 290.4 | 27NEOXXH35 | NEONATOLOGÍA | CRÍTICO | ALTA | COMPRA
A5255105-29 | 23803-29 | 312A8235_HUF | HUF01 - H. U. FUENLABRADA | MODULO PRESION INVASIVA |  | PHILIPS | M1006B | DE6250AMOE | 2025-04-22 | 2025-06-23 | 2027-06-22 | 290.4 | 27NEOXXH35 | NEONATOLOGÍA | CRÍTICO | ALTA | COMPRA
A5255105-30 | 23803-30 | 312A8235_HUF | HUF01 - H. U. FUENLABRADA | MODULO PRESION INVASIVA |  | PHILIPS | M1006B | DE6250AMOG | 2025-04-22 | 2025-06-23 | 2027-06-22 | 290.4 | 27NEOXXH35 | NEONATOLOGÍA | CRÍTICO | ALTA | COMPRA
A5255105-31 | 23803-31 | 312A8235_HUF | HUF01 - H. U. FUENLABRADA | MODULO TEMPERATURA |  | PHILIPS | M1029A | DE626D6564 | 2025-04-22 | 2025-06-23 | 2027-06-22 | 338.8 | 27NEOXXH35 | NEONATOLOGÍA | CRÍTICO | ALTA | COMPRA
A5255105-32 | 23803-32 | 312A8235_HUF | HUF01 - H. U. FUENLABRADA | MODULO TEMPERATURA |  | PHILIPS | M1029A | DE626D6653 | 2025-04-22 | 2025-06-23 | 2027-06-22 | 338.8 | 27NEOXXH35 | NEONATOLOGÍA | CRÍTICO | ALTA | COMPRA
A5255105-33 | 23803-33 | 312A8235_HUF | HUF01 - H. U. FUENLABRADA | MODULO OXIMETRIA |  | PHILIPS | O3 | DE68201895 | 2025-04-22 | 2025-06-23 | 2027-06-22 | 5082 | 27NEOXXH35 | NEONATOLOGÍA | CRÍTICO | ALTA | COMPRA
A5255105-34 | 23803-34 | 312A8235_HUF | HUF01 - H. U. FUENLABRADA | SENSOR OXIMETRIA |  | MASIMO | O3 | 6100945 | 2025-04-22 | 2025-06-23 | 2027-06-22 | 0 | 27NEOXXH35 | NEONATOLOGÍA | CRÍTICO | ALTA | COMPRA
A5255105-35 | 23803-35 | 312A8235_HUF | HUF01 - H. U. FUENLABRADA | MONITOR CENTRAL MONITORIZACIÓN |  | HP | N22863 | CNK4300DQD | 2025-04-22 | 2025-06-23 | 2027-06-22 | 0 | 27NEOXXH35 | NEONATOLOGÍA | CRÍTICO | ALTA | COMPRA
A5256669 | 23912 | 312A8235_HUF | HUF01 - H. U. FUENLABRADA | DERMATOSCOPIO EPILUMINISCENCIA |  | DERMLITE | DL100 | DL100D1516 | 2025-04-30 | 2025-04-30 | 2026-04-29 | 393.25 | DERC | CONSULTA DERMATOLOGÍA | NORMAL | ALTA | COMPRA
A5256677 | 23910 | 312A8235_HUF | HUF01 - H. U. FUENLABRADA | HISTEROSCOPIO DIAGNÓSTICO |  | KARL STORZ | 26120BA | 121RU6 | 2025-04-29 | 2025-04-29 | 2026-04-28 | 7389.36 | OBG | OBSTETRICIA Y GINECOLOGÍA | CRÍTICO | ALTA | COMPRA
A5256677-1 | 23910-1 | 312A8235_HUF | HUF01 - H. U. FUENLABRADA | CABLE DE LUZ HISTEROSCOPIO |  | KARL STORZ | 495NA | NK04 | 2025-04-29 | 2025-04-29 | 2026-04-28 | 0 | OBG | OBSTETRICIA Y GINECOLOGÍA | CRÍTICO | ALTA | COMPRA
A5259208 | 23927 | 312A8235_HUF | HUF01 - H. U. FUENLABRADA | BIOMETRO |  | KEELER | ACCUTOME 4 SIGHT | 24B8015 | 2025-05-06 | 2025-05-06 | 2026-05-05 | 12580.37 | OFTP | PRUEBAS OFTALMOLOGÍA | CRÍTICO | ALTA | COMPRA
A5259208-1 | 23927-1 | 312A8235_HUF | HUF01 - H. U. FUENLABRADA | SONDA BIOMETRO |  | KEELER | 24-8000A | 0924-1326 | 2025-05-06 | 2025-05-06 | 2026-05-05 | 0 | OFTP | PRUEBAS OFTALMOLOGÍA | CRÍTICO | ALTA | COMPRA
A5259208-2 | 23927-2 | 312A8235_HUF | HUF01 - H. U. FUENLABRADA | TECLADO BIOMETRO |  | LOGI | K360 | 2235CE1DBD58 | 2025-05-06 | 2025-05-06 | 2026-05-05 | 0 | OFTP | PRUEBAS OFTALMOLOGÍA | CRÍTICO | ALTA | COMPRA
A5259208-3 | 23927-3 | 312A8235_HUF | HUF01 - H. U. FUENLABRADA | RATON BIOMETRO |  | LOGI | M185 | 2230LZX0UAN8 | 2025-05-06 | 2025-05-06 | 2026-05-05 | 0 | OFTP | PRUEBAS OFTALMOLOGÍA | CRÍTICO | ALTA | COMPRA
A5259643 | 23932 | 312A8235_HUF | HUF01 - H. U. FUENLABRADA | APARATO DE ISQUEMIA |  | VBM | TT20 | 3232 | 2025-05-21 | 2025-05-21 | 2027-05-20 | 7738.34 | 27TRAXXQ40 | TRAUMATOLOGÍA QUIRÓFANOS | URGENTE | ALTA | COMPRA
A5259643-1 | 23932-1 | 312A8235_HUF | HUF01 - H. U. FUENLABRADA | CARRO APARATO DE ISQUEMIA |  | VBM | 01-00-100 | 136 | 2025-05-21 | 2025-05-21 | 2026-05-20 | 0 | 27TRAXXQ40 | TRAUMATOLOGÍA QUIRÓFANOS | URGENTE | ALTA | COMPRA
A5259993 | 23853 | 312A8235_HUF | HUF01 - H. U. FUENLABRADA | LAMPARA QUIRURGICA DE TECHO | Lámpara_Quirúrgica | MARTIN | MARLED E3 | 250669 | 2025-02-13 | 2025-06-09 | 2027-06-08 | 4150.3 | PAR | PARITORIO | CRÍTICO | ALTA | COMPRA
A5259994 | 23854 | 312A8235_HUF | HUF01 - H. U. FUENLABRADA | LAMPARA QUIRURGICA DE TECHO | Lámpara_Quirúrgica | MARTIN | MARLED E3 | 250668 | 2025-02-13 | 2025-06-09 | 2027-06-08 | 4150.3 | PAR | PARITORIO | CRÍTICO | ALTA | COMPRA
A5259995 | 23855 | 312A8235_HUF | HUF01 - H. U. FUENLABRADA | LAMPARA QUIRURGICA DE TECHO | Lámpara_Quirúrgica | MARTIN | MARLED E3 | 250670 | 2025-02-13 | 2025-06-09 | 2027-06-08 | 4150.3 | PAR | PARITORIO | CRÍTICO | ALTA | COMPRA
A5260921 | 23999 | 312A8235_HUF | HUF01 - H. U. FUENLABRADA | CISTOSCOPIO |  | KARL STORZ | 11272VHK | 103547 | 2025-06-24 | 2025-06-24 | 2026-06-23 | 17545 | UROC | CONSULTA UROLOGÍA | CRÍTICO | ALTA | COMPRA
A5260921-1 | 23999-1 | 312A8235_HUF | HUF01 - H. U. FUENLABRADA | MONITOR / FUENTE DE LUZ / PROCESADOR DE VIDEO |  | KARL STORZ | TELEPACK+ TP101 | OK12361 | 2025-06-24 | 2025-06-24 | 2026-06-23 | 0 | UROC | CONSULTA UROLOGÍA | CRÍTICO | ALTA | COMPRA
A5260921-2 | 23999-2 | 312A8235_HUF | HUF01 - H. U. FUENLABRADA | CABEZAL DE CAMARA |  | KARL STORZ | TH110 | PK098054-K | 2025-06-24 | 2025-06-24 | 2026-06-23 | 0 | UROC | CONSULTA UROLOGÍA | CRÍTICO | ALTA | COMPRA
A5261036 | 24000 | 312A8235_HUF | HUF01 - H. U. FUENLABRADA | BASCULA CON TALLIMETRO |  | KERN | MPE250K100HM | WF24035327 | 2025-06-16 | 2025-06-16 | 2027-06-15 | 759.58 | H0C | HOSPITALIZ PSIQUIATRIA | NORMAL | ALTA | COMPRA
A5261578 | 23952 | 312A8235_HUF | HUF01 - H. U. FUENLABRADA | ELECTROCARDIOGRAFO |  | MINDRAY | BENEHEART R700 | TP1-54000594 | 2025-06-24 | 2025-07-01 | 2027-06-30 | 2558.79 | H3F | UNIDAD DE HOSPITALIZ. 3F | URGENTE | ALTA | COMPRA
A5261578-1 | 23952-1 | 312A8235_HUF | HUF01 - H. U. FUENLABRADA | CARRO PARA ELECTROCARDIOGRAFO |  | MINDRAY | BH-STAND-R700/R900 | 045-006662-00 | 2025-06-24 | 2025-07-01 | 2026-06-30 | 0 | H3F | UNIDAD DE HOSPITALIZ. 3F | URGENTE | ALTA | COMPRA
A5261606 | 24022 | 312A8235_HUF | HUF01 - H. U. FUENLABRADA | CARRO p/MONITOR CONSTANTES VITALES |  | EDAN | MT-206 | 262078-WH144530425 | 2025-06-26 | 2025-07-08 | 2026-07-07 | 563.41 | RAD | DIAGNOSTICO POR IMAGEN | NORMAL | ALTA | COMPRA
A5261607 | 24023 | 312A8235_HUF | HUF01 - H. U. FUENLABRADA | CARRO p/MONITOR CONSTANTES VITALES |  | EDAN | MT-206 | 262078-WH144530426 | 2025-06-26 | 2025-07-08 | 2026-07-07 | 563.41 | RAD | DIAGNOSTICO POR IMAGEN | NORMAL | ALTA | COMPRA
A5262147 | 24024 | 312A8235_HUF | HUF01 - H. U. FUENLABRADA | GRABADORA DE VIDEO QUIRURGICA |  | MEDICAPTURE | MVR PRO | 44240669 | 2025-07-01 | 2025-07-01 | 2026-06-30 | 7260 | 27QUXXXQ88 | QUIRÓFANOS | URGENTE | ALTA | COMPRA
A5262149 | 24043 | 312A8235_HUF | HUF01 - H. U. FUENLABRADA | ECOGRAFO | Ecógrafo | BUTTERFLY | 850-20026 | KB24371032 | 2025-07-05 | 2025-07-05 | 2026-07-04 | 5478.81 | 27ONCXXC32 | ONCOLOGÍA MÉDICA CONSULTAS | CRÍTICO | ALTA | COMPRA
A5262193 | 23993 | 312A8235_HUF | HUF01 - H. U. FUENLABRADA | OFTALMOSCOPIO BINOCULAR |  | KEELER | BIO VANTAGE PLUS | 118269 | 2025-07-02 | 2025-07-02 | 2027-07-01 | 3044.36 | OFTC | CONSULTA OFTALMOLOGIA | NORMAL | ALTA | COMPRA
A5262194 | 23994 | 312A8235_HUF | CEP01 - C. E. P. EL ARROYO | OFTALMOSCOPIO BINOCULAR |  | KEELER | BIO VANTAGE PLUS | 118620 | 2025-07-02 | 2025-07-02 | 2027-07-01 | 3044.36 | OFTC | CONSULTA OFTALMOLOGIA | URGENTE | ALTA | COMPRA
A5262199 | 23998 | 312A8235_HUF | CEP01 - C. E. P. EL ARROYO | PROYECTOR DE OPTOTIPOS |  | TOPCON | ACP-8 EM | AG1001272 | 2025-07-02 | 2025-07-02 | 2027-07-01 | 1955.36 | OFTC | CONSULTA OFTALMOLOGIA | URGENTE | ALTA | COMPRA
A5262861 | 24002 | 312A8235_HUF | HUF01 - H. U. FUENLABRADA | DETECTOR FETAL | Monitor | JUMPER | JPD-200C | 9134200C105568 | 2025-07-03 | 2025-07-03 | 2026-07-02 | 907.5 | GINC | CONSULTA GINECOLOGÍA | URGENTE | ALTA | COMPRA
A5262921 | 24051 | 312A8235_HUF | HUF01 - H. U. FUENLABRADA | SONDA DE TEMPERATURA |  | JRI | LoRA SPY T2 | AD24288227 | 2025-07-07 | 2025-07-07 | 2026-07-06 | 486.66 | HML | LAB. DE HEMATOLOGÍA | URGENTE | ALTA | COMPRA
A5262924 | 23889 | 312A8235_HUF | HUF01 - H. U. FUENLABRADA | BASCULA CON TALLIMETRO |  | KERN | MPE250K100HM | WF24037813 | 2025-07-07 | 2025-07-07 | 2027-07-06 | 759.58 | 27PAR1XQ30 | PARITORIOS | NORMAL | ALTA | COMPRA
A5262925 | 23890 | 312A8235_HUF | HUF01 - H. U. FUENLABRADA | BASCULA CON TALLIMETRO |  | KERN | MPE250K100HM | WF24037814 | 2025-07-07 | 2025-07-07 | 2027-07-06 | 759.58 | 27PAR1XQ30 | PARITORIOS | NORMAL | ALTA | COMPRA
A5262930 | 24053 | 312A8235_HUF | HUF01 - H. U. FUENLABRADA | CAMARA DE VIDEO DIGITAL PARA MICROSCOPIO |  | NIKON | DS-Fi3 | 217725 | 2025-07-07 | 2025-07-07 | 2026-07-06 | 5865.84 | APA | ANATOMÍA PATOLÓGICA | NORMAL | ALTA | COMPRA
A5262930-1 | 24053-1 | 312A8235_HUF | HUF01 - H. U. FUENLABRADA | ADAPTADOR AC CAMARA PARA MICROSCOPIO |  | FSP | MQF52057 | H1501003258 | 2025-07-07 | 2025-07-07 | 2026-07-06 | 0 | APA | ANATOMÍA PATOLÓGICA | NORMAL | ALTA | COMPRA
A5262930-2 | 24053-2 | 312A8235_HUF | HUF01 - H. U. FUENLABRADA | OBJETIVO CAMARA PARA MICROSCOPIO |  | NIKON | Y-TV55 | MBB73550 | 2025-07-07 | 2025-07-07 | 2026-07-06 | 0 | APA | ANATOMÍA PATOLÓGICA | NORMAL | ALTA | COMPRA
A5262930-3 | 24053-3 | 312A8235_HUF | HUF01 - H. U. FUENLABRADA | LENTE CAMARA PARA MICROSCOPIO |  | NIKON | MQD42056 | MQD42056 | 2025-07-07 | 2025-07-07 | 2026-07-06 | 0 | APA | ANATOMÍA PATOLÓGICA | NORMAL | ALTA | COMPRA
A5262930-4 | 24053-4 | 312A8235_HUF | HUF01 - H. U. FUENLABRADA | TARJETA USB CAMARA PARA MICROSCOPIO |  | STARTECH COM | PEXUSB3S25 | 3523030761 | 2025-07-07 | 2025-07-07 | 2026-07-06 | 0 | APA | ANATOMÍA PATOLÓGICA | NORMAL | ALTA | COMPRA
A5262990 | 24061 | 312A8235_HUF | HUF01 - H. U. FUENLABRADA | ECOGRAFO | Ecógrafo | SONOSITE | M-TURBO | Q4NPZ7 | 2025-07-08 | 2017-05-30 |  | 19360 | ANR | ANESTESIA Y REANIMACIÓN | CRÍTICO | ALTA | DONACIÓN
A5262990-1 | 24061-1 | 312A8235_HUF | HUF01 - H. U. FUENLABRADA | SONDA DE ECOGRAFO |  | SONOSITE | HFL38X/13-6 MHz | 048CHX | 2025-07-08 | 2017-05-30 |  | 0 | ANR | ANESTESIA Y REANIMACIÓN | CRÍTICO | ALTA | DONACIÓN
A5266841 | 24134 | 312A8235_HUF | HUF01 - H. U. FUENLABRADA | IPAD PARA ECOGRAFO |  | APPLE | A3268 | C9CJV74VKF | 2025-07-15 | 2025-07-18 | 2026-07-17 | 1579 | 27ONCXXC32 | ONCOLOGÍA MÉDICA CONSULTAS | CRÍTICO | ALTA | COMPRA
A5267306 | 24143 | 312A8235_HUF | HUF01 - H. U. FUENLABRADA | INCUBADORA |  | IVYX Scientific | IVYX Incub 5 L |  | 2025-07-24 | 2025-07-24 | 2026-07-23 | 192.51 | 27DER1XC15 | DERMATOLOGÍA CONSULTAS | URGENTE | ALTA | COMPRA
A5267311 | 24082 | 312A8235_HUF | HUF01 - H. U. FUENLABRADA | MOTOR OFTALMOSCOPIO BINOCULAR |  | OCULUS | BIOM 5 | 5540384617121 | 2025-07-24 | 2025-07-24 | 2026-07-23 | 1323.74 | OFTC | CONSULTA OFTALMOLOGIA | CRÍTICO | ALTA | COMPRA
A5267356 | 24038 | 312A8235_HUF | HUF01 - H. U. FUENLABRADA | ECOGRAFO | Ecógrafo | ESAOTE | MYLAB A50 | 100728 | 2025-09-16 | 2025-09-16 | 2026-09-15 | 18137.9 | ANR | ANESTESIA Y REANIMACIÓN | CRÍTICO | ALTA | COMPRA
A5267356-1 | 24038-1 | 312A8235_HUF | HUF01 - H. U. FUENLABRADA | MONITOR DE ECOGRAFO |  | ESAOTE | CL2105 | JF2510307 | 2025-09-16 | 2025-09-16 | 2026-09-15 | 0 | ANR | ANESTESIA Y REANIMACIÓN | CRÍTICO | ALTA | COMPRA
A5267356-2 | 24038-2 | 312A8235_HUF | HUF01 - H. U. FUENLABRADA | SONDA DE ECOGRAFO |  | ESAOTE | L3-15E | 251500403C | 2025-09-16 | 2025-09-16 | 2026-09-15 | 0 | ANR | ANESTESIA Y REANIMACIÓN | CRÍTICO | ALTA | COMPRA
A5267490 | 24039 | 312A8235_HUF | HUF01 - H. U. FUENLABRADA | SONDA DE ECOGRAFO |  | ESAOTE | C1-8E | 251900355A | 2025-09-16 | 2025-09-16 | 2026-09-15 | 5445 | ANR | ANESTESIA Y REANIMACIÓN | CRÍTICO | ALTA | COMPRA
A5267491 | 24040 | 312A8235_HUF | HUF01 - H. U. FUENLABRADA | KIT BATERIAS ECOGRAFO MYLAB X5 |  | ESAOTE | 141004100 |  | 2025-09-16 | 2025-09-16 | 2026-09-15 | 2904 | ANR | ANESTESIA Y REANIMACIÓN | CRÍTICO | ALTA | COMPRA
A5267492 | 24041 | 312A8235_HUF | HUF01 - H. U. FUENLABRADA | KIT BATERIAS ECOGRAFO MYLAB A50 |  | ESAOTE | 1410094100 |  | 2025-09-16 | 2025-09-16 | 2026-09-15 | 2988.71 | ANR | ANESTESIA Y REANIMACIÓN | CRÍTICO | ALTA | COMPRA
A5272254 | 24176 | 312A8235_HUF | HUF01 - H. U. FUENLABRADA | DETECTOR DE RADIACIÓN |  | FLUKE | RAYSAFE 452 | 334093 | 2025-09-02 | 2025-09-02 | 2026-09-01 | 7260 | 27RDTXXZ33 | RADIOTERAPIA | URGENTE | ALTA | COMPRA
A5272254-1 | 24176-1 | 312A8235_HUF | HUF01 - H. U. FUENLABRADA | MEDIDOR DETECTOR DE RADIACIÓN |  | AIR KERMA | 3901632 | 334093A | 2025-09-02 | 2025-09-02 | 2026-09-01 | 0 | 27RDTXXZ33 | RADIOTERAPIA | URGENTE | ALTA | COMPRA
A5272255 | 24177 | 312A8235_HUF | HUF01 - H. U. FUENLABRADA | DETECTOR DE RADIACIÓN |  | BERTHOLD | LB124 SCINT | 10-13496 | 2025-09-02 | 2025-09-02 | 2026-09-01 | 6022.17 | 27RDTXXZ33 | RADIOTERAPIA | URGENTE | ALTA | COMPRA
A5272255-1 | 24177-1 | 312A8235_HUF | HUF01 - H. U. FUENLABRADA | MEDIDOR DETECTOR DE RADIACIÓN |  | BERTHOLD | LB 6390 | 15419 | 2025-09-02 | 2025-09-02 | 2026-09-01 | 0 | 27RDTXXZ33 | RADIOTERAPIA | URGENTE | ALTA | COMPRA
A5272323 | 24052 | 312A8235_HUF | HUF01 - H. U. FUENLABRADA | BOMBA DE PERFUSIÓN |  | VIMEX | PV-5201H | 2025-524-3102 | 2025-08-26 | 2025-08-26 | 2026-08-25 | 6840.2 | 27CGDXXQ10 | CIRUGÍA GRAL Y DIG QUIRÓFANO | URGENTE | ALTA | COMPRA
A5272614 | 24212 | 312A8235_HUF | HUF01 - H. U. FUENLABRADA | MONITOR DE REGISTRO DE TA MONITOR PANI | Monitor | OMRON | HEM-907F | 20241200058CF | 2025-09-01 | 2025-09-01 | 2026-08-31 | 581.95 | NEFC | CONSULTA NEFROLOGÍA | NORMAL | ALTA | COMPRA
A5272684 | 24178 | 312A8235_HUF | HUF01 - H. U. FUENLABRADA | DETECTOR DE RADIACIÓN |  | THERMO SCIENTIFIC | RADEYE PRD-ER4 | 10959 | 2025-09-17 | 2025-09-17 | 2026-09-16 | 2682.328 | 27RDTXXZ33 | RADIOTERAPIA | URGENTE | ALTA | COMPRA
A5272685 | 24719 | 312A8235_HUF | HUF01 - H. U. FUENLABRADA | DETECTOR DE RADIACIÓN |  | THERMO SCIENTIFIC | RADEYE B20-ER | 38007 | 2025-09-17 | 2025-09-17 | 2026-09-16 | 3373.48 | 27RDTXXZ33 | RADIOTERAPIA | URGENTE | ALTA | COMPRA
A5273172 | 24173 | 312A8235_HUF | HUF01 - H. U. FUENLABRADA | SISTEMA DE POTENCIALES EVOCADO |  | INTERACOUSTICS | ECLIPSE | SN1067946 | 2025-09-08 | 2025-09-08 | 2026-09-10 | 16283.19 | ORLP | PRUEBAS DE ORL | CRÍTICO | ALTA | COMPRA
A5273172-1 | 24173-1 | 312A8235_HUF | HUF01 - H. U. FUENLABRADA | TRANSDUCTORES SISTEMA DE POTENCIALES EVOCADO |  | RADIOEAR | IP30 ABR | D360732 | 2025-09-08 | 2025-09-08 | 2026-09-10 | 0 | ORLP | PRUEBAS DE ORL | CRÍTICO | ALTA | COMPRA
A5273173 | 24175 | 312A8235_HUF | HUF01 - H. U. FUENLABRADA | LICENCIA SOFTWARE SIST. POTENCIALES EVOCADO |  | LENOVO | 21BW-S3000 | PF-43GQRK | 2025-09-08 | 2025-09-08 | 2026-09-10 | 4832.26 | ORLP | PRUEBAS DE ORL | CRÍTICO | ALTA | COMPRA
A5288328 | 24044 | 312A8235_HUF | HUF01 - H. U. FUENLABRADA | ECOGRAFO | Ecógrafo | CANON | TUS-IA800 | 9PA2572010 | 2025-09-16 | 2025-09-16 | 2027-09-15 | 95348 | RAD | DIAGNOSTICO POR IMAGEN | CRÍTICO | ALTA | COMPRA
A5288328-1 | 24044-1 | 312A8235_HUF | HUF01 - H. U. FUENLABRADA | MONITOR ECOGRAFO |  | CANON | PM30-46475-1 | 02695425 | 2025-09-16 | 2025-09-16 | 2027-09-15 | 0 | RAD | DIAGNOSTICO POR IMAGEN | CRÍTICO | ALTA | COMPRA
A5288328-2 | 24044-2 | 312A8235_HUF | HUF01 - H. U. FUENLABRADA | SONDA ECOGRAFO |  | CANON | PLT-705BT | FSF2543696 | 2025-09-16 | 2025-09-16 | 2027-09-15 | 0 | RAD | DIAGNOSTICO POR IMAGEN | CRÍTICO | ALTA | COMPRA
A5288328-3 | 24044-3 | 312A8235_HUF | HUF01 - H. U. FUENLABRADA | SONDA ECOGRAFO |  | CANON | PVI-475BT | FSE2536402 | 2025-09-16 | 2025-09-16 | 2027-09-15 | 0 | RAD | DIAGNOSTICO POR IMAGEN | CRÍTICO | ALTA | COMPRA
A5288328-4 | 24044-4 | 312A8235_HUF | HUF01 - H. U. FUENLABRADA | SONDA ECOGRAFO |  | CANON | PLI-1205BX | FSE2554260 | 2025-09-16 | 2025-09-16 | 2027-09-15 | 0 | RAD | DIAGNOSTICO POR IMAGEN | CRÍTICO | ALTA | COMPRA
A5288328-5 | 24044-5 | 312A8235_HUF | HUF01 - H. U. FUENLABRADA | SONDA ECOGRAFO |  | CANON | PLI-2002BT | FSE2564280 | 2025-09-16 | 2025-09-16 | 2027-09-15 | 0 | RAD | DIAGNOSTICO POR IMAGEN | CRÍTICO | ALTA | COMPRA
A5288332 | 24216 | 312A8235_HUF | HUF01 - H. U. FUENLABRADA | AGITADOR ROTATORIO PARA TUBOS |  | HEIDOLPH | MULTI REAX | 200691373 | 2025-09-16 | 2025-10-21 | 2026-10-20 | 1973.51 | ACL | ANÁLISIS CLÍNICOS | URGENTE | ALTA | COMPRA
A5291142 | 24236 | 312A8235_HUF | HUF01 - H. U. FUENLABRADA | PALA GRANDE SISTEMA DE FOTOTRRAPIA |  | GENERAL ELECTRIC | M1093119 | HFBE60148 | 2025-09-23 | 2025-09-23 | 2026-09-22 | 3288.22 | NEO | NEONATOS | NORMAL | ALTA | COMPRA
A5293813 | 24242 | 312A8235_HUF | HUF01 - H. U. FUENLABRADA | EQUIPO MEDICION DUREZA HEPATICA |  | ECHOSENS | FIBROSCAN 630 EXPERT | F0111366 | 2025-09-29 | 2025-09-29 | 2030-09-28 | 103795.01 | DIGP | MED. DIGEST. PRUEB. ESP. | CRÍTICO | ALTA | COMPRA
A5293813-01 | 24242-01 | 312A8235_HUF | HUF01 - H. U. FUENLABRADA | SONDA M+ FIBROSCAN |  | ECHOSENS | M+ PROBE | S2012548 | 2025-09-29 | 2025-09-29 | 2030-09-28 | 0 | DIGP | MED. DIGEST. PRUEB. ESP. | CRÍTICO | ALTA | COMPRA
A5293813-02 | 24242-02 | 312A8235_HUF | HUF01 - H. U. FUENLABRADA | SONDA XL+ FIBROSCAN |  | ECHOSENS | XL+ PROBE | S2012521 | 2025-09-29 | 2025-09-29 | 2030-09-28 | 16533.44 | DIGP | MED. DIGEST. PRUEB. ESP. | CRÍTICO | ALTA | COMPRA
A5294887 | 24181 | 312A8235_HUF | HUF01 - H. U. FUENLABRADA | CENTRAL MONITORIZACIÓN FETAL | Central_de_Monitorización | HP | HP PRO SFF 290 G9 | 4CE513DP59 | 2025-09-29 | 2025-11-21 | 2027-11-20 | 0 | 27PAR1XQ30 | PARITORIOS | CRÍTICO | ALTA | COMPRA
A5294887-01 | 24181-01 | 312A8235_HUF | HUF01 - H. U. FUENLABRADA | CENTRAL MONITORIZACIÓN FETAL | Central_de_Monitorización | HP | HP PRO SFF 290 G9 | 4CE521B43M | 2025-09-29 | 2025-11-21 | 2027-11-20 | 0 | 27PAR1XQ30 | PARITORIOS | CRÍTICO | ALTA | COMPRA
A5294887-02 | 24181-02 | 312A8235_HUF | HUF01 - H. U. FUENLABRADA | MONITOR FETAL | Monitor | PHILIPS | AVALON FM30 | DE79646248 | 2025-09-29 | 2025-11-21 | 2027-11-20 | 0 | 27PAR1XQ30 | PARITORIOS | CRÍTICO | ALTA | COMPRA
A52948870201 | 24181-02-01 | 312A8235_HUF | HUF01 - H. U. FUENLABRADA | PANTALLA MONITOR FETAL |  | PHILIPS | 453564435191 | DE56557180 | 2025-09-29 | 2025-11-21 | 2027-11-20 | 0 | 27PAR1XQ30 | PARITORIOS | CRÍTICO | ALTA | COMPRA
A52948870202 | 24181-02-02 | 312A8235_HUF | HUF01 - H. U. FUENLABRADA | TOCOTRANSDUCTOR+ MP |  | PHILIPS | 867245 | DE67415158 | 2025-09-29 | 2025-11-21 | 2027-11-20 | 0 | 27PAR1XQ30 | PARITORIOS | CRÍTICO | ALTA | COMPRA
A52948870203 | 24181-02-03 | 312A8235_HUF | HUF01 - H. U. FUENLABRADA | TOCOTRANSDUCTOR US |  | PHILIPS | 867246 | DE67593944 | 2025-09-29 | 2025-11-21 | 2027-11-20 | 0 | 27PAR1XQ30 | PARITORIOS | CRÍTICO | ALTA | COMPRA
A52948870204 | 24181-02-04 | 312A8235_HUF | HUF01 - H. U. FUENLABRADA | TOCOTRANSDUCTOR US |  | PHILIPS | 867246 | DE67553937 | 2025-09-29 | 2025-11-21 | 2027-11-20 | 0 | 27PAR1XQ30 | PARITORIOS | CRÍTICO | ALTA | COMPRA
A5294887-03 | 24181-03 | 312A8235_HUF | HUF01 - H. U. FUENLABRADA | MONITOR FETAL | Monitor | PHILIPS | AVALON FM30 | DE79646314 | 2025-09-29 | 2025-11-21 | 2027-11-20 | 33275 | 27PAR1XQ30 | PARITORIOS | CRÍTICO | ALTA | COMPRA
A52948870301 | 24181-03-01 | 312A8235_HUF | HUF01 - H. U. FUENLABRADA | PANTALLA MONITOR FETAL |  | PHILIPS | 453564435191 | DE56557181 | 2025-09-29 | 2025-11-21 | 2027-11-20 | 0 | 27PAR1XQ30 | PARITORIOS | CRÍTICO | ALTA | COMPRA
A52948870302 | 24181-03-02 | 312A8235_HUF | HUF01 - H. U. FUENLABRADA | TOCOTRANSDUCTOR+ MP |  | PHILIPS | 867245 | DE67415163 | 2025-09-29 | 2025-11-21 | 2027-11-20 | 0 | 27PAR1XQ30 | PARITORIOS | CRÍTICO | ALTA | COMPRA
A52948870303 | 24181-03-03 | 312A8235_HUF | HUF01 - H. U. FUENLABRADA | TOCOTRANSDUCTOR US |  | PHILIPS | 867246 | DE67553932 | 2025-09-29 | 2025-11-21 | 2027-11-20 | 0 | 27PAR1XQ30 | PARITORIOS | CRÍTICO | ALTA | COMPRA
A52948870304 | 24181-03-04 | 312A8235_HUF | HUF01 - H. U. FUENLABRADA | TOCOTRANSDUCTOR US |  | PHILIPS | 867246 | DE67553934 | 2025-09-29 | 2025-11-21 | 2027-11-20 | 0 | 27PAR1XQ30 | PARITORIOS | CRÍTICO | ALTA | COMPRA
A52948870305 | 24181-03-05 | 312A8235_HUF | HUF01 - H. U. FUENLABRADA | TELEMETRIA |  | PHILIPS | AVALON CL | DE64722567 | 2025-09-29 | 2025-11-21 | 2027-11-20 | 0 | 27PAR1XQ30 | PARITORIOS | CRÍTICO | ALTA | COMPRA
A52948870306 | 24181-03-06 | 312A8235_HUF | HUF01 - H. U. FUENLABRADA | TOCOTRANSDUCTOR+ MP SIN CABLE |  | PHILIPS | 866075 | DE44930788 | 2025-09-29 | 2025-11-21 | 2027-11-20 | 0 | 27PAR1XQ30 | PARITORIOS | CRÍTICO | ALTA | COMPRA
A52948870307 | 24181-03-07 | 312A8235_HUF | HUF01 - H. U. FUENLABRADA | TOCOTRANSDUCTOR US SIN CABLE |  | PHILIPS | 866076 | DE45045828 | 2025-09-29 | 2025-11-21 | 2027-11-20 | 0 | 27PAR1XQ30 | PARITORIOS | CRÍTICO | ALTA | COMPRA
A52948870308 | 24181-03-08 | 312A8235_HUF | HUF01 - H. U. FUENLABRADA | TOCOTRANSDUCTOR US SIN CABLE |  | PHILIPS | 866076 | DE45045877 | 2025-09-29 | 2025-11-21 | 2027-11-20 | 0 | 27PAR1XQ30 | PARITORIOS | CRÍTICO | ALTA | COMPRA
A5294887-04 | 24181-04 | 312A8235_HUF | HUF01 - H. U. FUENLABRADA | MONITOR FETAL | Monitor | PHILIPS | AVALON FM30 | DE79646315 | 2025-09-29 | 2025-11-21 | 2027-11-20 | 33275 | 27PAR1XQ30 | PARITORIOS | CRÍTICO | ALTA | COMPRA
A52948870401 | 24181-04-01 | 312A8235_HUF | HUF01 - H. U. FUENLABRADA | PANTALLA MONITOR FETAL |  | PHILIPS | 453564435191 | DE56557176 | 2025-09-29 | 2025-11-21 | 2027-11-20 | 0 | 27PAR1XQ30 | PARITORIOS | CRÍTICO | ALTA | COMPRA
A52948870402 | 24181-04-02 | 312A8235_HUF | HUF01 - H. U. FUENLABRADA | TOCOTRANSDUCTOR+ MP |  | PHILIPS | 867245 | DE67415173 | 2025-09-29 | 2025-11-21 | 2027-11-20 | 0 | 27PAR1XQ30 | PARITORIOS | CRÍTICO | ALTA | COMPRA
A52948870403 | 24181-04-03 | 312A8235_HUF | HUF01 - H. U. FUENLABRADA | TOCOTRANSDUCTOR US |  | PHILIPS | 867246 | DE67553939 | 2025-09-29 | 2025-11-21 | 2027-11-20 | 0 | 27PAR1XQ30 | PARITORIOS | CRÍTICO | ALTA | COMPRA
A52948870404 | 24181-04-04 | 312A8235_HUF | HUF01 - H. U. FUENLABRADA | TOCOTRANSDUCTOR US |  | PHILIPS | 867246 | DE67553960 | 2025-09-29 | 2025-11-21 | 2027-11-20 | 0 | 27PAR1XQ30 | PARITORIOS | CRÍTICO | ALTA | COMPRA
A52948870405 | 24181-04-05 | 312A8235_HUF | HUF01 - H. U. FUENLABRADA | TELEMETRIA |  | PHILIPS | AVALON CL | DE64722554 | 2025-09-29 | 2025-11-21 | 2027-11-20 | 0 | 27PAR1XQ30 | PARITORIOS | CRÍTICO | ALTA | COMPRA
A52948870406 | 24181-04-06 | 312A8235_HUF | HUF01 - H. U. FUENLABRADA | TOCOTRANSDUCTOR+ MP SIN CABLE |  | PHILIPS | 866075 | DE44930778 | 2025-09-29 | 2025-11-21 | 2027-11-20 | 0 | 27PAR1XQ30 | PARITORIOS | CRÍTICO | ALTA | COMPRA
A52948870407 | 24181-04-07 | 312A8235_HUF | HUF01 - H. U. FUENLABRADA | TOCOTRANSDUCTOR US SIN CABLE |  | PHILIPS | 866076 | DE45045872 | 2025-09-29 | 2025-11-21 | 2027-11-20 | 0 | 27PAR1XQ30 | PARITORIOS | CRÍTICO | ALTA | COMPRA
A52948870408 | 24181-04-08 | 312A8235_HUF | HUF01 - H. U. FUENLABRADA | TOCOTRANSDUCTOR US SIN CABLE |  | PHILIPS | 866076 | DE45045874 | 2025-09-29 | 2025-11-21 | 2027-11-20 | 0 | 27PAR1XQ30 | PARITORIOS | CRÍTICO | ALTA | COMPRA
A5294887-05 | 24181-05 | 312A8235_HUF | HUF01 - H. U. FUENLABRADA | MONITOR FETAL | Monitor | PHILIPS | AVALON FM30 | DE79646305 | 2025-09-29 | 2025-11-21 | 2027-11-20 | 33275 | 27PAR1XQ30 | PARITORIOS | CRÍTICO | ALTA | COMPRA
A52948870501 | 24181-05-01 | 312A8235_HUF | HUF01 - H. U. FUENLABRADA | PANTALLA MONITOR FETAL |  | PHILIPS | 453564435191 | DE56557182 | 2025-09-29 | 2025-11-21 | 2027-11-20 | 0 | 27PAR1XQ30 | PARITORIOS | CRÍTICO | ALTA | COMPRA
A52948870502 | 24181-05-02 | 312A8235_HUF | HUF01 - H. U. FUENLABRADA | TOCOTRANSDUCTOR+ MP |  | PHILIPS | 867245 | DE67415148 | 2025-09-29 | 2025-11-21 | 2027-11-20 | 0 | 27PAR1XQ30 | PARITORIOS | CRÍTICO | ALTA | COMPRA
A52948870503 | 24181-05-03 | 312A8235_HUF | HUF01 - H. U. FUENLABRADA | TOCOTRANSDUCTOR US |  | PHILIPS | 867246 | DE67561741 | 2025-09-29 | 2025-11-21 | 2027-11-20 | 0 | 27PAR1XQ30 | PARITORIOS | CRÍTICO | ALTA | COMPRA
A52948870504 | 24181-05-04 | 312A8235_HUF | HUF01 - H. U. FUENLABRADA | TOCOTRANSDUCTOR US |  | PHILIPS | 867246 | DE67553967 | 2025-09-29 | 2025-11-21 | 2027-11-20 | 0 | 27PAR1XQ30 | PARITORIOS | CRÍTICO | ALTA | COMPRA
A5294887-06 | 24181-06 | 312A8235_HUF | HUF01 - H. U. FUENLABRADA | SERVIDOR DE DISPOSITIVOS |  | MOXA | NPORT 5610-16 | TBEEE1043902 | 2025-09-29 | 2025-11-21 | 2027-11-20 | 0 | 27PAR1XQ30 | PARITORIOS | CRÍTICO | ALTA | COMPRA
A5294887-07 | 24181-07 | 312A8235_HUF | HUF01 - H. U. FUENLABRADA | ALTAVOZ |  | CREATIVE | STAGE AIR V2 | WSMF 8395 5090 0437 2F | 2025-09-29 | 2025-11-21 | 2027-11-20 | 0 | 27PAR1XQ30 | PARITORIOS | CRÍTICO | ALTA | COMPRA
A5294887-08 | 24181-08 | 312A8235_HUF | HUF01 - H. U. FUENLABRADA | TOCOTRANSDUCTOR ECG/IUP |  | PHILIPS | 867247 | DE67604037 | 2025-09-29 | 2025-11-21 | 2027-11-20 | 0 | 27PAR1XQ30 | PARITORIOS | CRÍTICO | ALTA | COMPRA
A5294887-09 | 24181-09 | 312A8235_HUF | HUF01 - H. U. FUENLABRADA | TOCOTRANSDUCTOR ECG/IUP |  | PHILIPS | 867247 | DE67602696 | 2025-09-29 | 2025-11-21 | 2027-11-20 | 0 | 27PAR1XQ30 | PARITORIOS | CRÍTICO | ALTA | COMPRA
A5294887-10 | 24181-10 | 312A8235_HUF | HUF01 - H. U. FUENLABRADA | TOCOTRANSDUCTOR ECG/IUP |  | PHILIPS | 867247 | DE67603992 | 2025-09-29 | 2025-11-21 | 2027-11-20 | 0 | 27PAR1XQ30 | PARITORIOS | CRÍTICO | ALTA | COMPRA
A5294887-11 | 24181-11 | 312A8235_HUF | HUF01 - H. U. FUENLABRADA | TOCOTRANSDUCTOR ECG/IUP |  | PHILIPS | 867247 | DE67608109 | 2025-09-29 | 2025-11-21 | 2027-11-20 | 0 | 27PAR1XQ30 | PARITORIOS | CRÍTICO | ALTA | COMPRA
A5294887-12 | 24181-12 | 312A8235_HUF | HUF01 - H. U. FUENLABRADA | TOCOTRANSDUCTOR+ MP |  | PHILIPS | 867245 | DE67417814 | 2025-09-29 | 2025-11-21 | 2027-11-20 | 0 | 27PAR1XQ30 | PARITORIOS | CRÍTICO | ALTA | COMPRA
A5294887-13 | 24181-13 | 312A8235_HUF | HUF01 - H. U. FUENLABRADA | MONITOR PC CENTRAL MONITORIZACIÓN FETAL |  | HP | P24V G5 | 6CM5221X17 | 2025-09-29 | 2025-12-16 | 2027-12-15 | 0 | 27PAR1XQ30 | PARITORIOS | CRÍTICO | ALTA | COMPRA
A5294887-14 | 24181-14 | 312A8235_HUF | HUF01 - H. U. FUENLABRADA | MONITOR PC CENTRAL MONITORIZACIÓN FETAL |  | HP | P24V G5 | 6CM5221YC1 | 2025-09-29 | 2025-12-16 | 2027-12-15 | 0 | 27PAR1XQ30 | PARITORIOS | CRÍTICO | ALTA | COMPRA
A5294887-15 | 24181-15 | 312A8235_HUF | HUF01 - H. U. FUENLABRADA | MONITOR PC CENTRAL MONITORIZACIÓN FETAL |  | HP | P24V G5 | 6CM5221Y0F | 2025-09-29 | 2025-12-16 | 2027-12-15 | 0 | 27PAR1XQ30 | PARITORIOS | CRÍTICO | ALTA | COMPRA
A5294887-16 | 24181-16 | 312A8235_HUF | HUF01 - H. U. FUENLABRADA | MONITOR PC CENTRAL MONITORIZACIÓN FETAL |  | HP | P24V G5 | 6CM5221X78 | 2025-09-29 | 2025-12-16 | 2027-12-15 | 0 | 27PAR1XQ30 | PARITORIOS | CRÍTICO | ALTA | COMPRA
A5294887-17 | 24181-17 | 312A8235_HUF | HUF01 - H. U. FUENLABRADA | MONITOR PC CENTRAL MONITORIZACIÓN FETAL |  | HP | P24V G5 | 6CM5221X18 | 2025-09-29 | 2025-12-16 | 2027-12-15 | 0 | 27PAR1XQ30 | PARITORIOS | CRÍTICO | ALTA | COMPRA
A5294887-18 | 24181-18 | 312A8235_HUF | HUF01 - H. U. FUENLABRADA | SERVIDOR DE DISPOSITIVOS |  | MOXA | NPORT 5610-16 | TBEIE1062393 | 2025-09-29 | 2025-12-17 | 2027-12-16 | 0 | 27PAR1XQ30 | PARITORIOS | CRÍTICO | ALTA | COMPRA
A5294887-19 | 24181-19 | 312A8235_HUF | HUF01 - H. U. FUENLABRADA | SERVIDOR DE DISPOSITIVOS |  | MOXA | NPORT 5610-16 | TBEIE1062374 | 2025-09-29 | 2025-12-17 | 2027-12-16 | 0 | 27PAR1XQ30 | PARITORIOS | CRÍTICO | ALTA | COMPRA
A5295203 | 24133 | 312A8235_HUF | HUF01 - H. U. FUENLABRADA | CINTA DE ESFUERZO |  | GE | T2100-ST TREADMILL | GEDC-11756 | 2025-10-07 | 2025-10-07 | 2026-10-06 | 7308.4 | 27CARXXC08 | CARDIOLOGÍA CONSULTAS | URGENTE | ALTA | COMPRA
A5306675 | 24266 | 312A8235_HUF | HUF01 - H. U. FUENLABRADA | PIPETA |  | BRAND | 705880 | 25J30530 | 2025-10-13 | 2025-10-13 | 2026-10-12 | 284.35 | ACL | ANÁLISIS CLÍNICOS | NORMAL | ALTA | COMPRA
A5306676 | 24265 | 312A8235_HUF | HUF01 - H. U. FUENLABRADA | PIPETA |  | BRAND | 705878 | 25E74733 | 2025-10-13 | 2025-10-13 | 2026-10-12 | 284.35 | ACL | ANÁLISIS CLÍNICOS | NORMAL | ALTA | COMPRA
A5309515 | 24283 | 312A8235_HUF | HUF01 - H. U. FUENLABRADA | LECTOR CODIGO DE BARRAS |  | HONEYWELL | 1200G-2USB-1 | 2V25120083 | 2025-10-16 | 2025-10-16 | 2026-10-15 | 133.1 | H3F | UNIDAD DE HOSPITALIZ. 3F | NORMAL | ALTA | COMPRA
A5313185 | 24272 | 312A8235_HUF | HUF01 - H. U. FUENLABRADA | DESFIBRILADOR CON MARCAPASOS | Desfibrilador | MINDRAY | BENEHEART D30 | FP5-4C013854 | 2025-10-28 | 2025-10-28 | 2027-10-27 | 5608.83 | CARP | PRUEBAS ESP. CARDIOLOGÍA | CRÍTICO | ALTA | COMPRA
A5313185-1 | 24339-1 | 312A8235_HUF | HUF01 - H. U. FUENLABRADA | PALAS DESFIBRILADOR |  | MINDRAY | 125-000342-00 | FP5A4C019946 | 2025-12-15 | 2025-10-28 | 2027-12-14 | 0 | CARP | PRUEBAS ESP. CARDIOLOGÍA | CRÍTICO | ALTA | COMPRA
A5315831 | 24264 | 312A8235_HUF | HUF01 - H. U. FUENLABRADA | PIPETA |  | SOCOREX | PROFILLER 447 | E03920426 | 2025-11-05 | 2025-11-05 | 2026-11-04 | 544.5 | ACL | ANÁLISIS CLÍNICOS | NORMAL | ALTA | COMPRA
A5318015 | 24186 | 312A8235_HUF | HUF01 - H. U. FUENLABRADA | ERGOMETRO |  | GE | CAM CONNECT 14 | VU525313464SA | 2025-11-11 | 2025-11-11 | 2027-11-10 | 18029 | 27CARXXC08 | CARDIOLOGÍA CONSULTAS | URGENTE | ALTA | COMPRA
A5318015-01 | 24186-01 | 312A8235_HUF | HUF01 - H. U. FUENLABRADA | SISTEMA ELECTROCARDIOGRAFIA A PC |  | GE | CARDIOSOFT v7.0 | SUS25417052HA | 2025-11-11 | 2025-11-11 | 2027-11-10 | 0 | 27CARXXC08 | CARDIOLOGÍA CONSULTAS | URGENTE | ALTA | COMPRA
A5318015-02 | 24186-02 | 312A8235_HUF | HUF01 - H. U. FUENLABRADA | MONITOR |  | DELL | P2425H | CN-0MP2HJ-WSL00-55E-A90B-A00 | 2025-11-11 | 2025-11-11 | 2027-11-10 | 0 | 27CARXXC08 | CARDIOLOGÍA CONSULTAS | URGENTE | ALTA | COMPRA
A5318015-03 | 24186-03 | 312A8235_HUF | HUF01 - H. U. FUENLABRADA | MONITOR |  | DELL | P2425H | CN-0MP2HJ-WSL00-55E-A9SB-A00 | 2025-11-11 | 2025-11-11 | 2027-11-10 | 0 | 27CARXXC08 | CARDIOLOGÍA CONSULTAS | URGENTE | ALTA | COMPRA
A5318015-04 | 24186-04 | 312A8235_HUF | HUF01 - H. U. FUENLABRADA | IMPRESORA |  | HP | SEOLA-1801-01 | CNB1SCY60R | 2025-11-11 | 2025-11-11 | 2027-11-10 | 0 | 27CARXXC08 | CARDIOLOGÍA CONSULTAS | URGENTE | ALTA | COMPRA
A5318015-05 | 24186-05 | 312A8235_HUF | HUF01 - H. U. FUENLABRADA | CARRO |  | MEDISOFT | TROLLEY CLASSIC | 241203-15-2508 | 2025-11-11 | 2025-11-11 | 2027-11-10 | 0 | 27CARXXC08 | CARDIOLOGÍA CONSULTAS | NORMAL | ALTA | COMPRA
A5318015-06 | 24186-06 | 312A8235_HUF | HUF01 - H. U. FUENLABRADA | COMBO TECLADO / RATON |  | PRIMAX ELECTRONICS | KM5221W | 5397184514504 | 2025-11-11 | 2025-11-11 | 2027-11-10 | 0 | 27CARXXC08 | CARDIOLOGÍA CONSULTAS | NORMAL | ALTA | COMPRA
A5320159 | 24340 | 312A8235_HUF | HUF01 - H. U. FUENLABRADA | PLANO INCLINADO P/TRATAMIENTOS IMRT |  | CIVCO | MT400 | 1617033222 | 2025-11-14 | 2025-11-14 | 2026-11-13 | 16335 | ONRT | ONCOLOGÍA RADIOTERÁPICA | NORMAL | ALTA | COMPRA
A5320795 | 24287 | 312A8235_HUF | HUF01 - H. U. FUENLABRADA | CABEZAL MICROSCOPIO QUIRÚRGICO |  | LEICA | M844 | 151025004 | 2025-11-14 | 2025-11-14 |  | 11376.42 | HDDQ | HOSP. DE DÍA QUIRÓFANO | NORMAL | ALTA | COMPRA
A5321727 | 24358 | 312A8235_HUF | HUF01 - H. U. FUENLABRADA | ECOGRAFO | Ecógrafo | KOELIS | TRINITY | T838 | 2025-11-18 | 2025-11-18 | 2027-11-17 | 184888 | 27UROXXC41 | UROLOGÍA CONSULTA | CRÍTICO | ALTA | COMPRA
A5321727-01 | 24358-01 | 312A8235_HUF | HUF01 - H. U. FUENLABRADA | SONDA CONVEXA ECOGRAFO |  | KOELIS | K2DAB00 | AB00-534 | 2025-11-18 | 2025-11-18 | 2027-11-17 | 0 | 27UROXXC41 | UROLOGÍA CONSULTA | CRÍTICO | ALTA | COMPRA
A5321727-02 | 24358-02 | 312A8235_HUF | HUF01 - H. U. FUENLABRADA | SONDA ENDOCAVITARIA 3D |  | KOELIS | K3DEL00 | EL00-1027 | 2025-11-18 | 2025-11-18 | 2027-11-17 | 0 | 27UROXXC41 | UROLOGÍA CONSULTA | CRÍTICO | ALTA | COMPRA
A5321727-03 | 24358-03 | 312A8235_HUF | HUF01 - H. U. FUENLABRADA | MONITOR ECOGRAFO |  | CANVYS | MSBP2111LMC | GM0316J360026 | 2025-11-18 | 2025-11-18 | 2027-11-17 | 0 | 27UROXXC41 | UROLOGÍA CONSULTA | CRÍTICO | ALTA | COMPRA
A5321727-04 | 24358-04 | 312A8235_HUF | HUF01 - H. U. FUENLABRADA | CPU ECOGRAFO |  | KOELIS | PKOE001-K | 00382 | 2025-11-18 | 2025-11-18 | 2027-11-17 | 0 | 27UROXXC41 | UROLOGÍA CONSULTA | CRÍTICO | ALTA | COMPRA
A5321727-05 | 24358-05 | 312A8235_HUF | HUF01 - H. U. FUENLABRADA | PEDAL ECOGRAFO |  | STEUTE | 1296672 | 01176 | 2025-11-18 | 2025-11-18 | 2027-11-17 | 0 | 27UROXXC41 | UROLOGÍA CONSULTA | CRÍTICO | ALTA | COMPRA
A5321739 | 24305 | 312A8235_HUF | HUF01 - H. U. FUENLABRADA | ECOGRAFO | Ecógrafo | ESAOTE | MYLAB A50 | 100855 | 2025-12-03 | 2025-12-03 | 2028-12-02 | 18137.9 | TRAC | CONSULTA TRAUMATOLOG. | CRÍTICO | ALTA | COMPRA
A5321739-01 | 24305 | 312A8235_HUF | HUF01 - H. U. FUENLABRADA | MONITOR DE ECOGRAFO |  | ESAOTE | CL2105 | JF2513687 | 2025-12-03 | 2025-12-03 | 2028-12-02 | 0 | TRAC | CONSULTA TRAUMATOLOG. | CRÍTICO | ALTA | COMPRA
A5321739-02 | 24305 | 312A8235_HUF | HUF01 - H. U. FUENLABRADA | SONDA DE ECOGRAFO |  | ESAOTE | L3-15E | 253300583C | 2025-12-03 | 2025-12-03 | 2028-12-02 | 0 | TRAC | CONSULTA TRAUMATOLOG. | CRÍTICO | ALTA | COMPRA
A5321741 | 24306 | 312A8235_HUF | HUF01 - H. U. FUENLABRADA | SONDA DE ECOGRAFO |  | ESAOTE | C1-8E | 253400079A | 2025-12-03 | 2025-12-03 | 2028-12-02 | 5445 | TRAC | CONSULTA TRAUMATOLOG. | CRÍTICO | ALTA | COMPRA
A5321741-01 |  | 312A8235_HUF | HUF01 - H. U. FUENLABRADA | BATERIA PARA ECOGRAFO |  | RRC | RRC-2054-2 | 542S02R20078CA | 2025-12-03 | 2025-12-03 | 2028-12-02 | 926.233 | TRAC | CONSULTA TRAUMATOLOG. | CRÍTICO | ALTA | COMPRA
A5321741-02 |  | 312A8235_HUF | HUF01 - H. U. FUENLABRADA | BATERIA PARA ECOGRAFO |  | RRC | RRC-2054-2 | 542S02R20078D4 | 2025-12-03 | 2025-12-03 | 2028-12-02 | 926.233 | TRAC | CONSULTA TRAUMATOLOG. | CRÍTICO | ALTA | COMPRA
A5321741-03 |  | 312A8235_HUF | HUF01 - H. U. FUENLABRADA | BATERIA PARA ECOGRAFO |  | RRC | RRC-2054-2 | 542S02R20078D2 | 2025-12-03 | 2025-12-03 | 2028-12-02 | 926.233 | TRAC | CONSULTA TRAUMATOLOG. | CRÍTICO | ALTA | COMPRA
A5352259 | 24341 | 312A8235_HUF | HUF01 - H. U. FUENLABRADA | BALANZA PRECISION |  | BAXTRAN GIROPES | DIM | 5202910054 | 2025-11-24 | 2025-11-24 | 2026-11-23 | 227.48 | HDDO | HOSP DE DÍA ONCO-HEMAT | URGENTE | ALTA | COMPRA
A5352428 | 24331 | 312A8235_HUF | HUF01 - H. U. FUENLABRADA | CARDIOANALIZADOR |  | ALIVECOR | KARDIA MOBILE 6 Derivadas | 2025022794314W | 2025-11-25 | 2025-11-25 | 2026-11-24 | 457.15 | PEDC | CONSULTA PEDIATRÍA | NORMAL | ALTA | COMPRA
A5352429 | 24332 | 312A8235_HUF | HUF01 - H. U. FUENLABRADA | CARDIOANALIZADOR |  | ALIVECOR | KARDIA MOBILE 6 Derivadas | 2025022793804Z | 2025-11-25 | 2025-11-25 | 2026-11-24 | 457.15 | PEDC | CONSULTA PEDIATRÍA | NORMAL | ALTA | COMPRA
A5354715 | 24369 | 312A8235_HUF | HUF01 - H. U. FUENLABRADA | SISTEMA DE INCLUSION AUTOMATIZADO |  | SAKURA | TISSUE-TEK AutoTEC a120 | 70900483 | 2025-12-17 | 2025-12-17 | 2026-12-16 | 253858 | 27APA1XL03 | ANATOMIA PATOLOGICA | CRÍTICO | ALTA | COMPRA
A5354715-01 | 24369-01 | 312A8235_HUF | HUF01 - H. U. FUENLABRADA | SAI p/SISTEMA DE INCLUSION AUTOMATIZADO |  | AMETEK | SYNERGY-17302-02R | 1730202R-2510015 | 2025-12-17 | 2025-12-17 | 2027-12-17 | 0 | 27APA1XL03 | ANATOMIA PATOLOGICA | CRÍTICO | ALTA | COMPRA
A5354724 | 24329 | 312A8235_HUF | HUF01 - H. U. FUENLABRADA | LASER ARGON FOTOCOAGULACION | Láser | CARL ZEISS | LSL GREEN COMFORT | 9150010190 | 2025-12-01 | 2025-12-01 | 2027-11-30 | 65340 | OFTP | PRUEBAS OFTALMOLOGÍA | CRÍTICO | ALTA | COMPRA
A5354724-01 | 24329-01 | 312A8235_HUF | HUF01 - H. U. FUENLABRADA | LAMPARA DE HENDIDURA |  | CARL ZEISS | 2039-607 | 12931S1 | 2025-12-01 | 2025-12-01 | 2027-10-31 | 0 | OFTP | PRUEBAS OFTALMOLOGÍA | URGENTE | ALTA | COMPRA
A5354724-02 | 24329-02 | 312A8235_HUF | HUF01 - H. U. FUENLABRADA | MONITOR LASER ARGON FOTOCOAGULACION |  | CARL ZEISS | 2039-605 | 03175219 | 2025-12-01 | 2025-12-01 | 2027-11-30 | 0 | OFTP | PRUEBAS OFTALMOLOGÍA | CRÍTICO | ALTA | COMPRA
A5354724-03 | 24329-03 | 312A8235_HUF | HUF01 - H. U. FUENLABRADA | MESA ELEVABLE LASER ARGON FOTOCOAGULACION |  | CARL ZEISS | 2201-271 | 7010341 | 2025-12-01 | 2025-12-01 | 2027-11-30 | 0 | OFTP | PRUEBAS OFTALMOLOGÍA | CRÍTICO | ALTA | COMPRA
A5355043 | 24387 | 312A8235_HUF | HUF01 - H. U. FUENLABRADA | MANDO CON CABLE PARA MESA QUIRURGICA |  | MAQUET | 1160.90AE | 02046 | 2025-12-03 | 2025-12-03 | 2026-12-02 | 2136.91 | QUI | QUIRÓFANO | URGENTE | ALTA | COMPRA
A5355148 | 24382 | 312A8235_HUF | HUF01 - H. U. FUENLABRADA | MONITORES CONSTANTES VITALES | Monitor | WELCH ALLYN | 901058 | 100018670425 | 2025-12-04 | 2025-12-04 | 2026-12-03 | 2601.5 | H3F | UNIDAD DE HOSPITALIZ. 3F | URGENTE | ALTA | COMPRA
A5355148-01 | A5355148-01 | 312A8235_HUF | HUF01 - H. U. FUENLABRADA | LECTOR CODIGO DE BARRAS MONITOR CONSTANTES VITALES | Monitor | HONEYWELL | 1200G-2 | 2V25211449 | 2025-12-04 | 2025-12-04 | 2026-12-03 | 0 | H3F | UNIDAD DE HOSPITALIZ. 3F | URGENTE | ALTA | COMPRA
A5355260 | 24232 | 312A8235_HUF | HUF01 - H. U. FUENLABRADA | CABINA BIOSEGURIDAD |  | DASIT | SAFEFAST ELITE | 227 | 2025-10-30 | 2025-10-30 | 2026-10-29 | 13794 | APA | ANATOMÍA PATOLÓGICA | CRÍTICO | ALTA | COMPRA
A5355871 | 24393 | 312A8235_HUF | HUF01 - H. U. FUENLABRADA | DESFIBRILADOR CON MARCAPASOS | Desfibrilador | MINDRAY | BENEHEART D30 | FP5-56021115 | 2025-12-15 | 2025-12-15 | 2027-12-14 | 5608.83 | H2D | UNIDAD DE HOSPITALIZ. 2D | CRÍTICO | ALTA | COMPRA
A5355871-1 | 24393-1 | 312A8235_HUF | HUF01 - H. U. FUENLABRADA | PALAS DESFIBRILADOR |  | MINDRAY | 125-000342-00 | FP5A56027766 | 2025-12-15 | 2025-12-15 | 2027-12-14 | 0 | H2D | UNIDAD DE HOSPITALIZ. 2D | CRÍTICO | ALTA | COMPRA
A5355872 | 24339 | 312A8235_HUF | HUF01 - H. U. FUENLABRADA | DESFIBRILADOR CON MARCAPASOS | Desfibrilador | MINDRAY | BENEHEART D30 | FP5-56021188 | 2025-12-15 | 2025-12-15 | 2027-12-14 | 5608.83 | PAR | PARITORIO | CRÍTICO | ALTA | COMPRA
A5355872-1 | A5355872-1 | 312A8235_HUF | HUF01 - H. U. FUENLABRADA | PALAS DESFIBRILADOR |  | MINDRAY | 125-000342-00 | FP5A56027828 | 2025-12-15 | 2025-12-15 | 2027-12-14 | 0 | PAR | PARITORIO | CRÍTICO | ALTA | COMPRA
A5355911 | 24385 | 312A8235_HUF | HUF01 - H. U. FUENLABRADA | BALANZA AGIT BOLSAS SANGRE |  | LJUNGBERG & KÖGEL AB | BIOMIXER 550 | 01476 | 2025-12-15 | 2025-12-15 | 2027-12-14 | 5292.87 | DSG | DONANTES DE SANGRE | URGENTE | ALTA | COMPRA
A5355920 | 24377 | 312A8235_HUF | HUF01 - H. U. FUENLABRADA | ANALIZADOR DE FLUJO SANGUINEO |  | HEMOCUE | WBC DIFF | 2433371071 | 2025-12-15 | 2025-12-15 | 2026-12-14 | 2407.9 | 27PSQXXH36 | PSIQUIATRÍA HOSPITALIZACIÓN | NORMAL | ALTA | COMPRA
A5355921 | 24378 | 312A8235_HUF | HUF01 - H. U. FUENLABRADA | ANALIZADOR DE FLUJO SANGUINEO |  | HEMOCUE | WBC DIFF | 2433371069 | 2025-12-15 | 2025-12-15 | 2026-12-14 | 2407.9 | 27PSQXXH36 | PSIQUIATRÍA HOSPITALIZACIÓN | NORMAL | ALTA | COMPRA
A5361232 | 23869 | 312A8235_HUF | HUF01 - H. U. FUENLABRADA | URETERORRENOSCOPIO |  | KARL STORZ | 27002L | 100CT4 | 2025-12-16 | 2025-12-16 | 2026-12-15 | 7800.08 | UROQ | UROLOGÍA QUIRÓFANO | CRÍTICO | ALTA | COMPRA
A5365972 | 24375 | 312A8235_HUF | HUF01 - H. U. FUENLABRADA | SECUENCIADOR GENETICO | GENÓMICA_Secuenciador | ILLUMINA | NEXTSEQ 1000 | 20038898 | 2025-12-18 | 2025-12-18 | 2027-12-17 | 221548.25 | 27APA1XL03 | ANATOMIA PATOLOGICA | CRÍTICO | ALTA | COMPRA
A5372593 | 24213 | 312A8235_HUF | HUF01 - H. U. FUENLABRADA | MONITOR DE REGISTRO DE TA MONITOR PANI | Monitor | OMRON | HEM-907F | 20250200055CF | 2025-12-18 | 2025-12-18 | 2026-12-17 | 581.95 | NEFC | CONSULTA NEFROLOGÍA | NORMAL | ALTA | COMPRA
A5373831 | 24406 | 312A8235_HUF | HUF01 - H. U. FUENLABRADA | DESFIBRILADOR | Desfibrilador | MINDRAY | BENEHEART D30 | FP5-56021209 | 2025-12-18 | 2025-12-18 | 2027-12-17 | 5608.83 | HEMO | HEMODINAMIA | CRÍTICO | ALTA | COMPRA
A5373831-01 | 24406-01 | 312A8235_HUF | HUF01 - H. U. FUENLABRADA | PALAS DESFIBRILADOR |  | MINDRAY | 125-000342-00 | FP5A56027849 | 2025-12-18 | 2025-12-18 | 2027-12-17 | 0 | HEMO | HEMODINAMIA | CRÍTICO | ALTA | COMPRA
A5374949 | 24355 | 312A8235_HUF | HUF01 - H. U. FUENLABRADA | SONDA TRANSRECTAL ECOGRAFO |  | FUJIFILM | EUP-R54AW-33 | G3145191 | 2025-12-18 | 2026-01-13 | 2027-01-12 | 18137.9 | CGDC | CONSULTA CIRUGÍA GENERAL | CRÍTICO | ALTA | COMPRA
A5385946 | 24398 | 312A8235_HUF | HUF01 - H. U. FUENLABRADA | SUPERINDUCTIVO |  | MAGREX | MAG REX | MRMX25-K25R-0850 | 2025-12-22 | 2025-12-22 | 2027-12-21 | 18084.66 | REH | REHABILITACIÓN | URGENTE | ALTA | COMPRA
A5390587 | 24367 | 312A8235_HUF | HUF01 - H. U. FUENLABRADA | BAÑO TERMOSTATICO |  | LABOLAN | WCB-22 | 0400666226M005 | 2025-12-29 | 2025-12-29 | 2026-12-28 | 1390.29 | 27DEI2XO92 | INVESTIGACIÓN | URGENTE | ALTA | COMPRA
A5396952 | 24399 | 312A8235_HUF | HUF01 - H. U. FUENLABRADA | MESA QUIRÚRGICA | Mesa_Quirúrgica | MAQUET | MEERA | 12710 | 2025-12-05 | 2026-01-15 | 2028-01-14 | 42716.63 | QUI | QUIRÓFANO | CRÍTICO | ALTA | COMPRA
A5396952-01 | 24399-01 | 312A8235_HUF | HUF01 - H. U. FUENLABRADA | PLACA APOYA PIERNAS |  | MAQUET | 111860B0 | 13537 | 2025-12-05 | 2026-01-15 | 2028-01-14 | 0 | QUI | QUIRÓFANO | CRÍTICO | ALTA | COMPRA
A5396952-02 | 24399-02 | 312A8235_HUF | HUF01 - H. U. FUENLABRADA | MANDO MESA QUIRURGICA |  | MAQUET | 100925B0 | 213 | 2025-12-05 | 2026-01-15 | 2028-01-14 | 0 | QUI | QUIRÓFANO | CRÍTICO | ALTA | COMPRA
A5396952-03 | 24399-03 | 312A8235_HUF | HUF01 - H. U. FUENLABRADA | BASE CARGA MANDO MESA |  | MAQUET | 100924B0 | 5495 | 2025-12-05 | 2026-01-15 | 2028-01-14 | 0 | QUI | QUIRÓFANO | CRÍTICO | ALTA | COMPRA
A5396952-04 | 24399-04 | 312A8235_HUF | HUF01 - H. U. FUENLABRADA | PLACA DE CABEZA |  | MAQUET | 116064BC | 1619 | 2025-12-05 | 2026-01-15 | 2028-01-14 | 0 | QUI | QUIRÓFANO | CRÍTICO | ALTA | COMPRA
A5396952-05 | 24399-05 | 312A8235_HUF | HUF01 - H. U. FUENLABRADA | PLACA DE ELONGACIÓN |  | MAQUET | 116032BC | 5216 | 2025-12-05 | 2026-01-15 | 2028-01-14 | 0 | QUI | QUIRÓFANO | CRÍTICO | ALTA | COMPRA
A5396952-06 | 24399-06 | 312A8235_HUF | HUF01 - H. U. FUENLABRADA | ESTRIBO DE UNION |  | MAQUET | 113054B0 | 103660 | 2025-12-05 | 2026-01-15 | 2028-01-14 | 0 | QUI | QUIRÓFANO | CRÍTICO | ALTA | COMPRA
A5396952-07 | 24399-07 | 312A8235_HUF | HUF01 - H. U. FUENLABRADA | PAR DE ADAPTADORES |  | MAQUET | 113081A0 | 11289 | 2025-12-05 | 2026-01-15 | 2028-01-14 | 0 | QUI | QUIRÓFANO | CRÍTICO | ALTA | COMPRA
A5396953 | 24400 | 312A8235_HUF | HUF01 - H. U. FUENLABRADA | MESA QUIRÚRGICA | Mesa_Quirúrgica | MAQUET | CORIN | 215 | 2025-12-05 | 2026-01-15 | 2028-01-14 | 0 | QUI | QUIRÓFANO | CRÍTICO | ALTA | COMPRA
A5396953-01 | 24400-01 | 312A8235_HUF | HUF01 - H. U. FUENLABRADA | PLACA APOYA PIERNAS |  | MAQUET | 113373BC | 502596 | 2025-12-05 | 2026-01-15 | 2028-01-14 | 0 | QUI | QUIRÓFANO | CRÍTICO | ALTA | COMPRA
A5396953-02 | 24400-02 | 312A8235_HUF | HUF01 - H. U. FUENLABRADA | MANDO MESA QUIRURGICA |  | MAQUET | 100925B0 | 4140 | 2025-12-05 | 2026-01-15 | 2028-01-14 | 0 | QUI | QUIRÓFANO | CRÍTICO | ALTA | COMPRA
A5396953-03 | 24400-03 | 312A8235_HUF | HUF01 - H. U. FUENLABRADA | BASE CARGA MANDO MESA |  | MAQUET | 100924B0 | 6014 | 2025-12-05 | 2026-01-15 | 2028-01-14 | 0 | QUI | QUIRÓFANO | CRÍTICO | ALTA | COMPRA
A5396954 | 24401 | 312A8235_HUF | HUF01 - H. U. FUENLABRADA | MESA QUIRÚRGICA | Mesa_Quirúrgica | MAQUET | CORIN | 208 | 2025-12-05 | 2026-01-15 | 2028-01-14 | 0 | QUI | QUIRÓFANO | CRÍTICO | ALTA | COMPRA
A5396954-01 | 24401-01 | 312A8235_HUF | HUF01 - H. U. FUENLABRADA | PLACA APOYA PIERNAS |  | MAQUET | 113373BC | 502594 | 2025-12-05 | 2026-01-15 | 2028-01-14 | 0 | QUI | QUIRÓFANO | CRÍTICO | ALTA | COMPRA
A5396954-02 | 24401-02 | 312A8235_HUF | HUF01 - H. U. FUENLABRADA | MANDO MESA QUIRURGICA |  | MAQUET | 100925B0 | 4083 | 2025-12-05 | 2026-01-15 | 2028-01-14 | 0 | QUI | QUIRÓFANO | CRÍTICO | ALTA | COMPRA
A5396954-03 | 24401-03 | 312A8235_HUF | HUF01 - H. U. FUENLABRADA | BASE CARGA MANDO MESA |  | MAQUET | 100924B0 | 5963 | 2025-12-05 | 2026-01-15 | 2028-01-14 | 0 | QUI | QUIRÓFANO | CRÍTICO | ALTA | COMPRA
A5396954-04 | 24401-04 | 312A8235_HUF | HUF01 - H. U. FUENLABRADA | DISPOSITIVO APOYA BRAZOS |  | MAQUET | 100144F0 | 11801 | 2025-12-05 | 2026-01-15 | 2028-01-14 | 0 | QUI | QUIRÓFANO | CRÍTICO | ALTA | COMPRA
A5396954-05 | 24401-05 | 312A8235_HUF | HUF01 - H. U. FUENLABRADA | DISPOSITIVO APOYA BRAZOS |  | MAQUET | 100144F0 | 11851 | 2025-12-05 | 2026-01-15 | 2028-01-14 | 0 | QUI | QUIRÓFANO | CRÍTICO | ALTA | COMPRA
A5396954-06 | 24401-06 | 312A8235_HUF | HUF01 - H. U. FUENLABRADA | CORREA SUJECCIÓN QUIRURGICA 2 uds. |  | MAQUET | 100806B0 | 20250825 | 2025-12-05 | 2026-01-15 | 2028-01-14 | 0 | QUI | QUIRÓFANO | NORMAL | ALTA | COMPRA
A5396954-07 | 24401-07 | 312A8235_HUF | HUF01 - H. U. FUENLABRADA | PORTA PIERNA |  | MAQUET | 100380A0 | 1988 | 2025-12-05 | 2026-01-15 | 2028-01-14 | 0 | QUI | QUIRÓFANO | CRÍTICO | ALTA | COMPRA
A5396954-08 | 24401-08 | 312A8235_HUF | HUF01 - H. U. FUENLABRADA | COQUILLA PORTA PIERNAS |  | MAQUET | 100381A0 | 1850 | 2025-12-05 | 2026-01-15 | 2028-01-14 | 0 | QUI | QUIRÓFANO | CRÍTICO | ALTA | COMPRA
A5396955 | 24402 | 312A8235_HUF | HUF01 - H. U. FUENLABRADA | MESA QUIRÚRGICA | Mesa_Quirúrgica | MAQUET | CORIN | 213 | 2025-12-05 | 2026-01-15 | 2028-01-14 | 0 | QUI | QUIRÓFANO | CRÍTICO | ALTA | COMPRA
A5396955-01 | 24402-01 | 312A8235_HUF | HUF01 - H. U. FUENLABRADA | PLACA APOYA PIERNAS |  | MAQUET | 113373BC | 502593 | 2025-12-05 | 2026-01-15 | 2028-01-14 | 0 | QUI | QUIRÓFANO | CRÍTICO | ALTA | COMPRA
A5396955-02 | 24402-02 | 312A8235_HUF | HUF01 - H. U. FUENLABRADA | MANDO MESA QUIRURGICA |  | MAQUET | 100925B0 | 4071 | 2025-12-05 | 2026-01-15 | 2028-01-14 | 0 | QUI | QUIRÓFANO | CRÍTICO | ALTA | COMPRA
A5396955-03 | 24402-03 | 312A8235_HUF | HUF01 - H. U. FUENLABRADA | BASE CARGA MANDO MESA |  | MAQUET | 100924B0 | 5971 | 2025-12-05 | 2026-01-15 | 2028-01-14 | 0 | QUI | QUIRÓFANO | CRÍTICO | ALTA | COMPRA
A5433836 | 24235 | 312A8235_HUF | HUF01 - H. U. FUENLABRADA | SISTEMA DE FOTOTERAPIA |  | GE | BILISOFT 2.0 | HGAE60374 | 2026-01-22 | 2026-01-22 | 2027-01-21 | 9416.22 | NEO | NEONATOS | URGENTE | ALTA | COMPRA
A5433836-1 | 24235-1 | 312A8235_HUF | HUF01 - H. U. FUENLABRADA | PALA SISTEMA DE FOTOTERAPIA |  | GE | 011087 | HGBE60719 | 2026-01-22 | 2026-01-22 | 2027-01-21 | 0 | NEO | NEONATOS | URGENTE | ALTA | COMPRA
A5433836-2 | 24235-2 | 312A8235_HUF | HUF01 - H. U. FUENLABRADA | PALA SISTEMA DE FOTOTERAPIA |  | GE | 011082 | HGCE60063 | 2026-01-22 | 2026-01-22 | 2027-01-21 | 0 | NEO | NEONATOS | URGENTE | ALTA | COMPRA
A5450879 | 24383 | 312A8235_HUF | HUF01 - H. U. FUENLABRADA | GRABADORA DE VIDEO |  | MEDICAPTURE | MVR435 | 43240316 | 2026-01-26 | 2026-01-26 | 2027-01-25 | 8917.49 | 27OFTXXQ31 | OFTALMOLOGÍA QUIRÓFANOS | URGENTE | ALTA | COMPRA
AF000015 | AF00001-5 | 312A8235_HUF | HUF01 - H. U. FUENLABRADA | VIDEOIMPRESORA |  | SONY | UP-897MDSYN | 250526 | 2012-07-10 | 2012-07-06 |  | 0 | ORL | OTORRINOLARINGOLOGÍA | NORMAL | ALTA | COMPRA
AF00003 | AF00003 | 312A8235_HUF | HUF01 - H. U. FUENLABRADA | ECÓGRAFO DOPPLER COLOR UROLOG | Ecógrafo | SIEMENS | SONOLINE G60S | GAE0755 | 2003-12-22 | 2003-12-22 |  | 51500 | UROQ | UROLOGÍA QUIRÓFANO | CRÍTICO | ALTA | COMPRA
AF000051 | AF00005-1 | 312A8235_HUF | HUF01 - H. U. FUENLABRADA | ECOGRAFO, SONDA |  | SIEMENS | EC9-9 | 85103208 | 2022-05-04 | 2022-05-04 |  | 0 | PAR | PARITORIO | CRÍTICO | ALTA | COMPRA
AF00020 | AF00020 | 312A8235_HUF | HUF01 - H. U. FUENLABRADA | CISTOSCOPIO RIGIDO 21 |  | OLYMPUS | A22005A | 308922 | 2004-01-30 | 2004-01-30 |  | 3790.75 | UROC | CONSULTA UROLOGÍA | CRÍTICO | ALTA | COMPRA
AF00023 | AF00023 | 312A8235_HUF | HUF01 - H. U. FUENLABRADA | CISTOSCOPIO RIGIDO 21 |  | OLYMPUS | A22005A | W11RC11BEX | 2004-01-30 | 2004-01-30 |  | 3790.75 | UROC | CONSULTA UROLOGÍA | CRÍTICO | ALTA | COMPRA
AF00027 | AF00027 | 312A8235_HUF | HUF01 - H. U. FUENLABRADA | RESECTOSCOPIO |  | OLYMPUS | A22005A | R370 308575 | 2004-02-20 | 2004-02-20 |  | 4333 | UROA | UROLOGÍA CIR. AMBULAT. | URGENTE | ALTA | COMPRA
AF00037 | AF00037 | 312A8235_HUF | HUF01 - H. U. FUENLABRADA | FUENTE DE LUZ ORL |  | OLYMPUS | CLH-SC | 7212887 | 2003-12-30 | 2003-12-30 |  | 605 | URG | URGENCIAS GENERALES | URGENTE | ALTA | COMPRA
AF00038 | AF00038 | 312A8235_HUF | HUF01 - H. U. FUENLABRADA | FUENTE DE LUZ ORL |  | OLYMPUS | CLH-SC | 7212927 | 2003-12-30 | 2003-12-30 |  | 605 | ORLC | CONSULTA ORL | URGENTE | ALTA | COMPRA
AF00039 | AF00039 | 312A8235_HUF | HUF01 - H. U. FUENLABRADA | FUENTE DE LUZ ORL |  | OLYMPUS | CLH-SC | 7313964 | 2003-12-30 | 2003-12-30 |  | 605 | ORLC | CONSULTA ORL | URGENTE | ALTA | COMPRA
AF00042 | AF00042 | 312A8235_HUF | HUF01 - H. U. FUENLABRADA | TELELARINGOSCOPIO |  | OLYMPUS | 620070 | 272854 | 2004-02-23 | 2004-02-23 |  | 1512.98 | ORL | OTORRINOLARINGOLOGÍA | URGENTE | ALTA | COMPRA
AF00044 | AF00044 | 312A8235_HUF | HUF01 - H. U. FUENLABRADA | HISTEROSCOPIO QUI |  | OLYMPUS | A4673A | 309500 | 2004-01-30 | 2004-01-30 |  | 4228.99 | ORLC | CONSULTA ORL | CRÍTICO | ALTA | COMPRA
AF00046 | AF00046 | 312A8235_HUF | HUF01 - H. U. FUENLABRADA | VIDEOCOLPOSCOPIO |  | OLYMPUS | OCS500 Y CLH-SC | E | 2004-04-22 | 2004-04-22 |  | 8856 | OBGO | PRUEBAS OBST. Y GINECOL. | CRÍTICO | ALTA | COMPRA
AF00049 | AF00049 | 312A8235_HUF | HUF01 - H. U. FUENLABRADA | MANOMETRIA APARATO DIGESTIVO |  | MEDTRONIC | POLYGRAF ID | 14151 | 2003-12-19 | 2003-12-19 |  | 26989.99 | DIGP | MED. DIGEST. PRUEB. ESP. | NORMAL | ALTA | COMPRA
AF00050 | AF00050 | 312A8235_HUF | HUF01 - H. U. FUENLABRADA | PH-METRIA ESOFAGICA HOLTER PH |  | DIGITRAPPER | PH 400 | 35187 | 2003-12-19 | 2003-12-19 |  | 9495 | CEX | CONSULTAS EXTERNAS | URGENTE | ALTA | COMPRA
AF00061 | AF00061 | 312A8235_HUF | HUF01 - H. U. FUENLABRADA | AUDIMETRO PEDIAT. (ACCESORIO) |  | MAICO | MA51 | 9696358 | 2003-11-28 | 2003-11-28 |  | 850 | ORLP | PRUEBAS DE ORL | URGENTE | ALTA | COMPRA
AF00068 | AF00068 | 312A8235_HUF | HUF01 - H. U. FUENLABRADA | VIDEONISTAGMOGRADO |  | SYNAPSIS | DIMENSION 4600 | G1L9X0J | 2003-12-16 | 2003-12-16 |  | 22200 | ORLP | PRUEBAS DE ORL | CRÍTICO | ALTA | COMPRA
AF000691 | AF00069-1 | 312A8235_HUF | HUF01 - H. U. FUENLABRADA | POTENCIALES EVOCADOS, MONITOR ORDENADOR |  | DELL | - | CN-0J388N-72872-074-CF7I | 2022-05-04 | 2022-05-04 |  | 0 | ORLP | PRUEBAS DE ORL | NORMAL | ALTA | COMPRA
AF000692 | AF00069-2 | 312A8235_HUF | HUF01 - H. U. FUENLABRADA | POTENCIALES EVOCADOS, ORDENADOR |  | DELL | - | 00186-065-182-928 | 2022-05-04 | 2022-05-04 |  | 0 | ORLP | PRUEBAS DE ORL | NORMAL | ALTA | COMPRA
AF00077 | AF00077 | 312A8235_HUF | HUF01 - H. U. FUENLABRADA | SILLON EXPLORACION |  | EUROCLINIC | OTOP/V | A9030038 | 2003-12-16 | 2003-12-16 |  | 2296 | ORLC | CONSULTA ORL | NORMAL | ALTA | COMPRA
AF00078 | AF00078 | 312A8235_HUF | HUF01 - H. U. FUENLABRADA | SILLON EXPLORACION |  | EUROCLINIC | OTOP/V | A9030042 | 2003-12-16 | 2003-12-16 |  | 2296 | ORLP | PRUEBAS DE ORL | NORMAL | ALTA | COMPRA
AF00079 | AF00079 | 312A8235_HUF | HUF01 - H. U. FUENLABRADA | SILLON EXPLORACION |  | EUROCLINIC | OTOP/V | A9030037 | 2004-01-30 | 2004-01-30 |  | 2296 | ORL | OTORRINOLARINGOLOGÍA | NORMAL | ALTA | COMPRA
AF00105 | AF00105 | 312A8235_HUF | HUF01 - H. U. FUENLABRADA | Microscopio de consulta |  | CARL ZEISS | OPMI PICO | 431357 | 2004-02-06 | 2004-02-06 |  | 10975 | ORLP | PRUEBAS DE ORL | URGENTE | ALTA | COMPRA
AF00106 | AF00106 | 312A8235_HUF | HUF01 - H. U. FUENLABRADA | Microscopio de consulta |  | CARL ZEISS | OPMI PICO | 431358 | 2004-02-06 | 2004-02-06 |  | 10975 | ORLC | CONSULTA ORL | URGENTE | ALTA | COMPRA
AF00107 | AF00107 | 312A8235_HUF | HUF01 - H. U. FUENLABRADA | Microscopio quirurgico ORL | Microscopio_Quirúrgico | CARL ZEISS | OPMI SENSERA | 428953 | 2004-01-28 | 2004-01-28 |  | 48500 | QUI | QUIRÓFANO | CRÍTICO | ALTA | COMPRA
AF001141 | AF00114-1 | 312A8235_HUF | CEP01 - C. E. P. EL ARROYO | MESA ELECTRICA P/LAMP.HENDIDUR |  | ANCAR | GR-860 | 20030011102121 | 2004-04-22 | 2004-04-22 |  | 913.9 | OFTC | CONSULTA OFTALMOLOGIA | NORMAL | ALTA | COMPRA
AF001161 | AF00116-1 | 312A8235_HUF | HUF01 - H. U. FUENLABRADA | LASER OCULAR, PEDAL |  | CARL ZEISS | 1149-630 | 000763 | 2022-05-04 | 2022-05-04 |  | 0 | OFTC | CONSULTA OFTALMOLOGIA | CRÍTICO | ALTA | COMPRA
AF001162 | AF00116-2 | 312A8235_HUF | HUF01 - H. U. FUENLABRADA | MESA LASER OCULAR |  | CARL ZEISS | 1066-295 | 866711 | 2022-05-04 | 2022-05-04 |  | 0 | OFTC | CONSULTA OFTALMOLOGIA | CRÍTICO | ALTA | COMPRA
AF001181 | AF00118-1 | 312A8235_HUF | HUF01 - H. U. FUENLABRADA | IMPRESORA |  | BROTHER | HL-2070N | E63032L6J360945 | 2010-12-13 | 2010-12-13 |  | 150 | OFTC | CONSULTA OFTALMOLOGIA | NORMAL | ALTA | COMPRA
AF00121 | AF00121 | 312A8235_HUF | HUF01 - H. U. FUENLABRADA | OFTALMOSCOPIO BINOCULAR INDIRE |  | WELCH ALLYN | 12500-Y | 1410036 | 2004-02-26 | 2004-02-26 |  | 1598.43 | OFT | OFTALMOLOGÍA | NORMAL | ALTA | COMPRA
AF00124 | AF00124 | 312A8235_HUF | HUF01 - H. U. FUENLABRADA | Sinoptoforo |  | SBISA | 4221/1000 | 1160 | 2004-02-27 | 2004-02-27 |  | 8528.97 | OFT | OFTALMOLOGÍA | URGENTE | ALTA | COMPRA
AF00127 | AF00127 | 312A8235_HUF | HUF01 - H. U. FUENLABRADA | Oftalmoscopio Binocular Indire |  | WELCH ALLYN | 12500-Y | 1409471 | 2004-02-26 | 2004-02-26 |  | 1598.43 | OFTC | CONSULTA OFTALMOLOGIA | NORMAL | ALTA | COMPRA
AF00128 | AF00128 | 312A8235_HUF | HUF01 - H. U. FUENLABRADA | Oftalmoscopio Binocular Indire |  | WELCH ALLYN | 12500-Y | 1409995 | 2004-02-26 | 2004-02-26 |  | 1598.43 | OFTC | CONSULTA OFTALMOLOGIA | NORMAL | ALTA | COMPRA
AF00130 | AF00130 | 312A8235_HUF | HUF01 - H. U. FUENLABRADA | Oftalmoscopio Binocular Indire |  | WELCH ALLYN | 12500-Y | 1410052 | 2004-02-26 | 2004-02-26 |  | 1598.43 | OFT | OFTALMOLOGÍA | NORMAL | ALTA | COMPRA
AF00131 | AF00131 | 312A8235_HUF | HUF01 - H. U. FUENLABRADA | Oftalmoscopio Binocular Indire |  | WELCH ALLYN | 12500-Y | 1409507 | 2004-02-26 | 2004-02-26 |  | 1598.43 | OFT | OFTALMOLOGÍA | NORMAL | ALTA | COMPRA
AF00132 | AF00132 | 312A8235_HUF | HUF01 - H. U. FUENLABRADA | Bisturi electrico | Electrocirugía | VALLEYLAB | FORCE 2 - 8PCH | F3J43028T | 2004-10-26 | 2004-10-26 |  | 5408 | HEMO | HEMODINAMIA | CRÍTICO | ALTA | COMPRA
AF00139 | AF00139 | 312A8235_HUF | HUF01 - H. U. FUENLABRADA | Bisturi electrico | Electrocirugía | VALLEYLAB | FORCE 2 - 8PCH | F3I42997T | 2004-10-26 | 2004-10-26 |  | 5408 | QUI | QUIRÓFANO | CRÍTICO | ALTA | COMPRA
AF00141 | AF00141 | 312A8235_HUF | HUF01 - H. U. FUENLABRADA | Bisturi electrico | Electrocirugía | VALLEYLAB | FORCE 2 - 8PCH | F3J43023T | 2004-10-26 | 2004-10-26 |  | 5408 | HDDQ | HOSP. DE DÍA QUIRÓFANO | CRÍTICO | ALTA | COMPRA
AF00143 | AF00143 | 312A8235_HUF | HUF01 - H. U. FUENLABRADA | FOROPTERO MANUAL P/COLUMNA EXP |  | BOBES | 7000 | 3069 | 2004-01-23 | 2004-01-23 |  | 3624.1 | OFT | OFTALMOLOGÍA | NORMAL | ALTA | COMPRA
AF00151 | AF00151 | 312A8235_HUF | HUF01 - H. U. FUENLABRADA | LAMPARA DE HENDIDURA |  | HAAG STREIT | BC900 | 3315 | 2004-01-23 | 2004-01-23 |  | 6055.09 | OFTC | CONSULTA OFTALMOLOGIA | NORMAL | ALTA | COMPRA
AF00152 | AF00152 | 312A8235_HUF | HUF01 - H. U. FUENLABRADA | LAMPARA DE HENDIDURA |  | HAAG STREIT | BC900 | 3316 | 2004-01-23 | 2004-01-23 |  | 6055.09 | OFTC | CONSULTA OFTALMOLOGIA | URGENTE | ALTA | COMPRA
AF00153 | AF00153 | 312A8235_HUF | HUF01 - H. U. FUENLABRADA | LAMPARA DE HENDIDURA |  | HAAG STREIT | BC900 | 3314 | 2004-01-23 | 2004-01-23 |  | 6055.09 | OFTC | CONSULTA OFTALMOLOGIA | URGENTE | ALTA | COMPRA
AF00155 | AF00155 | 312A8235_HUF | CEP01 - C. E. P. EL ARROYO | LAMPARA DE HENDIDURA |  | HAAG STREIT | BC900 | 3254 | 2004-06-22 | 2004-06-22 |  | 6055.09 | OFTC | CONSULTA OFTALMOLOGIA | URGENTE | ALTA | COMPRA
AF00159 | AF00159 | 312A8235_HUF | HUF01 - H. U. FUENLABRADA | UNIDAD DE REFRACCION COMPACTA |  | INOPSA | GAUS | 4402 | 2004-01-23 | 2004-01-23 |  | 5136 | OFTC | CONSULTA OFTALMOLOGIA | URGENTE | ALTA | COMPRA
AF00160 | AF00160 | 312A8235_HUF | CEP01 - C. E. P. EL ARROYO | UNIDAD DE REFRACCION COMPACTA |  | INOPSA | GAUS | 4405 | 2004-06-22 | 2004-06-22 |  | 5136 | OFTC | CONSULTA OFTALMOLOGIA | URGENTE | ALTA | COMPRA
AF00165 | AF00165 | 312A8235_HUF | HUF01 - H. U. FUENLABRADA | BAÑO HISTOLOGICO |  | BIO-OPTICA | 1770 | 20-0304-630 | 2004-02-09 | 2004-02-09 |  | 994.99 | APA | ANATOMÍA PATOLÓGICA | URGENTE | ALTA | COMPRA
AF00166 | AF00166 | 312A8235_HUF | HUF01 - H. U. FUENLABRADA | BAÑO HISTOLOGICO |  | BIO-OPTICA | 1770 | 20-0304-631 | 2004-02-09 | 2004-02-09 |  | 994.99 | APA | ANATOMÍA PATOLÓGICA | URGENTE | ALTA | COMPRA
AF00170 | AF00170 | 312A8235_HUF | HUF01 - H. U. FUENLABRADA | CENTRIFUGA DE SOBREMESA REFRIG |  | HETTICH | ROTINA 35R | 2979-05-00 | 2004-01-30 | 2004-01-30 |  | 5485.09 | ACL | ANÁLISIS CLÍNICOS | URGENTE | ALTA | COMPRA
AF002151 | AF00215-1 | 312A8235_HUF | HUF01 - H. U. FUENLABRADA | CABINA DE AUDIOMETRIA CPU |  | DELL | OPTIPLEX 7040 | 73TRYJ2 | 2022-05-04 | 2022-05-04 |  | 0 | ORLP | PRUEBAS DE ORL | URGENTE | ALTA | COMPRA
AF002152 | AF00215-2 | 312A8235_HUF | HUF01 - H. U. FUENLABRADA | CABINA DE AUDIOMETRIA MONITOR |  | DELL | - | 102086-11 | 2022-05-04 | 2022-05-04 |  | 0 | ORLP | PRUEBAS DE ORL | URGENTE | ALTA | COMPRA
AF002153 | AF00215-3 | 312A8235_HUF | HUF01 - H. U. FUENLABRADA | CABINA DE AUDIOMETRIAA AURICULARES |  | JABRA | GN 2000 | 08BA0R3F6F | 2022-05-04 | 2022-05-04 |  | 0 | ORLP | PRUEBAS DE ORL | URGENTE | ALTA | COMPRA
AF00218 | AF00218 | 312A8235_HUF | HUF01 - H. U. FUENLABRADA | SISTEMA CONTROL CDAD EMMBIAS |  | RTI | EMM-BIAS | 3120055 | 2004-01-13 | 2004-01-13 |  | 11939.28 | RAD | DIAGNOSTICO POR IMAGEN | NORMAL | ALTA | COMPRA
AF00220 | AF00220 | 312A8235_HUF | HUF01 - H. U. FUENLABRADA | DETECTOR DE LUZ L100/MON LUX LUXOMETRO |  | RTI | L100 | 2751 | 2004-01-13 | 2004-01-13 |  | 336.8 | RAD | DIAGNOSTICO POR IMAGEN | URGENTE | ALTA | COMPRA
AF00221 | AF00221 | 312A8235_HUF | HUF01 - H. U. FUENLABRADA | JUEGO MANIQUÍES TC CAB-CUERPO |  | CIRS | M007 | 3532-5 | 2004-01-13 | 2004-01-13 |  | 4990 | RAD | DIAGNOSTICO POR IMAGEN | NORMAL | ALTA | COMPRA
AF00222 | AF00222 | 312A8235_HUF | HUF01 - H. U. FUENLABRADA | DENSITÓMETRO DIGITAL PORTÁTIL |  | X-RITE | 331X | 45907 | 2004-01-13 | 2004-01-13 |  | 1550.43 | RAD | DIAGNOSTICO POR IMAGEN | URGENTE | ALTA | COMPRA
AF00223 | AF00223 | 312A8235_HUF | HUF01 - H. U. FUENLABRADA | TEST PARÁMETROS GEOMÉTRICOS |  | WELLHOFER | ETR-1 | 84-9494 | 2004-01-13 | 2004-01-13 |  | 796.04 | RAD | DIAGNOSTICO POR IMAGEN | NORMAL | ALTA | COMPRA
AF00224 | AF00224 | 312A8235_HUF | HUF01 - H. U. FUENLABRADA | MANIQUÍ CONTRASTE RADIOD CDRAD |  | ARTINIS | CDRAD 2.0 | 3034 | 2004-01-13 | 2004-01-13 |  | 4578.24 | RAD | DIAGNOSTICO POR IMAGEN | NORMAL | ALTA | COMPRA
AF00229 | AF00229 | 312A8235_HUF | HUF01 - H. U. FUENLABRADA | Microscopio Binocular Eclipse |  | NIKON | ECLIPSE 200 | 743333 | 2004-03-31 | 2004-03-31 |  | 1390 | DERC | CONSULTA DERMATOLOGÍA | URGENTE | ALTA | COMPRA
AF00247 | AF00247 | 312A8235_HUF | HUF01 - H. U. FUENLABRADA | Balanza precisión 210g.x0,1mg. |  | OHAUS | EXPLORER PRO | 1122510610 | 2004-02-19 | 2004-02-19 |  | 2196 | DERC | CONSULTA DERMATOLOGÍA | URGENTE | ALTA | COMPRA
AF00248 | AF00248 | 312A8235_HUF | HUF01 - H. U. FUENLABRADA | Equipo de Potencia Cirugia ORL MICRORESECTOR |  | XOMED | XPS3000 Y ENDOS | 150001 Y 13368 | 2004-03-30 | 2004-03-30 |  | 44850 | QUI | QUIRÓFANO | CRÍTICO | ALTA | COMPRA
AF00293 | AF00293 | 312A8235_HUF | HUF01 - H. U. FUENLABRADA | Bomba vacío para electroterapi |  | BTL | VAC | VAC0391 | 2004-03-08 | 2004-03-08 |  | 1762 | FIS | FISIOTERAPIA | URGENTE | ALTA | COMPRA
AF00301 | AF00301 | 312A8235_HUF | HUF01 - H. U. FUENLABRADA | Pista de marcha |  | TECHNOGYM | EXCITE RUN 700 | 4472L04000088 | 2004-03-08 | 2004-03-08 |  | 10069.99 | FIS | FISIOTERAPIA | URGENTE | ALTA | COMPRA
AF00303 | AF00303 | 312A8235_HUF | CEP01 - C. E. P. EL ARROYO | Unidad tracción lumbar cervica |  | TM | TM 300 ITO | 0402010005TN | 2004-03-08 | 2004-03-08 |  | 3800 | FIS | FISIOTERAPIA | URGENTE | ALTA | COMPRA
AF00337 | AF00337 | 312A8235_HUF | HUF01 - H. U. FUENLABRADA | SIS. BASICO MICROSCOPIA |  |  |  | DERMA, MODELO 62D | 2003-12-29 | 2003-12-29 |  | 12000 | EDF | EDF | NORMAL | ALTA | COMPRA
AF00352 | AF00352 | 312A8235_HUF | HUF01 - H. U. FUENLABRADA | PLANO BASCULANTE |  | MANUMED | SPE.1 E.722 | 03-01-1188 | 2004-01-23 | 2004-01-23 |  | 2400 | FIS | FISIOTERAPIA | NORMAL | ALTA | COMPRA
AF00358 | AF00358 | 312A8235_HUF | HUF01 - H. U. FUENLABRADA | UNIDAD TERMOTERAPIA COMPRESAS DE CALOR |  | ENRAF NONIUS | PACKHEATER | 1062 | 2004-02-10 | 2004-02-10 |  | 1750 | FIS | FISIOTERAPIA | URGENTE | ALTA | COMPRA
AF00364 | AF00364 | 312A8235_HUF | HUF01 - H. U. FUENLABRADA | MAGNETOTERAPIA |  | ASA | PMT QUATRO PRO | 6555 | 2004-02-10 | 2004-02-10 |  | 6400 | REHC | CONSULTA REHABILITACIÓN | URGENTE | ALTA | COMPRA
AF00386 | AF00386 | 312A8235_HUF | HUF01 - H. U. FUENLABRADA | GRANATARIO 2 KG |  | OHAUS | SECOUT PRO | 7122470997 | 2007-07-25 | 2007-07-25 |  | 331.97 | FAR | FARMACIA | NORMAL | ALTA | COMPRA
AF00388 | AF00388 | 312A8235_HUF | HUF01 - H. U. FUENLABRADA | AGITADOR MAGNETICO |  | SELECTA | AGIMATIC-N | 439540 | 2004-02-05 | 2004-02-05 |  | 300 | FAR | FARMACIA | URGENTE | ALTA | COMPRA
AF00389 | AF00389 | 312A8235_HUF | HUF01 - H. U. FUENLABRADA | SISTEMA PRODUCCIÓN CALOR PLACA |  | SELECTA | COMBIPLAC | 440232 | 2007-07-25 | 2007-07-25 |  | 495.8 | FAR | FARMACIA | URGENTE | ALTA | COMPRA
AF00514 | AF00514 | 312A8235_HUF | HUF01 - H. U. FUENLABRADA | ESTERILIZADOR RAYOS 1 R STERIL |  | P SELECTA | STERILBIO | 410763 | 2004-02-10 | 2004-02-10 |  | 286 | ACL | ANÁLISIS CLÍNICOS | URGENTE | ALTA | COMPRA
AF00521 | AF00521 | 312A8235_HUF | HUF01 - H. U. FUENLABRADA | LAVAVAJILLAS C/ GRADILLAS TERMODESINFECTADORA |  | MIELE | G7882 | 00/53090471 | 2004-02-10 | 2004-02-10 |  | 4675.9 | FAR | FARMACIA | NORMAL | ALTA | COMPRA
AF00522 | AF00522 | 312A8235_HUF | HUF01 - H. U. FUENLABRADA | OTOSCOPIO/OFTALMOSCOPIO Y |  | HEINE | EN100 | 1/4911 | 2004-03-18 | 2004-03-18 |  | 822 | NRLC | CONSULTA NEUROLOGIA | NORMAL | ALTA | COMPRA
AF00523 | AF00523 | 312A8235_HUF | HUF01 - H. U. FUENLABRADA | OTOSCOPIO/OFTALMOSCOPIO Y |  | HEINE | EN100 | 1/4999 | 2004-03-18 | 2004-03-18 |  | 822 | NRLC | CONSULTA NEUROLOGIA | NORMAL | ALTA | COMPRA
AF00526 | AF00526 | 312A8235_HUF | HUF01 - H. U. FUENLABRADA | OTOSCOPIO/OFTALMOSCOPIO Y |  | HEINE | EN100 | 1/4901 | 2004-03-18 | 2004-03-18 |  | 822 | URP | URGENCIA PEDIATRÍCA | NORMAL | ALTA | COMPRA
AF00527 | AF00527 | 312A8235_HUF | HUF01 - H. U. FUENLABRADA | OTOSCOPIO/OFTALMOSCOPIO Y |  | HEINE | EN100 | 1/4906 | 2004-03-18 | 2004-03-18 |  | 822 | H2B | UNIDAD DE HOSPITALIZ. 2B | NORMAL | ALTA | COMPRA
AF00528 | AF00528 | 312A8235_HUF | HUF01 - H. U. FUENLABRADA | OTOSCOPIO/OFTALMOSCOPIO Y |  | HEINE | EN100 | 1/4913 | 2004-03-18 | 2004-03-18 |  | 822 | H3C | HOSPITALIZ. PEDIATRÍA | NORMAL | ALTA | COMPRA
AF00530 | AF00530 | 312A8235_HUF | HUF01 - H. U. FUENLABRADA | OTOSCOPIO/OFTALMOSCOPIO Y |  | HEINE | EN100 | 1/4809 | 2004-03-18 | 2004-03-18 |  | 822 | H2D | UNIDAD DE HOSPITALIZ. 2D | NORMAL | ALTA | COMPRA
AF00531 | AF00531 | 312A8235_HUF | HUF01 - H. U. FUENLABRADA | OTOSCOPIO/OFTALMOSCOPIO Y |  |  |  |  | 2004-03-18 | 2004-03-18 |  | 822 | URP | URGENCIA PEDIATRÍCA | NORMAL | ALTA | COMPRA
AF00532 | AF00532 | 312A8235_HUF | HUF01 - H. U. FUENLABRADA | OTOSCOPIO/OFTALMOSCOPIO Y |  | HEINE | EN100 | 1/4824 | 2004-03-18 | 2004-03-18 |  | 822 | URP | URGENCIA PEDIATRÍCA | NORMAL | ALTA | COMPRA
AF00533 | AF00533 | 312A8235_HUF | HUF01 - H. U. FUENLABRADA | OTOSCOPIO/OFTALMOSCOPIO Y |  | HEINE | EN100 | 1/4837 | 2004-03-18 | 2004-03-18 |  | 822 | H3F | UNIDAD DE HOSPITALIZ. 3F | NORMAL | ALTA | COMPRA
AF00534 | AF00534 | 312A8235_HUF | HUF01 - H. U. FUENLABRADA | OTOSCOPIO/OFTALMOSCOPIO Y |  | HEINE | EN100 | 1/4836 | 2004-03-18 | 2004-03-18 |  | 822 | URP | URGENCIA PEDIATRÍCA | NORMAL | ALTA | COMPRA
AF00543 | AF00543 | 312A8235_HUF | HUF01 - H. U. FUENLABRADA | OTOSCOPIO/OFTALMOSCOPIO Y |  | HEINE | EN100 | 1/4839 | 2004-03-18 | 2004-03-18 |  | 822 | SLA | SALUD LABORAL | NORMAL | ALTA | COMPRA
AF00552 | AF00552 | 312A8235_HUF | HUF01 - H. U. FUENLABRADA | Mesa hidráulica para DPI |  | LINAK | CB09-50-2T-24 | CB09-50-2T-24 | 2004-01-30 | 2004-01-30 |  | 982.05 | ECO | ECOGRAFIA | CRÍTICO | ALTA | COMPRA
AF03460 | AF03460 | 312A8235_HUF | HUF01 - H. U. FUENLABRADA | EQUIPO DE HEMOFILTRACION |  | HOSPAL | PRISMA FLEX | PA1141 | 2004-01-19 | 2004-01-19 |  | 18500 | MIV | MEDICINA INTENSIVA | CRÍTICO | ALTA | COMPRA
AF03486 | AF03486 | 312A8235_HUF | HUF01 - H. U. FUENLABRADA | MONITOR DE TRANSPORTE PEDIATRICO |  | NIHON KOHDEN | BSM 2301K | 7086 | 2004-12-31 | 2004-12-31 |  | 4530.01 | URP | URGENCIA PEDIATRÍCA | URGENTE | ALTA | COMPRA
AF035581 | AF03558-1 | 312A8235_HUF | HUF01 - H. U. FUENLABRADA | SONDA DE TEMPERATURA |  | JRI | LoRA SPY T2 | AD22075075 | 2023-05-24 | 2023-05-24 |  | 330.088 | ACL | ANÁLISIS CLÍNICOS | URGENTE | ALTA | COMPRA
AF035591 | AF03559-1 | 312A8235_HUF | HUF01 - H. U. FUENLABRADA | SONDA DE TEMPERATURA |  | JRI | LoRA SPY T2 | AD22158379 | 2022-03-29 | 2022-10-07 |  | 330.088 | MIC | MICROBIOLOGÍA | URGENTE | ALTA | COMPRA
AF035611 | AF03561-1 | 312A8235_HUF | HUF01 - H. U. FUENLABRADA | SONDA DE TEMPERATURA |  | JRI | LoRA SPY T2 | AD22200251 | 2023-05-24 | 2023-05-24 |  | 330.088 | ACL | ANÁLISIS CLÍNICOS | URGENTE | ALTA | COMPRA
AF035621 | AF03562-1 | 312A8235_HUF | HUF01 - H. U. FUENLABRADA | SONDA DE TEMPERATURA |  | JRI | LoRA SPY T2 | AD22168125 | 2022-03-29 | 2022-10-07 |  | 330.088 | ACL | ANÁLISIS CLÍNICOS | URGENTE | ALTA | COMPRA
AF035622 | AF03652-2 | 312A8235_HUF | HUF01 - H. U. FUENLABRADA | SONDA DE TEMPERATURA |  | JRI | LoRA SPY T2 | AD22158349 | 2022-03-29 | 2022-10-07 |  | 330.088 | MIC | MICROBIOLOGÍA | URGENTE | ALTA | COMPRA
AF035642 | AF03564-2 | 312A8235_HUF | HUF01 - H. U. FUENLABRADA | SONDA DE TEMPERATURA |  | JRI | LoRA SPY T2 | AD22075061 | 2022-03-29 | 2022-10-07 |  | 330.088 | ACL | ANÁLISIS CLÍNICOS | URGENTE | ALTA | COMPRA
AF035643 | AF03564-3 | 312A8235_HUF | HUF01 - H. U. FUENLABRADA | SONDA DE TEMPERATURA |  | JRI | LoRA SPY T2 | AD23261295 | 2024-05-24 | 2024-05-24 |  | 356.76 | ACL | ANÁLISIS CLÍNICOS | URGENTE | ALTA | COMPRA
AF035661 | AF03566-1 | 312A8235_HUF | HUF01 - H. U. FUENLABRADA | SONDA DE TEMPERATURA |  | JRI | LoRA SPY T2 | AD22158374 | 2022-03-29 | 2022-10-07 |  | 330.088 | MIC | MICROBIOLOGÍA | URGENTE | ALTA | COMPRA
AF035672 | AF03567-2 | 312A8235_HUF | HUF01 - H. U. FUENLABRADA | SONDA DE TEMPERATURA |  | JRI | LoRA SPY T2 | AD22168103 | 2022-03-29 | 2022-10-07 |  | 330.088 | MIC | MICROBIOLOGÍA | URGENTE | ALTA | COMPRA
AF035681 | AF03568-1 | 312A8235_HUF | HUF01 - H. U. FUENLABRADA | SONDA DE TEMPERATURA |  | JRI | LoRA SPY T2 | AD22168924 | 2022-03-29 | 2022-10-07 |  | 330.088 | MIC | MICROBIOLOGÍA | URGENTE | ALTA | COMPRA
AF03568-3 | AF03568-3 | 312A8235_HUF | HUF01 - H. U. FUENLABRADA | SONDA DE TEMPERATURA |  | JRI | LoRA SPY T2 | AD22194449 | 2023-05-15 | 2023-05-11 |  | 330.088 | MIC | MICROBIOLOGÍA | URGENTE | ALTA | COMPRA
AF035732 | AF03573-2 | 312A8235_HUF | HUF01 - H. U. FUENLABRADA | SONDA DE TEMPERATURA |  | JRI | LORASPY T3 | AD22200430 | 2023-01-30 | 2023-01-27 |  | 593.154 | ACL | ANÁLISIS CLÍNICOS | URGENTE | ALTA | COMPRA
AF035741 | AF03574-1 | 312A8235_HUF | HUF01 - H. U. FUENLABRADA | SONDA DE TEMPERATURA |  | JRI | LORASPY T3 | AD22074288 | 2022-03-29 | 2022-10-07 |  | 593.154 | BIOB | BIOBANCO | URGENTE | ALTA | COMPRA
AF035961 | AF03596-1 | 312A8235_HUF | HUF01 - H. U. FUENLABRADA | SONDA DE TEMPERATURA |  | JRI | LoRA U PT100 | AD22138267 | 2023-05-24 | 2023-05-24 |  | 330.088 | ACL | ANÁLISIS CLÍNICOS | URGENTE | ALTA | COMPRA
AF03599 | AF03599 | 312A8235_HUF | HUF01 - H. U. FUENLABRADA | Electroterapia de baja y media |  | BTL | BTL 5000 | 5000-00-1571 | 2004-03-08 | 2004-03-08 |  | 3325 | FIS | FISIOTERAPIA | URGENTE | ALTA | COMPRA
AF03600 | AF03600 | 312A8235_HUF | HUF01 - H. U. FUENLABRADA | Electroterapia de baja y media |  | BTL | BTL 5000 | 5000-00-1543 | 2004-03-08 | 2004-03-08 |  | 3325 | REH | REHABILITACIÓN | URGENTE | ALTA | COMPRA
AF03608 | AF03608 | 312A8235_HUF | HUF01 - H. U. FUENLABRADA | Extractor leche elect. c/micro |  | MEDELA | SYMPHONY | 1055143 | 2004-02-09 | 2004-02-09 |  | 1405.18 | NEO | NEONATOS | URGENTE | ALTA | COMPRA
AF03650 | AF03650 | 312A8235_HUF | HUF01 - H. U. FUENLABRADA | CENTRIFUGA DE SOBREMESA |  | HERAEUS | LABOFUGE 200 | 40307844 | 2004-01-22 | 2004-01-22 |  | 1319.99 | ACL | ANÁLISIS CLÍNICOS | URGENTE | ALTA | COMPRA
AF03652 | AF03652 | 312A8235_HUF | HUF01 - H. U. FUENLABRADA | ESPECTROFOTOMETRO CON UV(MEDIC |  | SHIMADZU | UV-1603 | A10753984419 | 2004-02-24 | 2004-02-24 |  | 8150 | ACL | ANÁLISIS CLÍNICOS | URGENTE | ALTA | COMPRA
AF03710 | AF03710 | 312A8235_HUF | HUF01 - H. U. FUENLABRADA | CAMILLA HIDRAULICA/ELECTRICA |  | MEDISA | MDM0082 | 117084-200-0073 | 2004-02-06 | 2004-02-06 |  | 982.05 | UROP | PRUEBAS UROLOGIA | URGENTE | ALTA | COMPRA
AF03714 | AF03714 | 312A8235_HUF | HUF01 - H. U. FUENLABRADA | CAMILLA HIDRAULICA/ELECTRICA |  | LINAK | CB9000AS1+N0000 |  | 2004-02-06 | 2004-02-06 |  | 982.05 | CARP | PRUEBAS ESP. CARDIOLOGÍA | URGENTE | ALTA | COMPRA
AF03720 | AF03720 | 312A8235_HUF | HUF01 - H. U. FUENLABRADA | MICROSCOPIO OPT TRINOC C/FLUOR |  | NIKON | ECLIPSE 80I | 400102 | 2004-04-28 | 2004-04-28 |  | 21631 | APA | ANATOMÍA PATOLÓGICA | URGENTE | ALTA | COMPRA
AF03721 | AF03721 | 312A8235_HUF | HUF01 - H. U. FUENLABRADA | MICROSCOPIO OPT TRINOC MULTICA |  | NIKON | ECLIPSE 80I | 400107 | 2004-04-28 | 2004-04-28 |  | 22892 | APA | ANATOMÍA PATOLÓGICA | URGENTE | ALTA | COMPRA
AF03723 | AF03723 | 312A8235_HUF | HUF01 - H. U. FUENLABRADA | MICROSCOPIO OPT TRINOC C/FLUOR |  | NIKON | ECLIPSE 80I | 400035 | 2004-04-28 | 2004-04-28 |  | 20079 | MIC | MICROBIOLOGÍA | URGENTE | ALTA | COMPRA
AF03726 | AF03726 | 312A8235_HUF | HUF01 - H. U. FUENLABRADA | MICROSCOPIO ESTEREOSCOPICO BIN |  | NIKON | SMZ645 | 1049955 | 2004-04-28 | 2004-04-28 |  | 1552 | APA | ANATOMÍA PATOLÓGICA | URGENTE | ALTA | COMPRA
AF03747 | AF03747 | 312A8235_HUF | HUF01 - H. U. FUENLABRADA | BASCULA ELECTRONICA LACTANTES |  | SOEHNLE | 7726 | 77260340029 | 2004-02-19 | 2004-02-19 |  | 657 | PEDC | CONSULTA PEDIATRÍA | NORMAL | ALTA | COMPRA
AF03748 | AF03748 | 312A8235_HUF | HUF01 - H. U. FUENLABRADA | BASCULA ELECTRONICA LACTANTES |  | SOHENLE | 7726 | 77260340024 | 2004-02-19 | 2004-02-19 |  | 657 | PEDC | CONSULTA PEDIATRÍA | NORMAL | ALTA | COMPRA
AF03749 | AF03749 | 312A8235_HUF | HUF01 - H. U. FUENLABRADA | BASCULA ELECTRONICA NEONATAL |  | SOEHNLE | 7726 | 77260340027 | 2004-02-19 | 2004-02-19 |  | 657 | URP | URGENCIA PEDIATRÍCA | NORMAL | ALTA | COMPRA
AF03750 | AF03750 | 312A8235_HUF | HUF01 - H. U. FUENLABRADA | BASCULA ELECTRONICA NEONATAL |  | SOEHNLE | 7726 | 77260340019 | 2004-02-19 | 2004-02-19 |  | 657 | URP | URGENCIA PEDIATRÍCA | NORMAL | ALTA | COMPRA
AF03751 | AF03751 | 312A8235_HUF | HUF01 - H. U. FUENLABRADA | BASCULA ELECTRONICA NEONATAL |  | SOEHNLE | 7726 | 77260340023 | 2004-02-19 | 2004-02-19 |  | 657 | H3C | HOSPITALIZ. PEDIATRÍA | NORMAL | ALTA | COMPRA
AF03760 | AF03760 | 312A8235_HUF | HUF01 - H. U. FUENLABRADA | GENERADOR VERSAPOINT ELECTROBISTURI HISTEROSCOPICO | Electrocirugía | GYNECARE | VERSAPOINT | 322458 | 2004-02-16 | 2004-02-16 |  | 9805.41 | OBGO | PRUEBAS OBST. Y GINECOL. | CRÍTICO | ALTA | COMPRA
AF03773 | AF03773 | 312A8235_HUF | HUF01 - H. U. FUENLABRADA | DERMATOMO SCHINK |  |  |  | REF.10-880-00 | 2003-11-26 | 2003-11-26 |  | 746.43 | DER | DERMATOLOGÍA | NORMAL | ALTA | COMPRA
AF03780 | AF03780 | 312A8235_HUF | HUF01 - H. U. FUENLABRADA | Negatoscopio pared 6 cuerpos |  | THEZARD | COMPACT NC6 | 107 | 2004-03-01 | 2004-03-01 |  | 475 | RAD | DIAGNOSTICO POR IMAGEN | NORMAL | ALTA | COMPRA
AF03781 | AF03781 | 312A8235_HUF | HUF01 - H. U. FUENLABRADA | DERMATOMO SCHINK |  |  |  | REF.10-880-00 | 2003-11-26 | 2003-11-26 |  | 746.43 | DER | DERMATOLOGÍA | NORMAL | ALTA | COMPRA
AF03787 | AF03787 | 312A8235_HUF | HUF01 - H. U. FUENLABRADA | MICROSCOPIO OPT P/INMUNOFLUORE |  | NIKON | ECLIPSE 80I | 400063 | 2004-04-28 | 2004-04-28 |  | 6984 | ACL | ANÁLISIS CLÍNICOS | URGENTE | ALTA | COMPRA
AF03788 | AF03788 | 312A8235_HUF | HUF01 - H. U. FUENLABRADA | MICROSCOPIO OPT P/INMUNOFLUORE |  | NIKON | ECLIPSE 80I | 400040 | 2004-04-28 | 2004-04-28 |  | 6984 | ACL | ANÁLISIS CLÍNICOS | URGENTE | ALTA | COMPRA
AF03837 | AF03837 | 312A8235_HUF | HUF01 - H. U. FUENLABRADA | DOPPLER TRANSCRANEAL |  | RIMED | SMART-LITE | 70304071 | 2004-02-11 | 2004-02-11 |  | 24700 | UCI | UCI | URGENTE | ALTA | COMPRA
AF038371 | AF03837-1 | 312A8235_HUF | HUF01 - H. U. FUENLABRADA | CONTROL REMOTO |  | RIMED | 90-0011A | 7900063 | 2010-12-13 | 2010-12-13 |  | 770.4 | UCI | UCI | NORMAL | ALTA | COMPRA
AF03840 | AF03840 | 312A8235_HUF | HUF01 - H. U. FUENLABRADA | BALANZA 1,5/3KGX0,51G BASICA |  | OHAUS | RANGER | 2657695 | 2004-03-10 | 2004-03-10 |  | 594 | MIC | MICROBIOLOGÍA | URGENTE | ALTA | COMPRA
AF03848 | AF03848 | 312A8235_HUF | HUF01 - H. U. FUENLABRADA | MOVILIZADOR CONTINUO RODILLA |  | KINETEC | OPTIMA S3 | 12189 | 2004-02-19 | 2004-02-19 |  | 3086.08 | TRAH | TRAUMATOLOGIA HOSPIT. | NORMAL | ALTA | COMPRA
AF03849 | AF03849 | 312A8235_HUF | HUF01 - H. U. FUENLABRADA | MOVILIZADOR CONTINUO RODILLA |  | KINETEC | OPTIMA S3 | 12205 | 2004-02-19 | 2004-02-19 |  | 3086.08 | TRAH | TRAUMATOLOGIA HOSPIT. | NORMAL | ALTA | COMPRA
AF03850 | AF03850 | 312A8235_HUF | HUF01 - H. U. FUENLABRADA | MICROCENTRIFUGA 5415D EPPENDOR |  | EPPENDORF | 5415D | 54846 | 2004-03-19 | 2004-03-19 |  | 1521.54 | APA | ANATOMÍA PATOLÓGICA | URGENTE | ALTA | COMPRA
AF03864 | AF03864 | 312A8235_HUF | HUF01 - H. U. FUENLABRADA | ESTUFA DE CULTIVO CO2 |  | NUAIRE | NU-5510E | 84418061003 | 2004-01-16 | 2004-01-16 |  | 5500 | MIC | MICROBIOLOGÍA | URGENTE | ALTA | COMPRA
AF038641 | AF03864-1 | 312A8235_HUF | HUF01 - H. U. FUENLABRADA | SONDA DE TEMPERATURA |  | JRI | LoRA SPY T2 | AD22158362 | 2022-03-29 | 2022-10-07 |  | 330.088 | MIC | MICROBIOLOGÍA | URGENTE | ALTA | COMPRA
AF03869 | AF03869 | 312A8235_HUF | HUF01 - H. U. FUENLABRADA | CENTRIFUGA DE SOBREMESA |  | KUBOTA | 2100 | D94057G000 | 2004-01-30 | 2004-01-30 |  | 1875 | APA | ANATOMÍA PATOLÓGICA | URGENTE | ALTA | COMPRA
AF03890 | AF03890 | 312A8235_HUF | HUF01 - H. U. FUENLABRADA | CITOCENTRIFUGA |  | SHANDON | CYTOSPIN 4 | CY15080311 | 2004-01-30 | 2004-01-30 |  | 7840 | APA | ANATOMÍA PATOLÓGICA | URGENTE | ALTA | COMPRA
AF03921 | AF03921 | 312A8235_HUF | HUF01 - H. U. FUENLABRADA | ESTUFA DE DESECACIONto |  | P SELECTA | 2001244 | 439099 | 2004-03-10 | 2004-03-10 |  | 760 | MIC | MICROBIOLOGÍA | URGENTE | ALTA | COMPRA
AF03935 | AF03935 | 312A8235_HUF | HUF01 - H. U. FUENLABRADA | CONTADOR DIGITAL FORMULAS SANG CONTADOR DE CELULAS |  | P SELECTA | 7121431 | 439926 | 2004-02-20 | 2004-02-20 |  | 476.69 | ACL | ANÁLISIS CLÍNICOS | URGENTE | ALTA | COMPRA
AF03936 | AF03936 | 312A8235_HUF | HUF01 - H. U. FUENLABRADA | CONTADOR DIGITAL FORMULAS SANG CONTADOR DE CELULAS |  | P SELECTA | 7121431 | 439929 | 2004-02-20 | 2004-02-20 |  | 476.69 | ACL | ANÁLISIS CLÍNICOS | URGENTE | ALTA | COMPRA
AF03937 | AF03937 | 312A8235_HUF | HUF01 - H. U. FUENLABRADA | CONTADOR DIGITAL FORMULAS SANG CONTADOR DE CELULAS |  | P SELECTA | 7121431 | 439928 | 2004-02-20 | 2004-02-20 |  | 476.69 | ACL | ANÁLISIS CLÍNICOS | URGENTE | ALTA | COMPRA
AF03959 | AF03959 | 312A8235_HUF | HUF01 - H. U. FUENLABRADA | TEÑIDOR AUTOMATICO |  | LEICA | AUTOSTAINER XL | 0764/10.2003 | 2004-01-13 | 2004-01-13 |  | 23430 | APA | ANATOMÍA PATOLÓGICA | URGENTE | ALTA | COMPRA
AF03966 | AF03966 | 312A8235_HUF | HUF01 - H. U. FUENLABRADA | ESTUFA DE CULTIVO |  | P SELECTA | 2000994 | 437211 | 2004-01-20 | 2004-01-20 |  | 964.95 | MIC | MICROBIOLOGÍA | URGENTE | ALTA | COMPRA
AF03967 | AF03967 | 312A8235_HUF | HUF01 - H. U. FUENLABRADA | ESTUFA DE CULTIVO PEQUEÑA |  | P SELECTA | 2000207 | 431999 | 2004-01-20 | 2004-01-20 |  | 735.1 | MIC | MICROBIOLOGÍA | URGENTE | ALTA | COMPRA
AF039671 | AF03967-1 | 312A8235_HUF | HUF01 - H. U. FUENLABRADA | SONDA DE TEMPERATURA |  | JRI | LoRA SPY T2 | AD22200250 | 2023-05-24 | 2023-05-24 |  | 330.088 | ACL | ANÁLISIS CLÍNICOS | URGENTE | ALTA | COMPRA
AF03968 | AF03968 | 312A8235_HUF | HUF01 - H. U. FUENLABRADA | ESTUFA DE CULTIVO PEQUEÑA |  | P.AELECTA | 2000207 | 442076 | 2004-01-20 | 2004-01-20 |  | 735.1 | MIC | MICROBIOLOGÍA | URGENTE | ALTA | COMPRA
AF03969 | AF03969 | 312A8235_HUF | HUF01 - H. U. FUENLABRADA | ESTUFA DE CULTIVO PEQUEÑA |  | P SELECTA | 2000207 | 442073 | 2004-01-20 | 2004-01-20 |  | 735.1 | MIC | MICROBIOLOGÍA | URGENTE | ALTA | COMPRA
AF039691 | AF03969-1 | 312A8235_HUF | HUF01 - H. U. FUENLABRADA | SONDA DE TEMPERATURA |  | JRI | LoRA SPY T2 | AD22168116 | 2022-03-29 | 2022-10-07 |  | 330.088 | MIC | MICROBIOLOGÍA | URGENTE | ALTA | COMPRA
AF03970 | AF03970 | 312A8235_HUF | HUF01 - H. U. FUENLABRADA | BAÑO MARIA TERMOSTATIZADO |  | P SELECTA | 6000140 | 438456 | 2004-01-20 | 2004-01-20 |  | 381.69 | QUI | QUIRÓFANO | NORMAL | ALTA | COMPRA
AF03973 | AF03973 | 312A8235_HUF | HUF01 - H. U. FUENLABRADA | BAÑO MARIA TERMOSTATIZADO |  | SELECTA | PRECISTERM | 438470 | 2004-01-20 | 2004-01-20 |  | 381.69 | FAR | FARMACIA | NORMAL | ALTA | COMPRA
AF03974 | AF03974 | 312A8235_HUF | HUF01 - H. U. FUENLABRADA | BAÑO MARIA TERMOSTATIZADO |  | P SELECTA | 6000140 | 438455 | 2004-01-20 | 2004-01-20 |  | 381.69 | MIC | MICROBIOLOGÍA | URGENTE | ALTA | COMPRA
AF03975 | AF03975 | 312A8235_HUF | HUF01 - H. U. FUENLABRADA | BAÑO MARIA TERMOSTATIZADO |  | P SELECTA | 6000140 | 438453 | 2004-01-20 | 2004-01-20 |  | 381.69 | QUI | QUIRÓFANO | NORMAL | ALTA | COMPRA
AF03976 | AF03976 | 312A8235_HUF | HUF01 - H. U. FUENLABRADA | AGITADOR ROTATORIO DE TUBOS |  | P SELECTA | 7000912 | 436706 | 2004-01-20 | 2004-01-20 |  | 417.02 | ACL | ANÁLISIS CLÍNICOS | URGENTE | ALTA | COMPRA
AF03977 | AF03977 | 312A8235_HUF | HUF01 - H. U. FUENLABRADA | AGITADOR ROTATORIO DE TUBOS |  | P SELECTA | 7000912 | 436723 | 2004-01-20 | 2004-01-20 |  | 417.02 | ACL | ANÁLISIS CLÍNICOS | URGENTE | ALTA | COMPRA
AF03980 | AF03980 | 312A8235_HUF | HUF01 - H. U. FUENLABRADA | BALANZA PRECISION 0,1 MG |  | OHAUS | EXPLORER PRO | 1122510466 | 2004-03-10 | 2004-03-10 |  | 2196 | APA | ANATOMÍA PATOLÓGICA | URGENTE | ALTA | COMPRA
AF03981 | AF03981 | 312A8235_HUF | HUF01 - H. U. FUENLABRADA | BALANZA DE PRECISION |  | OHAUS | ADVENTURER PRO | 1203150160 | 2004-03-10 | 2004-03-10 |  | 535 | APA | ANATOMÍA PATOLÓGICA | URGENTE | ALTA | COMPRA
AF03982 | AF03982 | 312A8235_HUF | HUF01 - H. U. FUENLABRADA | BALANZA DE PRECISION |  | OHAUS | ADVENTURER PRO | 1203150183 | 2004-03-10 | 2004-03-10 |  | 535 | APA | ANATOMÍA PATOLÓGICA | URGENTE | ALTA | COMPRA
AF03983 | AF03983 | 312A8235_HUF | HUF01 - H. U. FUENLABRADA | BALANZA DE PRECISION |  | OHAUS | ADVENTURER PRO | 1203150175 | 2004-03-10 | 2004-03-10 |  | 535 | APA | ANATOMÍA PATOLÓGICA | URGENTE | ALTA | COMPRA
AF03984 | AF03984 | 312A8235_HUF | HUF01 - H. U. FUENLABRADA | BALANZA DE PRECISION |  | OHAUS | ADVENTURER PRO | 1203150152 | 2004-03-10 | 2004-03-10 |  | 535 | MIC | MICROBIOLOGÍA | URGENTE | ALTA | COMPRA
AF03987 | AF03987 | 312A8235_HUF | HUF01 - H. U. FUENLABRADA | ESTUFA |  | BINDER | ED53 | 03-55980 | 2004-01-30 | 2004-01-30 |  | 808.91 | APA | ANATOMÍA PATOLÓGICA | URGENTE | ALTA | COMPRA
AF03988 | AF03988 | 312A8235_HUF | HUF01 - H. U. FUENLABRADA | ESTUFA |  | BINDER | ED53 | 03-56141 | 2004-02-10 | 2004-02-10 |  | 808.92 | APA | ANATOMÍA PATOLÓGICA | URGENTE | ALTA | COMPRA
AF03989 | AF03989 | 312A8235_HUF | HUF01 - H. U. FUENLABRADA | MEDIDOR DE PH PHMETRO |  | INOLAB | PH LEVEL 1 | 3510013 | 2004-01-30 | 2004-01-30 |  | 370.65 | APA | ANATOMÍA PATOLÓGICA | URGENTE | ALTA | COMPRA
AF03990 | AF03990 | 312A8235_HUF | HUF01 - H. U. FUENLABRADA | MICROSCOPIO OPT P/INMUNOFLUORE |  | NIKON | ECLIPSE 50I | 810377 | 2004-04-28 | 2004-04-28 |  | 2929.4 | APA | ANATOMÍA PATOLÓGICA | URGENTE | ALTA | COMPRA
AF03991 | AF03991 | 312A8235_HUF | HUF01 - H. U. FUENLABRADA | MICROSCOPIO OPT P/INMUNOFLUORE |  | NIKON | ECLIPSE 50I | 810375 | 2004-04-28 | 2004-04-28 |  | 2929.4 | APA | ANATOMÍA PATOLÓGICA | URGENTE | ALTA | COMPRA
AF03992 | AF03992 | 312A8235_HUF | HUF01 - H. U. FUENLABRADA | MICROSCOPIO OPT P/INMUNOFLUORE |  | NIKON | ECLIPSE 50I | 810718 | 2004-04-28 | 2004-04-28 |  | 2929.4 | APA | ANATOMÍA PATOLÓGICA | URGENTE | ALTA | COMPRA
AF03993 | AF03993 | 312A8235_HUF | HUF01 - H. U. FUENLABRADA | MICROSCOPIO OPT P/INMUNOFLUORE |  | NIKON | ECLIPSE 50I | 810374 | 2004-04-28 | 2004-04-28 |  | 2929.4 | ACL | ANÁLISIS CLÍNICOS | URGENTE | ALTA | COMPRA
AF03994 | AF03994 | 312A8235_HUF | HUF01 - H. U. FUENLABRADA | MICROSCOPIO OPT P/INMUNOFLUORE |  | NIKON | ECLIPSE 50I | 810401 | 2004-04-28 | 2004-04-28 |  | 2929.4 | APA | ANATOMÍA PATOLÓGICA | URGENTE | ALTA | COMPRA
AF03996 | AF03996 | 312A8235_HUF | HUF01 - H. U. FUENLABRADA | MICROSCOPIO OPT P/INMUNOFLUORE |  | NIKON | ECLIPSE 50I | 810363 | 2004-05-10 | 2004-05-10 |  | 2929.4 | APA | ANATOMÍA PATOLÓGICA | URGENTE | ALTA | COMPRA
AF03997 | AF03997 | 312A8235_HUF | HUF01 - H. U. FUENLABRADA | MICROSCOPIO OPT P/INMUNOFLUORE |  | NIKON | ECLIPSE 55I | 850060 | 2004-05-10 | 2004-05-10 |  | 2929.4 | APA | ANATOMÍA PATOLÓGICA | URGENTE | ALTA | COMPRA
AF03998 | AF03998 | 312A8235_HUF | HUF01 - H. U. FUENLABRADA | MICROSCOPIO OPT P/INMUNOFLUORE |  | NIKON | ECLIPSE 50I | 850089 | 2004-05-10 | 2004-05-10 |  | 2929.4 | MIC | MICROBIOLOGÍA | URGENTE | ALTA | COMPRA
AF03999 | AF03999 | 312A8235_HUF | HUF01 - H. U. FUENLABRADA | MICROSCOPIO OPT P/INMUNOFLUORE |  | NIKON | ECLIPSE 50I | 810355 | 2004-05-10 | 2004-05-10 |  | 2929.4 | APA | ANATOMÍA PATOLÓGICA | URGENTE | ALTA | COMPRA
AF04029 | AF04029 | 312A8235_HUF | HUF01 - H. U. FUENLABRADA | CAMPANA DE GASES CABINA DE EXTRACCION |  | CAPTAIR | FILTAIR | 134 2004 | 2004-02-27 | 2004-02-27 |  | 2621.55 | APA | ANATOMÍA PATOLÓGICA | CRÍTICO | ALTA | COMPRA
AF04030 | AF04030 | 312A8235_HUF | HUF01 - H. U. FUENLABRADA | CAMPANA DE GASES CABINA DE EXTRACCION |  | CAPTAIR | FILTAIR | 133 2004 | 2004-02-27 | 2004-02-27 |  | 2621.55 | APA | ANATOMÍA PATOLÓGICA | CRÍTICO | ALTA | COMPRA
AF04047 | AF04047 | 312A8235_HUF | CEP01 - C. E. P. EL ARROYO | CARDIOTOCOGRAFO INTERNO-EXTERN |  | OXFORD INSTRUMENTS | SONICAID FM830 | 800-24048 | 2004-03-10 | 2004-03-10 |  | 11122 | PAR | PARITORIO | CRÍTICO | ALTA | COMPRA
AF04059 | AF04059 | 312A8235_HUF | HUF01 - H. U. FUENLABRADA | MONITOR DE PRESION ARTERIAL | Monitor | WELCH ALLYN | 53000-S | JA001219 | 2004-03-16 | 2004-03-16 |  | 1349.68 | H3F | UNIDAD DE HOSPITALIZ. 3F | URGENTE | ALTA | COMPRA
AF04067 | AF04067 | 312A8235_HUF | HUF01 - H. U. FUENLABRADA | MONITOR DE PRESION ARTERIAL | Monitor | WELCH ALLYN | 53000-S | JA001429 | 2004-03-16 | 2004-03-16 |  | 1349.68 | H3D | UNIDAD DE HOSPITALIZ. 3D | URGENTE | ALTA | COMPRA
AF04070 | AF04070 | 312A8235_HUF | HUF01 - H. U. FUENLABRADA | MONITOR DE PRESION ARTERIAL | Monitor | WELCH ALLYN | 53000-S | JA001422 | 2004-03-16 | 2004-03-16 |  | 1349.68 | H3B | UNIDAD DE HOSPITALIZ. 3B | URGENTE | ALTA | COMPRA
AF04072 | AF04072 | 312A8235_HUF | HUF01 - H. U. FUENLABRADA | MONITOR DE PRESION ARTERIAL | Monitor | WELCH ALLYN | 53000-S | JA001428 | 2004-03-16 | 2004-03-16 |  | 1349.68 | H3B | UNIDAD DE HOSPITALIZ. 3B | URGENTE | ALTA | COMPRA
AF04074 | AF04074 | 312A8235_HUF | HUF01 - H. U. FUENLABRADA | MONITOR DE PRESION ARTERIAL | Monitor | WELCH ALLYN | 53000-S | JA001220 | 2004-03-16 | 2004-03-16 |  | 1349.68 | ORLC | CONSULTA ORL | URGENTE | ALTA | COMPRA
AF04078 | AF04078 | 312A8235_HUF | HUF01 - H. U. FUENLABRADA | MONITOR DE PRESION ARTERIAL | Monitor | WELCH ALLYN | 53000-S | JA001423 | 2004-03-16 | 2004-03-16 |  | 1349.68 | HDDO | HOSP DE DÍA ONCO-HEMAT | URGENTE | ALTA | COMPRA
AF04079 | AF04079 | 312A8235_HUF | HUF01 - H. U. FUENLABRADA | MONITOR DE PRESION ARTERIAL | Monitor | WELCH ALLYN | 53000-S | JA001225 | 2004-03-16 | 2004-03-16 |  | 1349.68 | REA | REANIMACION | URGENTE | ALTA | COMPRA
AF04084 | AF04084 | 312A8235_HUF | HUF01 - H. U. FUENLABRADA | MONITOR DE PRESION ARTERIAL | Monitor | WELCH ALLYN | 53000-S | JA001216 | 2004-03-16 | 2004-03-16 |  | 1349.68 | H3F | UNIDAD DE HOSPITALIZ. 3F | URGENTE | ALTA | COMPRA
AF04090 | AF04090 | 312A8235_HUF | HUF01 - H. U. FUENLABRADA | MONITOR DE PRESION ARTERIAL | Monitor | WELCH ALLYN | 53000-S | JA001432 | 2004-03-16 | 2004-03-16 |  | 1349.68 | REA | REANIMACION | URGENTE | ALTA | COMPRA
AF04123 | AF04123 | 312A8235_HUF | HUF01 - H. U. FUENLABRADA | ELECTROCARDIOGRAFO MAC 1200 ST |  | GEMS IT | MAC 1200ST | 550008739 | 2004-03-26 | 2004-03-26 |  | 2528.04 | H2E | UNIDAD DE HOSPITALIZ. 2E | NORMAL | ALTA | COMPRA
AF04124 | AF04124 | 312A8235_HUF | CEP01 - C. E. P. EL ARROYO | ELECTROCARDIOGRAFO MAC 1200 ST |  | GEMS IT | MAC 1200ST | 550008741 | 2004-03-26 | 2004-03-26 |  | 2528.04 | ANRC | CONSULTA DE ANESTESIA | NORMAL | ALTA | COMPRA
AF04125 | AF04125 | 312A8235_HUF | HUF01 - H. U. FUENLABRADA | MONITOR NEONATAL | Monitor | DRAGER | INFINITY DELTA | 5394777053 | 2004-03-29 | 2004-03-29 |  | 5800 | NEO | NEONATOS | CRÍTICO | ALTA | COMPRA
AF04127 | AF04127 | 312A8235_HUF | HUF01 - H. U. FUENLABRADA | MONITOR NEONATAL | Monitor | DRAGER | INFINITY DELTA | 5394773155 | 2004-03-29 | 2004-03-29 |  | 5800 | NEO | NEONATOS | CRÍTICO | ALTA | COMPRA
AF04132 | AF04132 | 312A8235_HUF | HUF01 - H. U. FUENLABRADA | MONITOR DE ANESTESIA | Monitor | DRAGER | INFINITY DELTA | 5394768847 | 2004-03-29 | 2004-03-29 |  | 12856.78 | DIGP | MED. DIGEST. PRUEB. ESP. | CRÍTICO | ALTA | COMPRA
AF04134 | AF04134 | 312A8235_HUF | HUF01 - H. U. FUENLABRADA | MONITOR DE ANESTESIA | Monitor | DRAGER | INFINITY DELTA | 5394838843 | 2004-03-29 | 2004-03-29 |  | 12856.78 | RCO | RADIOLOGÍA CONVENCIONAL | CRÍTICO | ALTA | COMPRA
AF04136 | AF04136 | 312A8235_HUF | HUF01 - H. U. FUENLABRADA | MONITOR BASICO MONITOR DE CONSTANTES VITALES | Monitor | DRAGER | INFINITY GAMMA | 5512910675 | 2004-03-29 | 2004-03-29 |  | 5182.58 | UDO | UNIDAD DEL DOLOR | NORMAL | ALTA | COMPRA
AF04140 | AF04140 | 312A8235_HUF | HUF01 - H. U. FUENLABRADA | MONITOR BASICO MONITOR DE CONSTANTES VITALES | Monitor | DRAGER | INFINITY GAMMA | 5512919069 | 2004-03-29 | 2004-03-29 |  | 5182.58 | REA | REANIMACION | NORMAL | ALTA | COMPRA
AF04141 | AF04141 | 312A8235_HUF | HUF01 - H. U. FUENLABRADA | MONITOR BASICO MONITOR DE CONSTANTES VITALES | Monitor | DRAGER | INFINITY GAMMA | 5512959667 | 2004-03-29 | 2004-03-29 |  | 5182.58 | REA | REANIMACION | CRÍTICO | ALTA | COMPRA
AF04142 | AF04142 | 312A8235_HUF | HUF01 - H. U. FUENLABRADA | MONITOR BASICO MONITOR DE CONSTANTES VITALES | Monitor | DRAGER | INFINITY GAMMA | 5512920967 | 2004-03-29 | 2004-03-29 |  | 5182.58 | UCI | UCI | NORMAL | ALTA | COMPRA
AF04145 | AF04145 | 312A8235_HUF | HUF01 - H. U. FUENLABRADA | MONITOR DE CONSTANTES VITALES | Monitor | DRAGER | INFINITY GAMMA | 5512972171 | 2004-03-29 | 2004-03-29 |  | 5182.58 | PAR | PARITORIO | CRÍTICO | ALTA | COMPRA
AF04146 | AF04146 | 312A8235_HUF | HUF01 - H. U. FUENLABRADA | MONITOR BASICO MONITOR DE CONSTANTES VITALES | Monitor | DRAGER | INFINITY GAMMA | 5512954173 | 2004-03-29 | 2004-03-29 |  | 5182.58 | QUI | QUIRÓFANO | CRÍTICO | ALTA | COMPRA
AF04153 | AF04153 | 312A8235_HUF | HUF01 - H. U. FUENLABRADA | MONITOR BASICO MONITOR DE CONSTANTES VITALES | Monitor | DRAGER | INFINITY GAMMA | 5512956964 | 2004-03-29 | 2004-03-29 |  | 5182.58 | ALGC | CONSULTA ALERGOLOGÍA | CRÍTICO | ALTA | COMPRA
AF04154 | AF04154 | 312A8235_HUF | HUF01 - H. U. FUENLABRADA | MONITOR BASICO MONITOR DE CONSTANTES VITALES | Monitor | DRAGER | INFINITY GAMMA | 5512965464 | 2004-03-29 | 2004-03-29 |  | 5182.58 | REA | REANIMACION | CRÍTICO | ALTA | COMPRA
AF04155 | AF04155 | 312A8235_HUF | HUF01 - H. U. FUENLABRADA | MONITOR BASICO MONITOR DE CONSTANTES VITALES | Monitor | DRAGER | INFINITY GAMMA | 5512923572 | 2004-03-29 | 2004-03-29 |  | 5182.58 | HDDO | HOSP DE DÍA ONCO-HEMAT | NORMAL | ALTA | COMPRA
AF04156 | AF04156 | 312A8235_HUF | HUF01 - H. U. FUENLABRADA | MONITOR BASICO MONITOR DE CONSTANTES VITALES | Monitor | DRAGER | INFINITY GAMMA | 5512921369 | 2004-03-29 | 2004-03-29 |  | 5182.58 | HDDO | HOSP DE DÍA ONCO-HEMAT | CRÍTICO | ALTA | COMPRA
AF04158 | AF04158 | 312A8235_HUF | HUF01 - H. U. FUENLABRADA | MONITOR BASICO MONITOR DE CONSTANTES VITALES | Monitor | DRAGER | INFINITY GAMMA | 5512972269 | 2004-03-29 | 2004-03-29 |  | 5182.58 | HDDM | H.DÍA MÉDICO-QUIRÚRGICO | CRÍTICO | ALTA | COMPRA
AF04160 | AF04160 | 312A8235_HUF | HUF01 - H. U. FUENLABRADA | MONITOR BASICO MONITOR DE CONSTANTES VITALES | Monitor | DRAGER | INFINITY GAMMA | 5512960772 | 2004-03-29 | 2004-03-29 |  | 5182.58 | REA | REANIMACION | CRÍTICO | ALTA | COMPRA
AF04163 | AF04163 | 312A8235_HUF | HUF01 - H. U. FUENLABRADA | MONITOR BASICO MONITOR DE CONSTANTES VITALES | Monitor | DRAGER | INFINITY GAMMA | 5512915465 | 2004-03-29 | 2004-03-29 |  | 5182.58 | HDDM | H.DÍA MÉDICO-QUIRÚRGICO | URGENTE | ALTA | COMPRA
AF04164 | AF04164 | 312A8235_HUF | HUF01 - H. U. FUENLABRADA | MONITOR BASICO MONITOR DE CONSTANTES VITALES | Monitor | DRAGER | INFINITY GAMMA | 5512971671 | 2004-03-29 | 2004-03-29 |  | 5182.58 | URP | URGENCIA PEDIATRÍCA | NORMAL | ALTA | COMPRA
AF04166 | AF04166 | 312A8235_HUF | HUF01 - H. U. FUENLABRADA | MONITOR BASICO MONITOR DE CONSTANTES VITALES | Monitor | DRAGER | INFINITY GAMMA | 5512972073 | 2004-03-29 | 2004-03-29 |  | 5182.58 | NMLP | PRUEBAS NEUMOLOGÍA | URGENTE | ALTA | COMPRA
AF04167 | AF04167 | 312A8235_HUF | HUF01 - H. U. FUENLABRADA | MONITOR BASICO MONITOR DE CONSTANTES VITALES | Monitor | DRAGER | INFINITY GAMMA | 5512959961 | 2004-03-29 | 2004-03-29 |  | 5182.58 | REA | REANIMACION | CRÍTICO | ALTA | COMPRA
AF04169 | AF04169 | 312A8235_HUF | HUF01 - H. U. FUENLABRADA | MONITOR BASICO MONITOR DE CONSTANTES VITALES | Monitor | DRAGER | INFINITY GAMMA | 5512904673 | 2004-03-29 | 2004-03-29 |  | 5182.58 | PAR | PARITORIO | URGENTE | ALTA | COMPRA
AF04171 | AF04171 | 312A8235_HUF | HUF01 - H. U. FUENLABRADA | MONITOR BASICO MONITOR DE CONSTANTES VITALES | Monitor | DRAGER | INFINITY GAMMA | 5512884362 | 2004-03-29 | 2004-03-29 |  | 5182.58 | REA | REANIMACION | CRÍTICO | ALTA | COMPRA
AF04172 | AF04172 | 312A8235_HUF | HUF01 - H. U. FUENLABRADA | MONITOR BASICO MONITOR DE CONSTANTES VITALES | Monitor | DRAGER | INFINITY GAMMA | 5512894665 | 2004-03-29 | 2004-03-29 |  | 5182.58 | H2F | UNIDAD DE HOSPITALIZ. 2F | CRÍTICO | ALTA | COMPRA
AF04174 | AF04174 | 312A8235_HUF | HUF01 - H. U. FUENLABRADA | MONITOR BASICO MONITOR DE CONSTANTES VITALES | Monitor | DRAGER | INFINITY GAMMA | 5512918266 | 2004-03-29 | 2004-03-29 |  | 5182.58 | REA | REANIMACION | CRÍTICO | ALTA | COMPRA
AF04177 | AF04177 | 312A8235_HUF | HUF01 - H. U. FUENLABRADA | MONITOR MONITOR DE CONSTANTES VITALES | Monitor | DRAGER | KAPPA | 5493288055 | 2004-03-29 | 2004-03-29 |  | 17042.71 | UCI | UCI | CRÍTICO | ALTA | COMPRA
AF04178 | AF04178 | 312A8235_HUF | HUF01 - H. U. FUENLABRADA | MONITOR MONITOR DE CONSTANTES VITALES | Monitor | DRAGER | KAPPA | 5493291158 | 2004-03-29 | 2004-03-29 |  | 17042.71 | UCI | UCI | CRÍTICO | ALTA | COMPRA
AF04179 | AF04179 | 312A8235_HUF | HUF01 - H. U. FUENLABRADA | MONITOR MONITOR DE CONSTANTES VITALES | Monitor | DRAGER | KAPPA | 5493288946 | 2004-03-29 | 2004-03-29 |  | 17042.71 | UCI | UCI | CRÍTICO | ALTA | COMPRA
AF04180 | AF04180 | 312A8235_HUF | HUF01 - H. U. FUENLABRADA | MONITOR MONITOR DE CONSTANTES VITALES | Monitor | DRAGER | KAPPA | 5493265561 | 2004-03-29 | 2004-03-29 |  | 17042.71 | HDDM | H.DÍA MÉDICO-QUIRÚRGICO | URGENTE | ALTA | COMPRA
AF04183 | AF04183 | 312A8235_HUF | HUF01 - H. U. FUENLABRADA | MONITOR MONITOR DE CONSTANTES VITALES | Monitor | DRAGER | KAPPA | 5493284754 | 2004-03-29 | 2004-03-29 |  | 17042.71 | UCI | UCI | CRÍTICO | ALTA | COMPRA
AF04186 | AF04186 | 312A8235_HUF | HUF01 - H. U. FUENLABRADA | MONITOR MONITOR DE CONSTANTES VITALES | Monitor | DRAGER | KAPPA | 5493289152 | 2004-03-29 | 2004-03-29 |  | 17042.71 | UCI | UCI | CRÍTICO | ALTA | COMPRA
AF04187 | AF04187 | 312A8235_HUF | HUF01 - H. U. FUENLABRADA | MONITOR MONITOR DE CONSTANTES VITALES | Monitor | DRAGER | KAPPA | 5493283158 | 2004-03-29 | 2004-03-29 |  | 17042.71 | HDDM | H.DÍA MÉDICO-QUIRÚRGICO | URGENTE | ALTA | COMPRA
AF041871 | AF04187-1 | 312A8235_HUF | HUF01 - H. U. FUENLABRADA | PANTALLA MONITOR |  | FUJITSU | DY19-7 | YV6V063771 | 2011-05-05 | 2011-05-05 |  | 200 | REA | REANIMACION | NORMAL | ALTA | COMPRA
AF04188 | AF04188 | 312A8235_HUF | HUF01 - H. U. FUENLABRADA | MONITOR MONITOR DE CONSTANTES VITALES | Monitor | DRAGER | KAPPA | 5493291060 | 2004-03-29 | 2004-03-29 |  | 17042.71 | UCI | UCI | CRÍTICO | ALTA | COMPRA
AF041911 | AF04191 | 312A8235_HUF | HUF01 - H. U. FUENLABRADA | CABLE DE MONITOR COMPATIBLE CON RMN |  | SCHILLER | MAGLIFE C PLUS | 84420506 | 2010-04-28 | 2010-04-28 |  | 3213.53 | RAD | DIAGNOSTICO POR IMAGEN | URGENTE | ALTA | COMPRA
AF04193 | AF04193 | 312A8235_HUF | CEP01 - C. E. P. EL ARROYO | LAMPARA DE HENDIDURA |  | HAAG STREIT | BC900 | 3543 | 2004-04-22 | 2004-04-22 |  | 6055.09 | OFTC | CONSULTA OFTALMOLOGIA | URGENTE | ALTA | COMPRA
AF04256 | AF04256 | 312A8235_HUF | HUF01 - H. U. FUENLABRADA | OTOSCOPIO/OFTALMOSCOPIO W.A. |  |  |  |  | 2004-03-22 | 2004-03-22 |  | 556.4 | PEDC | CONSULTA PEDIATRÍA | NORMAL | ALTA | COMPRA
AF04257 | AF04257 | 312A8235_HUF | HUF01 - H. U. FUENLABRADA | OTOSCOPIO/OFTALMOSCOPIO W.A. |  |  |  |  | 2004-03-22 | 2004-03-22 |  | 556.4 | PEDC | CONSULTA PEDIATRÍA | NORMAL | ALTA | COMPRA
AF04265 | AF04265 | 312A8235_HUF | HUF01 - H. U. FUENLABRADA | MONITOR DE CO INHALADO (COOXÍM COOXIMETRO | Monitor | MICRO MEDICAL | MICRO CO | 9568 | 2004-03-25 | 2004-03-25 |  | 795 | NMLP | PRUEBAS NEUMOLOGÍA | URGENTE | ALTA | COMPRA
AF04274 | AF04274 | 312A8235_HUF | HUF01 - H. U. FUENLABRADA | AUDIÓMETRO |  | GSI | GSI 67 | 966 | 2004-03-10 | 2004-03-10 |  | 1736.32 | SLA | SALUD LABORAL | CRÍTICO | ALTA | COMPRA
AF04284 | AF04284 | 312A8235_HUF | CEP01 - C. E. P. EL ARROYO | GRUA DE PACIENTE CON ACCESORIO |  | LIKO | UNO 100 EE | 7093538 | 2004-03-22 | 2004-03-22 |  | 2356.77 | RAD | DIAGNOSTICO POR IMAGEN | CRÍTICO | ALTA | COMPRA
AF04285 | AF04285 | 312A8235_HUF | HUF01 - H. U. FUENLABRADA | GRUA DE PACIENTE CON ACCESORIO |  | LIKO | UNO 100 EE | 7093535 | 2004-03-22 | 2004-03-22 |  | 2356.77 | H2D | UNIDAD DE HOSPITALIZ. 2D | CRÍTICO | ALTA | COMPRA
AF04286 | AF04286 | 312A8235_HUF | HUF01 - H. U. FUENLABRADA | GRUA DE PACIENTE CON ACCESORIO |  | LIKO | UNO 100 EE | 7093541 | 2004-03-22 | 2004-03-22 |  | 2356.77 | UCI | UCI | CRÍTICO | ALTA | COMPRA
AF042861 | AF04286-1 | 312A8235_HUF | HUF01 - H. U. FUENLABRADA | CAJA DE CONTROL PARA GRUA |  | LINAK | CBJ2048-02 | CBJ2XX5ND032354 | 2022-09-27 | 2022-09-27 |  | 558.69 | UCI | UCI | CRÍTICO | ALTA | COMPRA
AF04287 | AF04287 | 312A8235_HUF | HUF01 - H. U. FUENLABRADA | GRUA DE PACIENTE CON ACCESORIO |  | LIKO | UNO 100 EE | 7093539 | 2004-03-22 | 2004-03-22 |  | 2356.77 | H2B | UNIDAD DE HOSPITALIZ. 2B | CRÍTICO | ALTA | COMPRA
AF04288 | AF04288 | 312A8235_HUF | HUF01 - H. U. FUENLABRADA | GRUA DE PACIENTE CON ACCESORIO |  | LIKO | UNO 100 EE | 7093537 | 2004-03-22 | 2004-03-22 |  | 2356.77 | H2C | UNIDAD DE HOSPITALIZ. 2C | CRÍTICO | ALTA | COMPRA
AF04289 | AF04289 | 312A8235_HUF | HUF01 - H. U. FUENLABRADA | GRUA DE PACIENTE CON ACCESORIO |  | LIKO | UNO 100 EE | 7093536 | 2004-03-22 | 2004-03-22 |  | 2356.77 | H3F | UNIDAD DE HOSPITALIZ. 3F | CRÍTICO | ALTA | COMPRA
AF04291 | AF04291 | 312A8235_HUF | HUF01 - H. U. FUENLABRADA | GRUA DE PACIENTE CON ACCESORIO |  | LIKO | GOLVO 7007 ES | 7728841 | 2004-03-22 | 2004-03-22 |  | 2356.77 | UCI | UCI | NORMAL | ALTA | COMPRA
AF04294 | AF04294 | 312A8235_HUF | HUF01 - H. U. FUENLABRADA | AGITADOR HORIZONTAL PLAQUETAS |  | GRIFOLS | PLAQUEPEX H-54 | 862 | 2004-03-24 | 2004-03-24 |  | 1490 | BCS | BANCO DE SANGRE | URGENTE | ALTA | COMPRA
AF04295 | AF04295 | 312A8235_HUF | HUF01 - H. U. FUENLABRADA | AGITADOR HORIZONTAL PLAQUETAS |  | GRIFOLS | PLAQUEPEX H-54 | 889 | 2004-03-24 | 2004-03-24 |  | 1490 | BCS | BANCO DE SANGRE | URGENTE | ALTA | COMPRA
AF04297 | AF04297 | 312A8235_HUF | HUF01 - H. U. FUENLABRADA | EXTRACT PLASMA MANU BOLSA SANG |  | TERUMO | TERUFLEX ACS-20 | 20411 | 2004-03-24 | 2004-03-24 |  | 165 | BCS | BANCO DE SANGRE | URGENTE | ALTA | COMPRA
AF04308 | AF04308 | 312A8235_HUF | HUF01 - H. U. FUENLABRADA | Laringoscopio Flex-Tip |  |  |  | 1 | 2004-03-30 | 2004-03-30 |  | 378.4 | ANR | ANESTESIA Y REANIMACIÓN | NORMAL | ALTA | COMPRA
AF043181 | AF04318-1 | 312A8235_HUF | HUF01 - H. U. FUENLABRADA | SONDA DE TEMPERATURA |  | JRI | LoRA SPY T2 | AD22158435 | 2022-03-29 | 2022-10-07 |  | 330.088 | BIQ | BIOQUÍMICA | URGENTE | ALTA | COMPRA
AF043191 | AF04319-1 | 312A8235_HUF | HUF01 - H. U. FUENLABRADA | SONDA DE TEMPERATURA |  | JRI | LoRA SPY T2 | AD22158471 | 2022-03-29 | 2022-10-07 |  | 330.088 | MIC | MICROBIOLOGÍA | URGENTE | ALTA | COMPRA
AF043201 | AF04320-1 | 312A8235_HUF | HUF01 - H. U. FUENLABRADA | SONDA DE TEMPERATURA |  | JRI | LoRA SPY T2 | AD22158403 | 2022-03-29 | 2022-10-07 |  | 330.088 | BIQ | BIOQUÍMICA | URGENTE | ALTA | COMPRA
AF043234 | AF04323-4 | 312A8235_HUF | HUF01 - H. U. FUENLABRADA | MONITOR DE PC |  | EIZO | L557 | E5531014 | 2010-12-13 | 2010-12-13 |  | 0 | NFS | NFS | NORMAL | ALTA | COMPRA
AF043236 | AF04323-6 | 312A8235_HUF | HUF01 - H. U. FUENLABRADA | PANEL DE CONEXIONES |  | NIHON KOHDEN | JE-425 | 45637 | 2010-12-13 | 2010-12-13 |  | 0 | NFS | NFS | NORMAL | ALTA | COMPRA
AF043237 | AF04323-7 | 312A8235_HUF | HUF01 - H. U. FUENLABRADA | ESTACION DE TRABAJO |  | PIV | TM-PC-REV II | 11792 | 2010-12-13 | 2010-12-13 |  | 0 | NFS | NFS | NORMAL | ALTA | COMPRA
AF043238 | AF04323-8 | 312A8235_HUF | HUF01 - H. U. FUENLABRADA | MONITOR DE PC |  | EIZO | L767 | 11792 | 2010-12-13 | 2010-12-13 |  | 0 | NFS | NFS | NORMAL | ALTA | COMPRA
AF043244 | AF04324-4 | 312A8235_HUF | HUF01 - H. U. FUENLABRADA | ELECTROMIOGRAFO |  | NIHON KOHDEN | NEUROPACK M1 | 80013 | 2010-12-13 | 2010-12-13 |  | 0 | NFS | NFS | CRÍTICO | ALTA | COMPRA
AF043246 | AF04324-6 | 312A8235_HUF | HUF01 - H. U. FUENLABRADA | CPU |  | NIHON KOHDEN | 9196320 | 32504457 | 2010-12-13 | 2010-12-13 |  | 0 | NFS | NFS | NORMAL | ALTA | COMPRA
AF04331 | AF04331 | 312A8235_HUF | HUF01 - H. U. FUENLABRADA | ELECTROCARDIOGRAFO ALTAS PREST |  | GEMS IT | MAC 5000 | AAY03520843PA | 2004-03-26 | 2004-03-26 |  | 4000 | H3B | UNIDAD DE HOSPITALIZ. 3B | URGENTE | ALTA | COMPRA
AF04340 | AF04340 | 312A8235_HUF | HUF01 - H. U. FUENLABRADA | POLIGRAFO PRUB.ESFUERZO PR.BAS |  | GEMS IT | CARDIOSOFT V5 | 32838019 | 2004-03-26 | 2004-03-26 |  | 15000 | H3D | UNIDAD DE HOSPITALIZ. 3D | CRÍTICO | ALTA | COMPRA
AF04367 | AF04367 | 312A8235_HUF | HUF01 - H. U. FUENLABRADA | Mesa bloque quirúrgico Mesa de Operaciones | Mesa_Quirúrgica | MAQUET | 1150.02C | 279 | 2004-05-03 | 2004-05-03 |  | 50840.88 | QUI | QUIRÓFANO | CRÍTICO | ALTA | COMPRA
AF043671 | AF04367-1 | 312A8235_HUF | HUF01 - H. U. FUENLABRADA | MANDO MESA MAQUET |  | MAQUET | 115090CE | 04656 | 2022-02-17 | 2022-02-17 |  | 1276.03 | QUI | QUIRÓFANO | NORMAL | ALTA | COMPRA
AF04368 | AF04368 | 312A8235_HUF | HUF01 - H. U. FUENLABRADA | Mesa bloque quirúrgico Mesa de Operaciones | Mesa_Quirúrgica | MAQUET | 1150.02C | 281 | 2004-05-03 | 2004-05-03 |  | 50840.88 | QUI | QUIRÓFANO | CRÍTICO | ALTA | COMPRA
AF04368-1 | AF04368-1 | 312A8235_HUF | HUF01 - H. U. FUENLABRADA | MANDO MESA QUIRURGICA |  | MAQUET | 311029CE | 07385 | 2023-05-23 | 2023-05-23 |  | 1745.34 | QUI | QUIRÓFANO | NORMAL | ALTA | COMPRA
AF04370 | AF04370 | 312A8235_HUF | HUF01 - H. U. FUENLABRADA | Mesa bloque quirúrgico Mesa de Operaciones | Mesa_Quirúrgica | MAQUET | 1150.02C0 | 00282 | 2004-05-03 | 2004-05-03 |  | 50840.88 | QUI | QUIRÓFANO | CRÍTICO | ALTA | COMPRA
AF043701 | AF04370-1 | 312A8235_HUF | HUF01 - H. U. FUENLABRADA | CARGADOR MESA QUIRURGIA |  | MAQUET | 3110.026E9 | 00731 | 2004-05-03 | 2004-05-03 |  | 0 | QUI | QUIRÓFANO | CRÍTICO | ALTA | COMPRA
AF04371 | AF04371 | 312A8235_HUF | HUF01 - H. U. FUENLABRADA | Mesa bloque quirúrgico Mesa de Operaciones |  | MAQUET | 1140.01K | 805 | 2004-05-03 | 2004-05-03 |  | 50840.88 | QUI | QUIRÓFANO | URGENTE | ALTA | COMPRA
AF04372 | AF04372 | 312A8235_HUF | HUF01 - H. U. FUENLABRADA | Mesa bloque quirúrgico Mesa de Operaciones |  | MAQUET | 1140.01K | 806 | 2004-05-03 | 2004-05-03 |  | 50840.88 | QUI | QUIRÓFANO | NORMAL | ALTA | COMPRA
AF04373 | AF04373 | 312A8235_HUF | HUF01 - H. U. FUENLABRADA | Mesa bloque quirúrgico Mesa de Operaciones | Mesa_Quirúrgica | MAQUET | 1140.01K | 807 | 2004-05-03 | 2004-05-03 |  | 50840.88 | QUI | QUIRÓFANO | CRÍTICO | ALTA | COMPRA
AF04374 | AF04374 | 312A8235_HUF | HUF01 - H. U. FUENLABRADA | Mesa bloque quirúrgico Mesa de Operaciones | Mesa_Quirúrgica | MAQUET | 1140.01K | 808 | 2004-05-03 | 2004-05-03 |  | 50840.88 | QUI | QUIRÓFANO | CRÍTICO | ALTA | COMPRA
AF04375 | AF04375 | 312A8235_HUF | HUF01 - H. U. FUENLABRADA | Mesa bloque quirúrgico Mesa de Operaciones | Mesa_Quirúrgica | MAQUET | 1140.01K | 809 | 2004-05-03 | 2004-05-03 |  | 50840.88 | QUI | QUIRÓFANO | CRÍTICO | ALTA | COMPRA
AF04385 | AF04385 | 312A8235_HUF | HUF01 - H. U. FUENLABRADA | Extractor leche electrónico |  | MEDELA | LACTINA SELECT | 884227 | 2004-02-09 | 2004-02-09 |  | 765.59 | UROG | URG OBSTETRIC. Y GINE. | URGENTE | ALTA | COMPRA
AF04386 | AF04386 | 312A8235_HUF | HUF01 - H. U. FUENLABRADA | Extractor leche electrónico |  | MEDELA | LACTINA SELECT | 884512 | 2004-02-09 | 2004-02-09 |  | 765.59 | H3D | UNIDAD DE HOSPITALIZ. 3D | URGENTE | ALTA | COMPRA
AF04403 | AF04403 | 312A8235_HUF | CEP01 - C. E. P. EL ARROYO | DERMATOSCOPIO EPILUMINISCENCIA |  | DERMLITE | DL100 | DLA01200400286 | 2004-04-06 | 2004-04-06 |  | 440 | CEP | CENTRO DE ESP. EL ARROYO | NORMAL | ALTA | COMPRA
AF04406 | AF04406 | 312A8235_HUF | HUF01 - H. U. FUENLABRADA | DESFIBRILADOR CON MARCAPASOS | Desfibrilador | MEDTRONIC | LIFEPAK 20 | 31662751 | 2004-01-27 | 2004-01-27 |  | 6800 | QUI | QUIRÓFANO | CRÍTICO | ALTA | COMPRA
AF04407 | AF04407 | 312A8235_HUF | HUF01 - H. U. FUENLABRADA | DESFIBRILADOR CON MARCAPASOS | Desfibrilador | MEDTRONIC | LIFEPAK 20 | 31663612 | 2004-01-27 | 2004-01-27 |  | 6800 | REA | REANIMACION | CRÍTICO | ALTA | COMPRA
AF04413 | AF04413 | 312A8235_HUF | HUF01 - H. U. FUENLABRADA | ELECTROCARDIOGRAFO |  | GEMS IT | MAC 1200ST | 550007307 | 2004-02-26 | 2004-02-26 |  | 2000.01 | H0C | HOSPITALIZ PSIQUIATRIA | URGENTE | ALTA | COMPRA
AF04415 | AF04415 | 312A8235_HUF | HUF01 - H. U. FUENLABRADA | ELECTROCARDIOGRAFO |  | GEMS IT | MAC 1200ST | 550007148 | 2004-02-26 | 2004-02-26 |  | 2000.01 | H3B | UNIDAD DE HOSPITALIZ. 3B | URGENTE | ALTA | COMPRA
AF04416 | AF04416 | 312A8235_HUF | HUF01 - H. U. FUENLABRADA | ELECTROCARDIOGRAFO |  | GEMS IT | MAC 1200ST | 550007361 | 2004-02-26 | 2004-02-26 |  | 2000.01 | HDDM | H.DÍA MÉDICO-QUIRÚRGICO | URGENTE | ALTA | COMPRA
AF04417 | AF04417 | 312A8235_HUF | HUF01 - H. U. FUENLABRADA | ELECTROCARDIOGRAFO |  | GEMS IT | MAC 1200ST | 550010730 | 2004-02-26 | 2004-02-26 |  | 2000.01 | H3E | UNIDAD DE HOSPITALIZ. 3E | URGENTE | ALTA | COMPRA
AF04418 | AF04418 | 312A8235_HUF | HUF01 - H. U. FUENLABRADA | ELECTROCARDIOGRAFO |  | GEMS IT | MAC 1200ST | 550007169 | 2004-02-26 | 2004-02-26 |  | 2000.01 | H3C | HOSPITALIZ. PEDIATRÍA | URGENTE | ALTA | COMPRA
AF04423 | AF04423 | 312A8235_HUF | HUF01 - H. U. FUENLABRADA | DESFIBRILADOR | Desfibrilador | MEDTRONIC | LIFEPAK 20 | 31617707 | 2004-01-13 | 2004-01-13 |  | 3900 | DERA | DERMAT. CIRUGÍA AMBUL. | CRÍTICO | ALTA | COMPRA
AF04424 | AF04424 | 312A8235_HUF | HUF01 - H. U. FUENLABRADA | DESFIBRILADOR | Desfibrilador | MEDTRONIC | LIFEPAK 20 | 31617711 | 2004-01-13 | 2004-01-13 |  | 3900 | H2D | UNIDAD DE HOSPITALIZ. 2D | CRÍTICO | ALTA | COMPRA
AF04431 | AF04431 | 312A8235_HUF | HUF01 - H. U. FUENLABRADA | DESFIBRILADOR | Desfibrilador | MEDTRONIC | LIFEPAK 20 | 31617758 | 2004-01-13 | 2004-01-13 |  | 3900 | RAD | DIAGNOSTICO POR IMAGEN | CRÍTICO | ALTA | COMPRA
AF04432 | AF04432 | 312A8235_HUF | HUF01 - H. U. FUENLABRADA | DESFIBRILADOR | Desfibrilador | MEDTRONIC | LIFEPAK 20 | 31617752 | 2004-01-13 | 2004-01-13 |  | 3900 | H0C | HOSPITALIZ PSIQUIATRIA | CRÍTICO | ALTA | COMPRA
AF04433 | AF04433 | 312A8235_HUF | HUF01 - H. U. FUENLABRADA | DESFIBRILADOR | Desfibrilador | MEDTRONIC | LIFEPAK 20 | 31617755 | 2004-01-13 | 2004-01-13 |  | 3900 | URG | URGENCIAS GENERALES | CRÍTICO | ALTA | COMPRA
AF04434 | AF04434 | 312A8235_HUF | HUF01 - H. U. FUENLABRADA | DESFIBRILADOR | Desfibrilador | MEDTRONIC | LIFEPAK 20 | 31617805 | 2004-01-13 | 2004-01-13 |  | 3900 | PAR | PARITORIO | CRÍTICO | ALTA | COMPRA
AF05733 | AF05733 | 312A8235_HUF | HUF01 - H. U. FUENLABRADA | INCUBADOR DE PLAQUETAS |  | GRIFOLS | I-54/GOBI | 404-765931465 | 2004-04-14 | 2004-04-14 |  | 3700 | BCS | BANCO DE SANGRE | URGENTE | ALTA | COMPRA
AF057331 | AF05733-1 | 312A8235_HUF | HUF01 - H. U. FUENLABRADA | SONDA DE TEMPERATURA |  | JRI | LoRA SPY T2 | AD22075039 | 2023-05-24 | 2023-05-24 |  | 330.088 | ACL | ANÁLISIS CLÍNICOS | URGENTE | ALTA | COMPRA
AF05736 | AF05736 | 312A8235_HUF | HUF01 - H. U. FUENLABRADA | CAMPANA BIOLOGÍA MOLECULAR |  | TELSTAR | MINI V | 16897 | 2004-04-29 | 2004-04-29 |  | 2621 | BIM | BIOLOGÍA MOLECULAR | CRÍTICO | ALTA | COMPRA
AF05807 | AF05807 | 312A8235_HUF | CEP01 - C. E. P. EL ARROYO | Frontofocometro Automatico |  | KOWA | LK-1 | 1368202 | 2004-04-19 | 2004-04-19 |  | 2404.23 | OFTC | CONSULTA OFTALMOLOGIA | NORMAL | ALTA | COMPRA
AF05809 | AF05809 | 312A8235_HUF | CEP01 - C. E. P. EL ARROYO | Frontofocometro Automatico |  | KOWA | LK-2 | 2320405 | 2004-04-19 | 2004-04-19 |  | 3739.38 | OFTC | CONSULTA OFTALMOLOGIA | NORMAL | ALTA | COMPRA
AF05810 | AF05810 | 312A8235_HUF | CEP01 - C. E. P. EL ARROYO | PROYECTOR DE OPTOTIPOS |  | LUNEAU | L-32 | 583 | 2004-04-19 | 2004-04-19 |  | 1820.46 | OFTC | CONSULTA OFTALMOLOGIA | URGENTE | ALTA | COMPRA
AF058171 | AF05817-1 | 312A8235_HUF | HUF01 - H. U. FUENLABRADA | SONDA DE TEMPERATURA |  | JRI | LoRA SPY T2 | AD22168124 | 2022-03-29 | 2022-10-07 |  | 330.088 | MIC | MICROBIOLOGÍA | URGENTE | ALTA | COMPRA
AF058201 | AF05820-1 | 312A8235_HUF | HUF01 - H. U. FUENLABRADA | SONDA DE TEMPERATURA |  | JRI | LoRA SPY T2 | AD22158402 | 2022-03-29 | 2022-10-07 |  | 330.088 | MIC | MICROBIOLOGÍA | URGENTE | ALTA | COMPRA
AF058221 | AF05822-1 | 312A8235_HUF | HUF01 - H. U. FUENLABRADA | SONDA DE TEMPERATURA |  | JRI | LoRA SPY T2 | AD22158444 | 2022-03-29 | 2022-10-07 |  | 330.088 | ACL | ANÁLISIS CLÍNICOS | URGENTE | ALTA | COMPRA
AF058451 | AF05845-1 | 312A8235_HUF | HUF01 - H. U. FUENLABRADA | SONDA DE TEMPERATURA |  | JRI | LoRA SPY T2 | AD22158377 | 2022-03-29 | 2022-10-07 |  | 330.088 | ACL | ANÁLISIS CLÍNICOS | URGENTE | ALTA | COMPRA
AF058461 | AF05846-1 | 312A8235_HUF | HUF01 - H. U. FUENLABRADA | SONDA DE TEMPERATURA |  | JRI | LoRA SPY T2 | AD22168906 | 2022-03-29 | 2022-10-07 |  | 330.088 | ACL | ANÁLISIS CLÍNICOS | URGENTE | ALTA | COMPRA
AF058471 | AF05847-1 | 312A8235_HUF | HUF01 - H. U. FUENLABRADA | SONDA DE TEMPERATURA |  | JRI | LoRA SPY T2 | AD22158398 | 2022-03-29 | 2022-10-07 |  | 330.088 | MIC | MICROBIOLOGÍA | URGENTE | ALTA | COMPRA
AF058481 | AF05848-1 | 312A8235_HUF | HUF01 - H. U. FUENLABRADA | SONDA DE TEMPERATURA |  | JRI | LoRA SPY T2 | AD22158375 | 2022-03-29 | 2022-10-07 |  | 330.088 | MIC | MICROBIOLOGÍA | URGENTE | ALTA | COMPRA
AF058501 | AF05850-1 | 312A8235_HUF | HUF01 - H. U. FUENLABRADA | SONDA DE TEMPERATURA |  | JRI | LoRA SPY T2 | AD22158385 | 2022-03-29 | 2022-10-07 |  | 330.088 | MIC | MICROBIOLOGÍA | URGENTE | ALTA | COMPRA
AF058511 | AF05851-1 | 312A8235_HUF | HUF01 - H. U. FUENLABRADA | SONDA DE TEMPERATURA |  | JRI | LoRA SPY T2 | AD22158360 | 2022-03-29 | 2022-10-07 |  | 330.088 | MIC | MICROBIOLOGÍA | URGENTE | ALTA | COMPRA
AF058521 | AF05852-1 | 312A8235_HUF | HUF01 - H. U. FUENLABRADA | SONDA DE TEMPERATURA |  | JRI | LoRA SPY T2 | AD22075074 | 2023-05-24 | 2023-05-24 |  | 330.088 | ACL | ANÁLISIS CLÍNICOS | URGENTE | ALTA | COMPRA
AF058531 | AF05853-1 | 312A8235_HUF | HUF01 - H. U. FUENLABRADA | SONDA DE TEMPERATURA |  | JRI | LoRA SPY T2 | AD22158559 | 2022-03-29 | 2022-10-07 |  | 330.088 | ACL | ANÁLISIS CLÍNICOS | URGENTE | ALTA | COMPRA
AF058551 | AF05855-1 | 312A8235_HUF | HUF01 - H. U. FUENLABRADA | SONDA DE TEMPERATURA |  | JRI | LoRA SPY T2 | AD22158458 | 2022-03-29 | 2022-10-07 |  | 330.088 | BIQ | BIOQUÍMICA | URGENTE | ALTA | COMPRA
AF058561 | AF05856-1 | 312A8235_HUF | HUF01 - H. U. FUENLABRADA | SONDA DE TEMPERATURA |  | JRI | LoRA SPY T2 | AD22158502 | 2022-03-29 | 2022-10-07 |  | 330.088 | ACL | ANÁLISIS CLÍNICOS | URGENTE | ALTA | COMPRA
AF058571 | AF05857-1 | 312A8235_HUF | HUF01 - H. U. FUENLABRADA | SONDA DE TEMPERATURA |  | JRI | LoRA SPY T2 | AD22158520 | 2022-03-29 | 2022-10-07 |  | 330.088 | ACL | ANÁLISIS CLÍNICOS | URGENTE | ALTA | COMPRA
AF058581 | AF05858-1 | 312A8235_HUF | HUF01 - H. U. FUENLABRADA | SONDA DE TEMPERATURA |  | JRI | LoRA SPY T2 | AD22168130 | 2022-03-29 | 2022-10-07 |  | 330.088 | HML | LAB. DE HEMATOLOGÍA | URGENTE | ALTA | COMPRA
AF058591 | AF05859-1 | 312A8235_HUF | HUF01 - H. U. FUENLABRADA | SONDA DE TEMPERATURA |  | JRI | LoRA SPY T2 | AD22158348 | 2022-03-29 | 2022-10-07 |  | 330.088 | HML | LAB. DE HEMATOLOGÍA | URGENTE | ALTA | COMPRA
AF05871 | AF05871 | 312A8235_HUF | HUF01 - H. U. FUENLABRADA | SELLAD AUTOM SEGMENT BOL SANGR |  | LJUNGBERG & KÖGEL AB | BIOSEALER CR 4 | 1672 | 2004-04-28 | 2004-04-28 |  | 2920 | BCS | BANCO DE SANGRE | URGENTE | ALTA | COMPRA
AF05872 | AF05872 | 312A8235_HUF | HUF01 - H. U. FUENLABRADA | SELLAD AUTOM SEGMENT BOL SANGR |  | LJUNGBERG & KÖGEL AB | BIOSEALER CR6-PS | 03-12-2537 | 2004-04-28 | 2004-04-28 |  | 2920 | DSG | DONANTES DE SANGRE | URGENTE | ALTA | COMPRA
AF05873 | AF05873 | 312A8235_HUF | CEP01 - C. E. P. EL ARROYO | MESA ELECTRICA P/LAMP.HENDIDUR |  | ANCAR | GR-805 | 20040005600146 | 2004-04-22 | 2004-04-22 |  | 913.9 | CEP | CENTRO DE ESP. EL ARROYO | NORMAL | ALTA | COMPRA
AF05878 | AF05878 | 312A8235_HUF | HUF01 - H. U. FUENLABRADA | CAMILLA HIDRAULICA/ELECTRICA |  | LINAK | CB9000AS1+N0000 | C89000AS1+N0000 | 2004-05-10 | 2004-05-10 |  | 982.05 | DERC | CONSULTA DERMATOLOGÍA | URGENTE | ALTA | COMPRA
AF05880 | AF05880 | 312A8235_HUF | HUF01 - H. U. FUENLABRADA | CAMILLA HIDRAULICA/ELECTRICA |  | LINAK | CB9000AS1+N0000 | 117084-200-0033 | 2004-05-10 | 2004-05-10 |  | 982.05 | ENDC | CONSULTA ENDOCRINOL. | URGENTE | ALTA | COMPRA
AF05886 | AF05886 | 312A8235_HUF | HUF01 - H. U. FUENLABRADA | CAMILLA HIDRAULICA/ELECTRICA |  | MEDISA | MDM0082 | 2854317-0007 | 2004-05-10 | 2004-05-10 |  | 982.05 | UROP | PRUEBAS UROLOGIA | URGENTE | ALTA | COMPRA
AF05896 | AF05896 | 312A8235_HUF | HUF01 - H. U. FUENLABRADA | APARATO CONTROL VISIÓN C/CAMPI |  | ESSILOR | C77001 | 44131 | 2004-04-30 | 2004-04-30 |  | 2641.1 | SLA | SALUD LABORAL | CRÍTICO | ALTA | COMPRA
AF05945 | AF05945 | 312A8235_HUF | HUF01 - H. U. FUENLABRADA | BALANZA AGIT BOLSAS SANGRE |  | LJUNGBERG & KÖGEL AB | BM-330 | 04-02-1728 | 2004-05-28 | 2004-05-28 |  | 2894 | DSG | DONANTES DE SANGRE | URGENTE | ALTA | COMPRA
AF05946 | AF05946 | 312A8235_HUF | HUF01 - H. U. FUENLABRADA | BALANZA AGIT BOLSAS SANGRE |  | LJUNGBERG & KÖGEL AB | BM-330 | 03-02-1658 | 2004-05-28 | 2004-05-28 |  | 2894 | DSG | DONANTES DE SANGRE | URGENTE | ALTA | COMPRA
AF05947 | AF05947 | 312A8235_HUF | HUF01 - H. U. FUENLABRADA | BALANZA AGIT BOLSAS SANGRE |  | LJUNGBERG & KÖGEL AB | BM-330 | 04-02-1729 | 2004-05-28 | 2004-05-28 |  | 2894 | DSG | DONANTES DE SANGRE | URGENTE | ALTA | COMPRA
AF06069 | AF06069 | 312A8235_HUF | HUF01 - H. U. FUENLABRADA | MANIQUÍ CONTRASTE RADIOD CDMAM |  | ARTINIS | CDMAM 3.4 | 1080 | 2004-01-13 | 2004-01-13 |  | 8521.78 | RAD | DIAGNOSTICO POR IMAGEN | NORMAL | ALTA | COMPRA
AF06180 | AF06180 | 312A8235_HUF | HUF01 - H. U. FUENLABRADA | PUVA MANOS Y PIES UVA+UVB |  | MEDISUN | HF-216 | 20040177 | 2004-05-05 | 2004-05-05 |  | 6726 | DERP | PRUEBAS DERMATOLOGÍA | URGENTE | ALTA | COMPRA
AF06181 | AF06181 | 312A8235_HUF | HUF01 - H. U. FUENLABRADA | ELECTROESTIMULADOR BAJA FRECU. TENS |  | ENRAF NONIUS | TENSMED 931 | E01754 | 2004-05-05 | 2004-05-05 |  | 300 | REH | REHABILITACIÓN | NORMAL | ALTA | COMPRA
AF06182 | AF06182 | 312A8235_HUF | HUF01 - H. U. FUENLABRADA | ELECTROESTIMULADOR BAJA FRECU. TENS |  | ENRAF NONIUS | TENSMED 931 | E01868 | 2004-05-05 | 2004-05-05 |  | 300 | REH | REHABILITACIÓN | NORMAL | ALTA | COMPRA
AF06183 | AF06183 | 312A8235_HUF | HUF01 - H. U. FUENLABRADA | ELECTROESTIMULADOR BAJA FRECU. TENS |  | ENRAF NONIUS | TENSMED 931 | E01877 | 2004-05-05 | 2004-05-05 |  | 300 | REH | REHABILITACIÓN | NORMAL | ALTA | COMPRA
AF06184 | AF06184 | 312A8235_HUF | HUF01 - H. U. FUENLABRADA | TENS ANALGESICOS |  | ENRAF NONIUS | TENS MED 911 | T02178 | 2004-05-05 | 2004-05-05 |  | 270 | REH | REHABILITACIÓN | NORMAL | ALTA | COMPRA
AF06185 | AF06185 | 312A8235_HUF | HUF01 - H. U. FUENLABRADA | TENS ANALGESICOS |  | ENRAF NONIUS | TENS MED 911 | T02412 | 2004-05-05 | 2004-05-05 |  | 270 | REH | REHABILITACIÓN | NORMAL | ALTA | COMPRA
AF06186 | AF06186 | 312A8235_HUF | HUF01 - H. U. FUENLABRADA | TENS ANALGESICOS |  | ENRAF NONIUS | TENS MED 911 | T02204 | 2004-05-05 | 2004-05-05 |  | 270 | REH | REHABILITACIÓN | NORMAL | ALTA | COMPRA
AF06303 | AF06303 | 312A8235_HUF | CEP01 - C. E. P. EL ARROYO | OFTALMOSCOPIO BINOCULAR INDIRE |  | WELCH ALLYN | 12500-Y | 1408986 | 2004-03-31 | 2004-03-31 |  | 1598.43 | CEP | CENTRO DE ESP. EL ARROYO | NORMAL | ALTA | COMPRA
AF06304 | AF06304 | 312A8235_HUF | CEP01 - C. E. P. EL ARROYO | OFTALMOSCOPIO BINOCULAR INDIRE |  | WELCH ALLYN | 12500-Y | 1408984 | 2004-03-31 | 2004-03-31 |  | 1598.43 | OFTC | CONSULTA OFTALMOLOGIA | NORMAL | ALTA | COMPRA
AF06305 | AF06305 | 312A8235_HUF | CEP01 - C. E. P. EL ARROYO | OFTALMOSCOPIO BINOCULAR INDIRE |  | WELCH ALLYN | 12500-Y | 1408936 | 2004-03-31 | 2004-03-31 |  | 1598.43 | CEP | CENTRO DE ESP. EL ARROYO | NORMAL | ALTA | COMPRA
AF06313 | AF06313 | 312A8235_HUF | CEP01 - C. E. P. EL ARROYO | Microscopio consulta Orl |  | CARL ZEISS | OPMI PICO | 430676 | 2004-05-13 | 2004-05-13 |  | 7497.5 | ORLC | CONSULTA ORL | URGENTE | ALTA | COMPRA
AF06314 | AF06314 | 312A8235_HUF | CEP01 - C. E. P. EL ARROYO | Microscopio consulta Orl |  | CARL ZEISS | OPMI PICO | 430673 | 2004-05-13 | 2004-05-13 |  | 7497.5 | ORLC | CONSULTA ORL | URGENTE | ALTA | COMPRA
AF06327 | AF06327 | 312A8235_HUF | HUF01 - H. U. FUENLABRADA | SIST.MEDICION PRESION INTRACOM |  | STRYKER | 295-1 | 410602843 | 2004-05-20 | 2004-05-20 |  | 1475.7 | TRAQ | TRAUMATOLOGÍA QUIRÓFANO | URGENTE | ALTA | COMPRA
AF06364 | AF06364 | 312A8235_HUF | HUF01 - H. U. FUENLABRADA | MICROSCOPIO OPT P/INMUNOFLUORE |  | NIKON | ECLIPSE 50I | 810373 | 2004-05-19 | 2004-05-19 |  | 2929.4 | APA | ANATOMÍA PATOLÓGICA | URGENTE | ALTA | COMPRA
AF06379 | AF06379 | 312A8235_HUF | HUF01 - H. U. FUENLABRADA | MONITOR DE REGISTRO DE TA MONITOR PANI | Monitor | OMRON | HEM-907F | 3X01066A | 2004-05-19 | 2004-05-19 |  | 346.55 | MIRC | CONSULTA MEDICINA INTERN | NORMAL | ALTA | COMPRA
AF06381 | AF06381 | 312A8235_HUF | HUF01 - H. U. FUENLABRADA | MONITOR DE REGISTRO DE TA MONITOR PANI | Monitor | OMRON | HEM-907F | 3X00952A | 2004-05-19 | 2004-05-19 |  | 346.55 | MIRC | CONSULTA MEDICINA INTERN | NORMAL | ALTA | COMPRA
AF06382 | AF06382 | 312A8235_HUF | HUF01 - H. U. FUENLABRADA | MONITOR DE REGISTRO DE TA MONITOR PANI | Monitor | OMRON | HEM-907F | 3X00949A | 2004-05-19 | 2004-05-19 |  | 346.55 | NEFC | CONSULTA NEFROLOGÍA | NORMAL | ALTA | COMPRA
AF06383 | AF06383 | 312A8235_HUF | HUF01 - H. U. FUENLABRADA | MONITOR DE REGISTRO DE TA MONITOR PANI | Monitor | OMRON | HEM-907F | 3X00950A | 2004-05-19 | 2004-05-19 |  | 346.55 | NEFC | CONSULTA NEFROLOGÍA | NORMAL | ALTA | COMPRA
AF06387 | AF06387 | 312A8235_HUF | HUF01 - H. U. FUENLABRADA | TENS |  | EPMI | EPIX-XL | 9094851 | 2004-05-25 | 2004-05-25 |  | 469.45 | ANR | ANESTESIA Y REANIMACIÓN | NORMAL | ALTA | COMPRA
AF06389 | AF06389 | 312A8235_HUF | HUF01 - H. U. FUENLABRADA | TENS |  | EPMI | EPIX-XL | 9094853 | 2004-05-25 | 2004-05-25 |  | 469.45 | ANR | ANESTESIA Y REANIMACIÓN | NORMAL | ALTA | COMPRA
AF06390 | AF06390 | 312A8235_HUF | HUF01 - H. U. FUENLABRADA | TENS |  | EPMI | EPIX-XL | 9094854 | 2004-05-25 | 2004-05-25 |  | 469.45 | ANR | ANESTESIA Y REANIMACIÓN | NORMAL | ALTA | COMPRA
AF06391 | AF06391 | 312A8235_HUF | HUF01 - H. U. FUENLABRADA | TENS |  | EPMI | EPIX-XL | 9094855 | 2004-05-25 | 2004-05-25 |  | 469.45 | ANR | ANESTESIA Y REANIMACIÓN | NORMAL | ALTA | COMPRA
AF06392 | AF06392 | 312A8235_HUF | HUF01 - H. U. FUENLABRADA | TENS |  | EPMI | EPIX-XL | 9094856 | 2004-05-25 | 2004-05-25 |  | 469.45 | ANR | ANESTESIA Y REANIMACIÓN | NORMAL | ALTA | COMPRA
AF06393 | AF06393 | 312A8235_HUF | HUF01 - H. U. FUENLABRADA | TENS |  | EPMI | EPIX-XL | 9094857 | 2004-05-25 | 2004-05-25 |  | 469.45 | ANR | ANESTESIA Y REANIMACIÓN | NORMAL | ALTA | COMPRA
AF06394 | AF06394 | 312A8235_HUF | HUF01 - H. U. FUENLABRADA | TENS |  | EPMI | EPIX-XL | 9094858 | 2004-05-25 | 2004-05-25 |  | 469.45 | ANR | ANESTESIA Y REANIMACIÓN | NORMAL | ALTA | COMPRA
AF06396 | AF06396 | 312A8235_HUF | HUF01 - H. U. FUENLABRADA | TENS |  | EPMI | EPIX-XL | 9095801 | 2004-05-25 | 2004-05-25 |  | 469.45 | ANR | ANESTESIA Y REANIMACIÓN | NORMAL | ALTA | COMPRA
AF06404 | AF06404 | 312A8235_HUF | CEP01 - C. E. P. EL ARROYO | MESA EXPLORACION GINECOLOGICA |  | EUROCLINIC | GYNEX | AL040021 | 2004-05-11 | 2004-05-11 |  | 2400.01 | OBSC | CONSULTA OBSTETRICIA | URGENTE | ALTA | COMPRA
AF06406 | AF06406 | 312A8235_HUF | CEP01 - C. E. P. EL ARROYO | MESA EXPLORACION GINECOLOGICA |  | EUROCLINIC | GYNEX | AL040023 | 2004-05-11 | 2004-05-11 |  | 2400.01 | OBSC | CONSULTA OBSTETRICIA | URGENTE | ALTA | COMPRA
AF06407 | AF06407 | 312A8235_HUF | CEP01 - C. E. P. EL ARROYO | MESA EXPLORACION GINECOLOGICA |  | EUROCLINIC | GYNEX | AL040022 | 2004-05-11 | 2004-05-11 |  | 2400.01 | OBSC | CONSULTA OBSTETRICIA | URGENTE | ALTA | COMPRA
AF06408 | AF06408 | 312A8235_HUF | CEP01 - C. E. P. EL ARROYO | SILLON EXPLORACION |  | EUROCLINIC | OTOP/V | AG040046 | 2004-05-11 | 2004-05-11 |  | 2296 | ORLC | CONSULTA ORL | NORMAL | ALTA | COMPRA
AF06409 | AF06409 | 312A8235_HUF | CEP01 - C. E. P. EL ARROYO | SILLON EXPLORACION |  | EUROCLINIC | OTOP/V | AG030040 | 2004-05-11 | 2004-05-11 |  | 2296 | CEP | CENTRO DE ESP. EL ARROYO | NORMAL | ALTA | COMPRA
AF06410 | AF06410 | 312A8235_HUF | CEP01 - C. E. P. EL ARROYO | SILLON EXPLORACION |  | EUROCLINIC | OTOP/V | AG030041 | 2004-05-11 | 2004-05-11 |  | 2296 | ORLC | CONSULTA ORL | NORMAL | ALTA | COMPRA
AF06438 | AF06438 | 312A8235_HUF | HUF01 - H. U. FUENLABRADA | MESA EXPLORACION GINECOLOGICA |  | EUROCLINIC | GYNEX | AL030061 | 2004-01-30 | 2004-01-30 |  | 2474.37 | OBSC | CONSULTA OBSTETRICIA | URGENTE | ALTA | COMPRA
AF06514 | AF06514 | 312A8235_HUF | HUF01 - H. U. FUENLABRADA | MICROTOMO DE ROTACION |  | MICROM | HM 355S | 28630 | 2004-02-09 | 2004-02-09 |  | 13342.47 | APA | ANATOMÍA PATOLÓGICA | CRÍTICO | ALTA | COMPRA
AF06516 | AF06516 | 312A8235_HUF | HUF01 - H. U. FUENLABRADA | CRIOSTATO |  | MICROM | HM 550 | 28610 | 2004-02-09 | 2004-02-09 |  | 24940 | APA | ANATOMÍA PATOLÓGICA | CRÍTICO | ALTA | COMPRA
AF06536 | AF06536 | 312A8235_HUF | HUF01 - H. U. FUENLABRADA | ESPECTROFOTOMETRO CON UV (MEDI |  | EPPENDORF | BIOPHOTOMETER | 21213 | 2004-01-30 | 2004-01-30 |  | 2946.78 | ACL | ANÁLISIS CLÍNICOS | URGENTE | ALTA | COMPRA
AF06541 | AF06541 | 312A8235_HUF | HUF01 - H. U. FUENLABRADA | CENTRIFUGA DE SOBREMESA |  | EPPENDORF | 5810 | 581010400 | 2004-01-30 | 2004-01-30 |  | 4636.84 | MIC | MICROBIOLOGÍA | URGENTE | ALTA | COMPRA
AF06542 | AF06542 | 312A8235_HUF | HUF01 - H. U. FUENLABRADA | CENTRIFUGA DE SOBREMESA |  | EPPENDORF | 5810 | 581010399 | 2004-01-30 | 2004-01-30 |  | 4636.84 | ACL | ANÁLISIS CLÍNICOS | URGENTE | ALTA | COMPRA
AF06556 | AF06556 | 312A8235_HUF | HUF01 - H. U. FUENLABRADA | CITOCENTRIFUGA |  | THERMO ELECTRON CORPORATION | SHANDON CYTOSPI | CY19470405 | 2004-05-27 | 2004-05-27 |  | 7840 | ACL | ANÁLISIS CLÍNICOS | URGENTE | ALTA | COMPRA
AF06558 | AF06558 | 312A8235_HUF | HUF01 - H. U. FUENLABRADA | CENTRIFUGA P/TUBOS TIPO EPPEND |  | EPPENDORF | 5415D | 5425 52682 | 2004-01-20 | 2004-01-20 |  | 1437.01 | MIC | MICROBIOLOGÍA | URGENTE | ALTA | COMPRA
AF06616 | AF06616 | 312A8235_HUF | HUF01 - H. U. FUENLABRADA | Ultrasonidos |  | BTL | BTL 5000 | 5000-00-1571 | 2004-03-08 | 2004-03-08 |  | 2250 | REH | REHABILITACIÓN | URGENTE | ALTA | COMPRA
AF06617 | AF06617 | 312A8235_HUF | HUF01 - H. U. FUENLABRADA | Ultrasonidos |  | BTL | BTL 5000 | 5000-00-1464 | 2004-03-08 | 2004-03-08 |  | 2250 | FIS | FISIOTERAPIA | URGENTE | ALTA | COMPRA
AF06618 | AF06618 | 312A8235_HUF | HUF01 - H. U. FUENLABRADA | Ultrasonidos |  | BTL | BTL 5000 | 5000-00-1466 | 2004-03-08 | 2004-03-08 |  | 2250 | FIS | FISIOTERAPIA | URGENTE | ALTA | COMPRA
AF06619 | AF06619 | 312A8235_HUF | HUF01 - H. U. FUENLABRADA | Ultrasonidos |  | BTL | BTL 5000 | 5000-00-1543 | 2004-03-08 | 2004-03-08 |  | 2250 | REH | REHABILITACIÓN | URGENTE | ALTA | COMPRA
AF06620 | AF06620 | 312A8235_HUF | HUF01 - H. U. FUENLABRADA | Onda corta |  | ELECTRONICA PAGANI | DX 500 | 816 | 2004-02-13 | 2004-02-13 |  | 6134.72 | FIS | FISIOTERAPIA | NORMAL | ALTA | COMPRA
AF06621 | AF06621 | 312A8235_HUF | CEP01 - C. E. P. EL ARROYO | Onda corta |  | ELECTRONICA PAGANI | DX 500 | 817 | 2004-02-13 | 2004-02-13 |  | 6134.72 | FIS | FISIOTERAPIA | NORMAL | ALTA | COMPRA
AF06622 | AF06622 | 312A8235_HUF | HUF01 - H. U. FUENLABRADA | Onda corta |  | ELECTRONICA PAGANI | DX 500 | 815 | 2004-02-13 | 2004-02-13 |  | 6134.72 | FIS | FISIOTERAPIA | NORMAL | ALTA | COMPRA
AF06624 | AF06624 | 312A8235_HUF | HUF01 - H. U. FUENLABRADA | MICROSCOPIO OPTICO BINOCULAR |  | NIKON | ECLIPSE 55I | 850093 | 2004-05-28 | 2004-05-28 |  | 2929.4 | ACL | ANÁLISIS CLÍNICOS | URGENTE | ALTA | COMPRA
AF06625 | AF06625 | 312A8235_HUF | HUF01 - H. U. FUENLABRADA | ADAPTADOR DE MULTICABEZAL PARA |  | NIKON | Y-THM | 132166 | 2004-09-10 | 2004-09-10 |  | 6584.5 | ACL | ANÁLISIS CLÍNICOS | NORMAL | ALTA | COMPRA
AF06626 | AF06626 | 312A8235_HUF | HUF01 - H. U. FUENLABRADA | ADAPTADOR DE MULTICABEZAL PARA |  | NIKON | Y-THM | 0132156 Y 0132157 | 2004-09-10 | 2004-09-10 |  | 10847.97 | ACL | ANÁLISIS CLÍNICOS | NORMAL | ALTA | COMPRA
AF06646 | AF06646 | 312A8235_HUF | HUF01 - H. U. FUENLABRADA | MICROONDAS REHABILITACIÓN |  | ENRAF NONIUS | RADARMED 950+ | 2082 | 2004-01-23 | 2004-01-23 |  | 4333.33 | FIS | FISIOTERAPIA | URGENTE | ALTA | COMPRA
AF06647 | AF06647 | 312A8235_HUF | HUF01 - H. U. FUENLABRADA | MICROONDAS REHABILITACIÓN |  | ENRAF NONIUS | RADARMED 950+ | 3001 | 2004-01-23 | 2004-01-23 |  | 4333.33 | REH | REHABILITACIÓN | URGENTE | ALTA | COMPRA
AF06648 | AF06648 | 312A8235_HUF | HUF01 - H. U. FUENLABRADA | MICROONDAS REHABILITACIÓN |  | ENRAF NONIUS | RADARMED 950+ | 2079 | 2004-01-23 | 2004-01-23 |  | 4333.33 | FIS | FISIOTERAPIA | URGENTE | ALTA | COMPRA
AF06649 | AF06649 | 312A8235_HUF | HUF01 - H. U. FUENLABRADA | MICROONDAS REHABILITACIÓN |  | ENRAF NONIUS | RADARMED 950+ | 2083 | 2004-01-23 | 2004-01-23 |  | 4333.33 | FIS | FISIOTERAPIA | URGENTE | ALTA | COMPRA
AF06650 | AF06650 | 312A8235_HUF | HUF01 - H. U. FUENLABRADA | MICROONDAS REHABILITACIÓN |  | ENRAF NONIUS | RADARMED 950+ | 3040 | 2004-01-23 | 2004-01-23 |  | 4333.33 | FIS | FISIOTERAPIA | URGENTE | ALTA | COMPRA
AF06651 | AF06651 | 312A8235_HUF | HUF01 - H. U. FUENLABRADA | MICROONDAS REHABILITACIÓN |  | ENRAF NONIUS | RADARMED 950+ | 2088 | 2004-01-23 | 2004-01-23 |  | 4333.33 | FIS | FISIOTERAPIA | URGENTE | ALTA | COMPRA
AF06698 | AF06698 | 312A8235_HUF | CEP01 - C. E. P. EL ARROYO | NEUMOTONOMETRO TONOMETRO AUTOMATICO |  | CANON | TX-F | 100813 | 2004-05-31 | 2004-05-31 |  | 9037 | OFTC | CONSULTA OFTALMOLOGIA | URGENTE | ALTA | COMPRA
AF06699 | AF06699 | 312A8235_HUF | CEP01 - C. E. P. EL ARROYO | NEUMOTONOMETRO TONOMETRO AUTOMATICO |  | CANON | TX-F | 100817 | 2004-05-31 | 2004-05-31 |  | 9037 | OFTC | CONSULTA OFTALMOLOGIA | URGENTE | ALTA | COMPRA
AF07677 | AF07677 | 312A8235_HUF | HUF01 - H. U. FUENLABRADA | TENS |  | EMPI | EPIX-XL | 9095816 | 2004-06-09 | 2004-06-09 |  | 469.45 | ANR | ANESTESIA Y REANIMACIÓN | NORMAL | ALTA | COMPRA
AF07680 | AF07680 | 312A8235_HUF | HUF01 - H. U. FUENLABRADA | TENS |  | EMPI | EPIX-XL | 9095819 | 2004-06-09 | 2004-06-09 |  | 469.45 | ANR | ANESTESIA Y REANIMACIÓN | NORMAL | ALTA | COMPRA
AF07681 | AF07681 | 312A8235_HUF | HUF01 - H. U. FUENLABRADA | TENS |  | EMPI | EPIX-XL | 9095820 | 2004-06-09 | 2004-06-09 |  | 469.45 | ANR | ANESTESIA Y REANIMACIÓN | NORMAL | ALTA | COMPRA
AF110451 | AF11045-1 | 312A8235_HUF | HUF01 - H. U. FUENLABRADA | RELOJ APGAR |  | MEDELA | APGAR TIMER | 1076590 | 2010-12-13 | 2010-12-13 |  | 0 | NEO | NEONATOS | NORMAL | ALTA | COMPRA
AF110711 | AF11071-1 | 312A8235_HUF | HUF01 - H. U. FUENLABRADA | MONITOR EQUIPO DE ANESTESIA |  | HP / HEWLETT PACKARD | - | CNP413BF1Z | 2022-05-04 | 2022-05-04 |  | 0 | QUI | QUIRÓFANO | CRÍTICO | ALTA | COMPRA
AF110713 | AF11071-3 | 312A8235_HUF | HUF01 - H. U. FUENLABRADA | MONITOR EQUIPO DE ANESTESIA |  | HP / HEWLETT PACKARD | HELPDESK | CZC9219G5S | 2022-05-04 | 2022-05-04 |  | 0 | QUI | QUIRÓFANO | CRÍTICO | ALTA | COMPRA
AF11079 | AF11079 | 312A8235_HUF | HUF01 - H. U. FUENLABRADA | LAMPARA FOTOTERAPIA NEONATAL |  | DRAGER | FOTOTERAPIA 400 | ARTN-0017 | 2004-03-29 | 2004-03-29 |  | 3488.27 | NEO | NEONATOS | URGENTE | ALTA | COMPRA
AF11080 | AF11080 | 312A8235_HUF | HUF01 - H. U. FUENLABRADA | LAMPARA FOTOTERAPIA NEONATAL |  | DRAGER | FOTOTERAPIA 400 | ARTN-0016 | 2004-03-29 | 2004-03-29 |  | 3488.27 | NEO | NEONATOS | URGENTE | ALTA | COMPRA
AF110821 | AF11082-1 | 312A8235_HUF | HUF01 - H. U. FUENLABRADA | RELOJ APGAR |  | MEDELA | APGAR TIMER | 1076591 | 2010-12-13 | 2010-12-13 |  | 0 | NEO | NEONATOS | NORMAL | ALTA | COMPRA
AF110831 | AF11083-1 | 312A8235_HUF | HUF01 - H. U. FUENLABRADA | RELOJ APGAR |  | MEDELA | APGAR TIMER | 1076594 | 2010-12-13 | 2010-12-13 |  | 0 | NEO | NEONATOS | NORMAL | ALTA | COMPRA
AF11086 | AF11086 | 312A8235_HUF | HUF01 - H. U. FUENLABRADA | PIEZA MANO US INFINITI |  | ALCON | 8065750121 | 0302761614X | 2004-02-09 | 2004-02-09 |  | 2546.6 | HDDM | H.DÍA MÉDICO-QUIRÚRGICO | CRÍTICO | ALTA | COMPRA
AF110892 | AF11089-2 | 312A8235_HUF | HUF01 - H. U. FUENLABRADA | MONITOR DE PC |  | CANVYS | ROM1700AM | DTO182B0188 | 2018-05-14 | 2015-02-12 |  | 200 | QUI | QUIRÓFANO | NORMAL | ALTA | COMPRA
AF110941 | AF11094-1 | 312A8235_HUF | HUF01 - H. U. FUENLABRADA | PANTALLA MONITOR |  | FUJITSU | B19-5 | YV1B451979 | 2022-05-04 | 2022-05-04 |  | 0 | REA | REANIMACION | NORMAL | ALTA | COMPRA
AF11101 | AF11101 | 312A8235_HUF | HUF01 - H. U. FUENLABRADA | MONITOR DE ANESTESIA MONITOR DE CONSTANTES VITALES | Monitor | DRAGER | KAPPA-A | 5493283060 | 2004-03-29 | 2004-03-29 |  | 12856.78 | HDDM | H.DÍA MÉDICO-QUIRÚRGICO | URGENTE | ALTA | COMPRA
AF11189 | AF11189 | 312A8235_HUF | HUF01 - H. U. FUENLABRADA | CENTRIFUGA DE BOLSAS DE SANGRE |  | HERAEUS | CRYOFUGE 6000 | 40348958 | 2011-03-24 | 2011-03-24 |  | 36000 | ACL | ANÁLISIS CLÍNICOS | URGENTE | ALTA | COMPRA
AF11192 | AF11192 | 312A8235_HUF | HUF01 - H. U. FUENLABRADA | ULTRACENTRIF. REFRIGERADA PCR |  | HERAEUS | BIOFUGE STRATOS | 40349259 | 2004-03-23 | 2004-03-23 |  | 11300 | BIM | BIOLOGÍA MOLECULAR | URGENTE | ALTA | COMPRA
AF12241 | AF12241 | 312A8235_HUF | HUF01 - H. U. FUENLABRADA | MODULO/MONITOR ANALISIS PROFUN |  | ASPECT MEDICAL SYSTEMS | 2000 XP | C018340 | 2004-03-29 | 2004-03-29 |  | 5979.9 | QUI | QUIRÓFANO | URGENTE | ALTA | COMPRA
AF12248 | AF12248 | 312A8235_HUF | CEP01 - C. E. P. EL ARROYO | FUENTE DE LUZ FRIA ORL |  | ILO ELECTRONICS | HL150 | 3651-1197 | 2004-06-14 | 2004-06-14 |  | 599.2 | ORLC | CONSULTA ORL | URGENTE | ALTA | COMPRA
AF12249 | AF12249 | 312A8235_HUF | CEP01 - C. E. P. EL ARROYO | FUENTE DE LUZ FRIA ORL |  | ILO ELECTRONICS | HL150 | 3651-1200 | 2004-06-14 | 2004-06-14 |  | 599.2 | ORLC | CONSULTA ORL | URGENTE | ALTA | COMPRA
AF12613 | AF12613 | 312A8235_HUF | HUF01 - H. U. FUENLABRADA | ELECTROESTIMULADOR BAJA FRECU. TENS |  | ENRAF NONIUS | TENSMED 931 | E40299 | 2004-09-16 | 2004-09-16 |  | 300 | REH | REHABILITACIÓN | NORMAL | ALTA | COMPRA
AF12834 | AF12834 | 312A8235_HUF | HUF01 - H. U. FUENLABRADA | Onda de choque |  | ELECTRONICA PAGANI | PSW | 196 | 2004-02-13 | 2004-02-13 |  | 16777 | REHC | CONSULTA REHABILITACIÓN | NORMAL | ALTA | COMPRA
AF13041 | AF13041 | 312A8235_HUF | CEP01 - C. E. P. EL ARROYO | PAQUIMETRO CORNEAL |  | OPTIKON 2000 | PACLINE | 169AS | 2004-06-22 | 2004-06-22 |  | 4880 | OFTC | CONSULTA OFTALMOLOGIA | CRÍTICO | ALTA | COMPRA
AF13042 | AF13042 | 312A8235_HUF | CEP01 - C. E. P. EL ARROYO | REFRACTOMETRO AUTOMÁTICO |  | KOWA | KA-1000 | Z3AF0183 | 2004-06-22 | 2004-06-22 |  | 8046.4 | OFTC | CONSULTA OFTALMOLOGIA | URGENTE | ALTA | COMPRA
AF13049 | AF13049 | 312A8235_HUF | HUF01 - H. U. FUENLABRADA | SISTEMA DE RECOLECCIÓN Y ANALI |  | WESCOR | 3120 Y 3700 | 3120031047 Y 37002 | 2004-06-23 | 2004-06-23 |  | 3617.6 | PEDC | CONSULTA PEDIATRÍA | URGENTE | ALTA | COMPRA
AF13059 | AF13059 | 312A8235_HUF | HUF01 - H. U. FUENLABRADA | EQUIP ADMON PRESION + VIA NASA RESPIRADOR CPAP |  | INFANT FLOW | EME | LES00634 | 2004-06-30 | 2004-06-30 |  | 6696 | NEO | NEONATOS | CRÍTICO | ALTA | COMPRA
AF13066 | AF13066 | 312A8235_HUF | HUF01 - H. U. FUENLABRADA | FUENTE DE LUZ GINECOLOGIA |  | RICHARD WOLF | 4251 | 42215 | 2004-06-30 | 2004-06-30 |  | 1447.83 | PAR | PARITORIO | URGENTE | ALTA | COMPRA
AF13076 | AF13076 | 312A8235_HUF | HUF01 - H. U. FUENLABRADA | HUMIDIFICADOR P/M PRE VIANASAL |  | FISHER & PAYCKEL | MR 850 | 40303001709 | 2004-07-05 | 2004-07-05 |  | 2000 | NEO | NEONATOS | NORMAL | ALTA | COMPRA
AF13079 | AF13079 | 312A8235_HUF | HUF01 - H. U. FUENLABRADA | ELECTROCARDIOGRAFO MAC 1200 ST |  | GEMS IT | MAC 1200ST | 550007181 | 2004-06-25 | 2004-06-25 |  | 2000 | URP | URGENCIA PEDIATRÍCA | URGENTE | ALTA | COMPRA
AF13082 | AF13082 | 312A8235_HUF | CEP01 - C. E. P. EL ARROYO | ELECTROCARDIOGRAFO MAC 1200 ST |  | GEMS IT | MAC 1200ST | 550010782 | 2004-06-25 | 2004-06-25 |  | 2000 | OFTC | CONSULTA OFTALMOLOGIA | URGENTE | ALTA | COMPRA
AF13084 | AF13084 | 312A8235_HUF | CEP01 - C. E. P. EL ARROYO | ELECTROCARDIOGRAFO MAC 1200 ST |  | GEMS IT | MAC 1200ST | 550010732 | 2004-06-25 | 2004-06-25 |  | 2000 | CARC | CONSULTA DE CARDIOLOGÍA | URGENTE | ALTA | COMPRA
AF131081 | AF13108-1 | 312A8235_HUF | HUF01 - H. U. FUENLABRADA | NOTEBOOK |  | DELL | LATITUDE 500 | BQLZJ | 2010-12-13 | 2010-12-13 |  | 215 | NFS | NFS | NORMAL | ALTA | COMPRA
AF131082 | AF13108-2 | 312A8235_HUF | HUF01 - H. U. FUENLABRADA | PANEL DE CONEXIONES |  | NIHON KOHDEN | JE-911A | 80035 | 2010-12-13 | 2010-12-13 |  | 119 | NFS | NFS | NORMAL | ALTA | COMPRA
AF131083 | AF13108-3 | 312A8235_HUF | HUF01 - H. U. FUENLABRADA | UNIDAD CONTROL FOTOESTIMULADOR |  | NIHON KOHDEN | LS-901AK | 134 | 2010-12-13 | 2010-12-13 |  | 915 | NFS | NFS | URGENTE | ALTA | COMPRA
AF131084 | AF13108-4 | 312A8235_HUF | HUF01 - H. U. FUENLABRADA | LAMPARA ESTROBOSCOPICA |  | NIHON KOHDEN | LS-703A | 75259 | 2010-12-13 | 2010-12-13 |  | 729 | NFS | NFS | URGENTE | ALTA | COMPRA
AF131085 | AF13108-5 | 312A8235_HUF | HUF01 - H. U. FUENLABRADA | IMPRESORA |  | HEWLETT PACKARD | DESKJET 3650 | TH37Q111HT | 2010-12-13 | 2010-12-13 |  | 176 | NFS | NFS | NORMAL | ALTA | COMPRA
AF131086 | AF13108-6 | 312A8235_HUF | HUF01 - H. U. FUENLABRADA | HOLTER EEG |  | LIFELINES | TRACKIT | 1233 | 2010-12-13 | 2010-12-13 |  | 1018 | NFS | NFS | URGENTE | ALTA | COMPRA
AF131087 | AF13108-7 | 312A8235_HUF | HUF01 - H. U. FUENLABRADA | INTERFACE |  | LIFELINES | TRACKIT | 273 | 2010-12-13 | 2010-12-13 |  | 0 | NFS | NFS | NORMAL | ALTA | COMPRA
AF131088 | AF13108-8 | 312A8235_HUF | HUF01 - H. U. FUENLABRADA | NOTEBOOK |  | ACER | ASPIRE 1605LM | 1205114409C0350M000 | 2010-12-13 | 2010-12-13 |  | 215 | NFS | NFS | NORMAL | ALTA | COMPRA
AF13119 | AF13119 | 312A8235_HUF | HUF01 - H. U. FUENLABRADA | COLUMNA DE ANESTESIA |  | DRAGER | PRIMUS | ARUB 0072 | 2004-06-22 | 2004-06-22 |  | 1850 | ANR | ANESTESIA Y REANIMACIÓN | CRÍTICO | ALTA | COMPRA
AF13120 | AF13120 | 312A8235_HUF | HUF01 - H. U. FUENLABRADA | COLUMNA DE ANESTESIA |  | DRAGER | PRIMUS | ARUB 0074 | 2004-06-22 | 2004-06-22 |  | 1850 | ANR | ANESTESIA Y REANIMACIÓN | CRÍTICO | ALTA | COMPRA
AF13121 | AF13121 | 312A8235_HUF | HUF01 - H. U. FUENLABRADA | COLUMNA DE ANESTESIA |  | DRAGER | PRIMUS | ARUB 0070 | 2004-06-22 | 2004-06-22 |  | 1850 | ANR | ANESTESIA Y REANIMACIÓN | CRÍTICO | ALTA | COMPRA
AF13122 | AF13122 | 312A8235_HUF | HUF01 - H. U. FUENLABRADA | COLUMNA DE ANESTESIA |  | DRAGER | PRIMUS | ARUB 0080 | 2004-06-22 | 2004-06-22 |  | 1850 | ANR | ANESTESIA Y REANIMACIÓN | CRÍTICO | ALTA | COMPRA
AF13123 | AF13123 | 312A8235_HUF | HUF01 - H. U. FUENLABRADA | COLUMNA DE ANESTESIA |  | DRAGER | PRIMUS | ARUB 0069 | 2004-06-22 | 2004-06-22 |  | 1850 | ANR | ANESTESIA Y REANIMACIÓN | CRÍTICO | ALTA | COMPRA
AF13124 | AF13124 | 312A8235_HUF | HUF01 - H. U. FUENLABRADA | COLUMNA DE ANESTESIA |  | DRAGER | PRIMUS | ARUB 0079 | 2004-06-22 | 2004-06-22 |  | 1850 | ANR | ANESTESIA Y REANIMACIÓN | CRÍTICO | ALTA | COMPRA
AF13125 | AF13125 | 312A8235_HUF | HUF01 - H. U. FUENLABRADA | COLUMNA DE ANESTESIA |  | DRAGER | PRIMUS | ARUB 0076 | 2004-06-22 | 2004-06-22 |  | 1850 | ANR | ANESTESIA Y REANIMACIÓN | CRÍTICO | ALTA | COMPRA
AF13126 | AF13126 | 312A8235_HUF | HUF01 - H. U. FUENLABRADA | COLUMNA DE ANESTESIA |  | DRAGER | PRIMUS | ARUB 0078 | 2004-06-22 | 2004-06-22 |  | 1850 | ANR | ANESTESIA Y REANIMACIÓN | CRÍTICO | ALTA | COMPRA
AF13127 | AF13127 | 312A8235_HUF | HUF01 - H. U. FUENLABRADA | COLUMNA DE ANESTESIA |  | DRAGER | PRIMUS | ARUB 0071 | 2004-06-22 | 2004-06-22 |  | 1850 | ANR | ANESTESIA Y REANIMACIÓN | CRÍTICO | ALTA | COMPRA
AF13128 | AF13128 | 312A8235_HUF | HUF01 - H. U. FUENLABRADA | COLUMNA DE ANESTESIA |  | DRAGER | PRIMUS | ARUB 0073 | 2004-06-22 | 2004-06-22 |  | 1850 | ANR | ANESTESIA Y REANIMACIÓN | CRÍTICO | ALTA | COMPRA
AF13175 | AF13175 | 312A8235_HUF | HUF01 - H. U. FUENLABRADA | ARTROSCOPIO DE 4 MM |  | LINVATEC | QL4300 | 324675F | 2004-07-08 | 2004-07-08 |  | 3716.22 | TRAQ | TRAUMATOLOGÍA QUIRÓFANO | URGENTE | ALTA | COMPRA
AF13179 | AF13179 | 312A8235_HUF | HUF01 - H. U. FUENLABRADA | SOPORTE-TRACCION ARTROSC HOMBR |  | SERHOSA | TAH2002 | 12H1025 | 2004-06-25 | 2004-06-25 |  | 3407.58 | TRAQ | TRAUMATOLOGÍA QUIRÓFANO | NORMAL | ALTA | COMPRA
AF13217 | AF13217 | 312A8235_HUF | HUF01 - H. U. FUENLABRADA | BAÑO DE PARAFINA |  | ENRAF NONIUS | PARAFFIN BATH | 101993 | 2004-01-23 | 2004-01-23 |  | 1360 | FIS | FISIOTERAPIA | URGENTE | ALTA | COMPRA
AF13218 | AF13218 | 312A8235_HUF | HUF01 - H. U. FUENLABRADA | BAÑO CONTRASTE MBROS INFERIORE |  |  |  | 501785 | 2004-01-23 | 2004-01-23 |  | 1450 | CEX | CONSULTAS EXTERNAS | NORMAL | ALTA | COMPRA
AF13255 | AF13255 | 312A8235_HUF | CEP01 - C. E. P. EL ARROYO | LAMPARA DE HENDIDURA |  | HAAG STREIT | BC900 | 3406 | 2004-07-14 | 2004-07-14 |  | 5944 | OFTC | CONSULTA OFTALMOLOGIA | URGENTE | ALTA | COMPRA
AF13256 | AF13256 | 312A8235_HUF | CEP01 - C. E. P. EL ARROYO | MESA ELECTRICA P/LAMP.HENDIDUR |  | ANCAR | GR-805 | 20030005600127 | 2004-07-14 | 2004-07-14 |  | 913.9 | CEP | CENTRO DE ESP. EL ARROYO | NORMAL | ALTA | COMPRA
AF13272 | AF13272 | 312A8235_HUF | HUF01 - H. U. FUENLABRADA | AGITADOR VORTER TIPO MIXER |  | HEIDOLPH | REAX TOP | 10314480 | 2004-03-10 | 2004-03-10 |  | 265 | ACL | ANÁLISIS CLÍNICOS | URGENTE | ALTA | COMPRA
AF13273 | AF13273 | 312A8235_HUF | HUF01 - H. U. FUENLABRADA | AGITADOR VORTER TIPO MIXER |  | HEIDOLPH | REAX TOP | 80316872 | 2004-03-10 | 2004-03-10 |  | 265 | ACL | ANÁLISIS CLÍNICOS | URGENTE | ALTA | COMPRA
AF13274 | AF13274 | 312A8235_HUF | HUF01 - H. U. FUENLABRADA | AGITADOR VORTER TIPO MIXER |  | HEIDOLPH | REAX TOP | 80316893 | 2004-03-10 | 2004-03-10 |  | 265 | MIC | MICROBIOLOGÍA | URGENTE | ALTA | COMPRA
AF13275 | AF13275 | 312A8235_HUF | HUF01 - H. U. FUENLABRADA | AGITADOR VORTER TIPO MIXER |  | HEIDOLPH | REAX TOP | 80316820 | 2004-03-10 | 2004-03-10 |  | 265 | MIC | MICROBIOLOGÍA | NORMAL | ALTA | COMPRA
AF13277 | AF13277 | 312A8235_HUF | HUF01 - H. U. FUENLABRADA | AGITADOR VORTER TIPO MIXER |  | HEIDOLPH | REAX TOP | 80316837 | 2004-03-10 | 2004-03-10 |  | 265 | ACL | ANÁLISIS CLÍNICOS | URGENTE | ALTA | COMPRA
AF13734 | AF13734 | 312A8235_HUF | HUF01 - H. U. FUENLABRADA | BASES DE BOMBA TCI |  | FRESENIUS VIAL | BASE PRIMEA | 18692692 | 2004-07-30 | 2004-07-30 |  | 7650 | RAD | DIAGNOSTICO POR IMAGEN | NORMAL | ALTA | COMPRA
AF13736 | AF13736 | 312A8235_HUF | HUF01 - H. U. FUENLABRADA | BASES DE BOMBA TCI |  | FRESENIUS VIAL | BASE PRIMEA | 18632100 | 2004-07-30 | 2004-07-30 |  | 7650 | ANR | ANESTESIA Y REANIMACIÓN | NORMAL | ALTA | COMPRA
AF14338 | AF14338 | 312A8235_HUF | HUF01 - H. U. FUENLABRADA | HUMIFICADOR RESPIRATORIO |  | FISHER & PAYKEL | MR850 | 30630012466 | 2004-09-10 | 2004-09-10 |  | 1600 | NEO | NEONATOS | NORMAL | ALTA | COMPRA
AF14339 | AF14339 | 312A8235_HUF | HUF01 - H. U. FUENLABRADA | HUMIFICADOR RESPIRATORIO |  | FISHER & PAYKEL | MR850 | 30709012859 | 2004-09-10 | 2004-09-10 |  | 1600 | NEO | NEONATOS | NORMAL | ALTA | COMPRA
AF14354 | AF14354 | 312A8235_HUF | HUF01 - H. U. FUENLABRADA | PROCESADOR VISER OTV-S7V-B |  | OLYMPUS | OTV-S7V | 7355030 | 2004-01-30 | 2004-01-30 |  | 1239 | ORLC | CONSULTA ORL | URGENTE | ALTA | COMPRA
AF14355 | AF14355 | 312A8235_HUF | HUF01 - H. U. FUENLABRADA | PROCESADOR VISER OTV-S7V-B |  | OLYMPUS | OTV-S7V | 7355040 | 2004-01-30 | 2004-01-30 |  | 1239 | UROP | PRUEBAS UROLOGIA | URGENTE | ALTA | COMPRA
AF143551 | AF14355-1 | 312A8235_HUF | HUF01 - H. U. FUENLABRADA | CAMARA DE VIDEO |  | OLYMPUS | OTV-S7H-1N | 7301829 | 2006-01-01 | 2006-01-01 |  | 0 | URO | UROLOGÍA | CRÍTICO | ALTA | COMPRA
AF14358 | AF14358 | 312A8235_HUF | HUF01 - H. U. FUENLABRADA | CAMARA HEAD OTV S7H 1N FILTER CAMARA DE VIDEO |  | OLYMPUS | OTV-S7H-1N | 7301819 | 2004-01-30 | 2004-01-30 |  | 1155 | ORLC | CONSULTA ORL | NORMAL | ALTA | COMPRA
AF14360 | AF14360 | 312A8235_HUF | HUF01 - H. U. FUENLABRADA | 810010 FUENTE DE LUZ XENON DE 100 W |  | OLYMPUS | CLV-S40 | 7404626 | 2007-01-01 | 2007-01-01 |  | 795 | ORLP | PRUEBAS DE ORL | URGENTE | ALTA | COMPRA
AF14365 | AF14365 | 312A8235_HUF | HUF01 - H. U. FUENLABRADA | PVM MONITOR 20 MONITOR DE VIDEO |  | SONY | PVM-20L1 | 6200580 | 2004-01-30 | 2004-01-30 |  | 800 | UROP | PRUEBAS UROLOGIA | NORMAL | ALTA | COMPRA
AF14372 | AF14372 | 312A8235_HUF | HUF01 - H. U. FUENLABRADA | PROYECTOR LUZ FRIA CON CABEZAL FIBRA OPTICA |  | HEINE | HK4000 | 01/??83 | 2004-02-13 | 2004-02-13 |  | 495.2 | DIG | MEDICINA DIGESTIVO | URGENTE | ALTA | COMPRA
AF14373 | AF14373 | 312A8235_HUF | HUF01 - H. U. FUENLABRADA | PROYECTOR LUZ FRIA CON CABEZAL FIBRA OPTICA |  | HEINE | HK4000 | 1/4766 | 2004-02-13 | 2004-02-13 |  | 495.2 | CGDC | CONSULTA CIRUGÍA GENERAL | URGENTE | ALTA | COMPRA
AF14397 | AF14397 | 312A8235_HUF | HUF01 - H. U. FUENLABRADA | STATIM 5000S ESTANDAR ESPAÑOL |  | STATIM | 5000S | 7216DL0002 | 2004-01-26 | 2004-01-26 |  | 6019.25 | QUI | QUIRÓFANO | URGENTE | ALTA | COMPRA
AF14403 | AF14403 | 312A8235_HUF | HUF01 - H. U. FUENLABRADA | HISTEROSCOPIO DIAG |  |  |  | 401395 | 2004-03-08 | 2004-03-08 |  | 2737.95 | GINC | CONSULTA GINECOLOGÍA | URGENTE | ALTA | COMPRA
AF14405 | AF14405 | 312A8235_HUF | HUF01 - H. U. FUENLABRADA | ECOGRAFO OCULAR | Ecógrafo | ALCON | ULTRASCAN | 0301945101X | 2003-12-23 | 2003-12-23 |  | 15518.87 | OFTP | PRUEBAS OFTALMOLOGÍA | CRÍTICO | ALTA | COMPRA
AF144051 | AF14405-1 | 312A8235_HUF | HUF01 - H. U. FUENLABRADA | ECOGRAFO OCULAR, MONITOR |  | ALCON | 0 | 0301986901X | 2022-05-04 | 2022-05-04 |  | 0 | OFTC | CONSULTA OFTALMOLOGIA | CRÍTICO | ALTA | COMPRA
AF144052 | AF14405-2 | 312A8235_HUF | HUF01 - H. U. FUENLABRADA | ECOGRAFO OCULAR, IMPRESORA |  | SONY | UP-897MD | 50152 | 2022-05-04 | 2022-05-04 |  | 0 | OFTC | CONSULTA OFTALMOLOGIA | CRÍTICO | ALTA | COMPRA
AF14407 | AF14407 | 312A8235_HUF | HUF01 - H. U. FUENLABRADA | VITRECTOMO SUPERIOR |  | ALCON | 8065750222 | 3023552X | 2003-12-23 | 2003-12-23 |  | 2660.38 | OFTC | CONSULTA OFTALMOLOGIA | CRÍTICO | ALTA | COMPRA
AF14412 | AF14412 | 312A8235_HUF | HUF01 - H. U. FUENLABRADA | POLIGRAFIA RESPIRATORIA |  | COMPUMEDICS | SOMTE | 78984 | 2004-07-01 | 2004-07-01 |  | 6995 | NMLH | HOSPITALIZ. NEUMOLOGIA | CRÍTICO | ALTA | COMPRA
AF17026 | AF17026 | 312A8235_HUF | HUF01 - H. U. FUENLABRADA | ELECTROBISTURI ARGON | Electrocirugía | VALLEYLAB | FORCE ARGON II | G3I1185U | 2011-03-24 | 2011-03-24 |  | 11826 | QUI | QUIRÓFANO | CRÍTICO | ALTA | COMPRA
AF170271 | AF17027-1 | 312A8235_HUF | HUF01 - H. U. FUENLABRADA | SONDA DETECCION ISOTOPOS GAMMA |  | RMD | E097002 | R5074 | 2010-12-13 | 2010-12-13 |  | 0 | RAD | DIAGNOSTICO POR IMAGEN | CRÍTICO | ALTA | COMPRA
AF170272 | AF17027-2 | 312A8235_HUF | HUF01 - H. U. FUENLABRADA | SONDA DETECCION ISOTOPOS GAMMA |  | RMD | E097012 | R2968 | 2010-12-13 | 2010-12-13 |  | 0 | RAD | DIAGNOSTICO POR IMAGEN | CRÍTICO | ALTA | COMPRA
AF17133 | AF17133 | 312A8235_HUF | HUF01 - H. U. FUENLABRADA | Lampara de pie | Lámpara_Quirúrgica | MARTIN | ML301 | 100201304218 | 2004-02-27 | 2004-02-27 |  | 1200 | DERA | DERMAT. CIRUGÍA AMBUL. | CRÍTICO | ALTA | COMPRA
AF17140 | AF17140 | 312A8235_HUF | HUF01 - H. U. FUENLABRADA | GRUA HIDRAULICA MIDI 150KG |  | SUNRISE MEDICAL | SUN LIFT 150H | 150H04010734 | 2004-04-22 | 2004-04-22 |  | 715.41 | FIS | FISIOTERAPIA | CRÍTICO | ALTA | COMPRA
AF17230 | AF17230 | 312A8235_HUF | HUF01 - H. U. FUENLABRADA | AGITADOR ROTATORIO |  | MAGNA | AS-15 | 5240100531 | 2004-01-16 | 2004-01-16 |  | 498 | MIC | MICROBIOLOGÍA | URGENTE | ALTA | COMPRA
AF17241 | AF17241 | 312A8235_HUF | HUF01 - H. U. FUENLABRADA | GRABADORA PRESION ARTERIAL AMB |  | SPACELABS | 90217 | 217-009930 | 2004-11-16 | 2004-11-16 |  | 4245.51 | NEFC | CONSULTA NEFROLOGÍA | URGENTE | ALTA | COMPRA
AF17260 | AF17260 | 312A8235_HUF | HUF01 - H. U. FUENLABRADA | MONITOR DE DOSIS |  | BERTHOLD | LB 1230 | 182782-4222 | 2007-07-30 | 2007-07-30 |  | 3767 | RAD | DIAGNOSTICO POR IMAGEN | URGENTE | ALTA | COMPRA
AF17269 | AF17269 | 312A8235_HUF | HUF01 - H. U. FUENLABRADA | MONITOR |  | SONY | LMD-181MD | 2001879 | 2004-07-27 | 2004-07-27 |  | 4000 | QUI | QUIRÓFANO | NORMAL | ALTA | COMPRA
AF17270 | AF17270 | 312A8235_HUF | HUF01 - H. U. FUENLABRADA | MONITOR |  | SONY | LMD-181MD | 2001941 | 2004-07-27 | 2004-07-27 |  | 4000 | QUI | QUIRÓFANO | NORMAL | ALTA | COMPRA
AF17271 | AF17271 | 312A8235_HUF | HUF01 - H. U. FUENLABRADA | MONITOR |  | SONY | LMD-181MD | 2001948 | 2004-07-27 | 2004-07-27 |  | 4000 | QUI | QUIRÓFANO | NORMAL | ALTA | COMPRA
AF17276 | AF17276 | 312A8235_HUF | HUF01 - H. U. FUENLABRADA | Ultrasonidos |  | BTL | BTL-5000 | 5000-00-1708 | 2004-10-29 | 2004-10-29 |  | 2349.72 | FIS | FISIOTERAPIA | URGENTE | ALTA | COMPRA
AF17277 | AF17277 | 312A8235_HUF | CEP01 - C. E. P. EL ARROYO | Baja y media fre. c/ultrasonid |  | BTL | BTL 5000 | 5000-00-2062 | 2004-10-29 | 2004-10-29 |  | 3749.92 | FIS | FISIOTERAPIA | CRÍTICO | ALTA | COMPRA
AF18044 | AF18044 | 312A8235_HUF | HUF01 - H. U. FUENLABRADA | GRABADORA PRESION ARTERIAL AMB |  | SPACELABS | 90217 | 217-009931 | 2004-11-16 | 2004-11-16 |  | 4245.51 | NEFC | CONSULTA NEFROLOGÍA | URGENTE | ALTA | COMPRA
AF18045 | AF18045 | 312A8235_HUF | HUF01 - H. U. FUENLABRADA | GRABADORA PRESION ARTERIAL AMB |  | SPACELABS | 90217 | 217-009932 | 2004-11-16 | 2004-11-16 |  | 4245.51 | NEFC | CONSULTA NEFROLOGÍA | URGENTE | ALTA | COMPRA
AF18047 | AF18047 | 312A8235_HUF | HUF01 - H. U. FUENLABRADA | LAPAROSCOPIO OPERATIVO 10 MM |  | OLYMPUS |  | 309311 | 2004-01-28 | 2004-01-28 |  | 3557 | CGD | CIRUGÍA GRAL Y DIGESTIVO | URGENTE | ALTA | COMPRA
AF18308 | AF18308 | 312A8235_HUF | HUF01 - H. U. FUENLABRADA | OPTICA HOPKINS 30º - 4 MM |  | KARL STORZ | 7230BA | 358952 | 2004-06-14 | 2004-06-14 |  | 1728.85 | ORLC | CONSULTA ORL | CRÍTICO | ALTA | COMPRA
AF18309 | AF18309 | 312A8235_HUF | HUF01 - H. U. FUENLABRADA | OPTICA HOPKINS 30º - 4 MM |  | KARL STORZ | 7230BA | 120Q0E | 2004-06-14 | 2004-06-14 |  | 1728.85 | ORLC | CONSULTA ORL | CRÍTICO | ALTA | COMPRA
AF18310 | AF18310 | 312A8235_HUF | HUF01 - H. U. FUENLABRADA | OPTICA HOPKINS II 70º - 4 MM |  | KARL STORZ | 7230CA | 460238 | 2004-06-14 | 2004-06-14 |  | 1728.85 | ORLC | CONSULTA ORL | CRÍTICO | ALTA | COMPRA
AF18311 | AF18311 | 312A8235_HUF | HUF01 - H. U. FUENLABRADA | OPTICA HOPKINS TELESCOPE |  | KARL STORZ | 7218BA | 500118 | 2004-06-14 | 2004-06-14 |  | 1728.85 | ORLC | CONSULTA ORL | CRÍTICO | ALTA | COMPRA
AF18313 | AF18313 | 312A8235_HUF | HUF01 - H. U. FUENLABRADA | OPTICA HOPKINS 0º - 4 MM |  | KARL STORZ | 7230AA | 1216JH | 2004-06-14 | 2004-06-14 |  | 1675.85 | ORLC | CONSULTA ORL | CRÍTICO | ALTA | COMPRA
AF20554 | AF20554 | 312A8235_HUF | HUF01 - H. U. FUENLABRADA | ACTIVIMETRO C/FUENTE DE CAL. |  | CAPINTEC | CRC 15R / CDR56 | 156857 | 2004-12-16 | 2004-12-16 |  | 11950 | RAD | DIAGNOSTICO POR IMAGEN | NORMAL | ALTA | COMPRA
AF20600 | AF20600 | 312A8235_HUF | HUF01 - H. U. FUENLABRADA | DERMATOSCOPIO EPILUMINISCENCIA |  | DERMLITE | DL100 | DLA4223 | 2004-01-26 | 2004-01-26 |  | 600 | DER | DERMATOLOGÍA | NORMAL | ALTA | COMPRA
AF20914 | AF20914 | 312A8235_HUF | HUF01 - H. U. FUENLABRADA | CABEZAL FIBRA OPTICA |  | HEINE | HK4000 | 1/4825 | 2004-03-26 | 2004-03-26 |  | 713.21 | DIGC | CONSULTA MED. DIGESTIVO | CRÍTICO | ALTA | COMPRA
af20960 | AF20960 | 312A8235_HUF | HUF01 - H. U. FUENLABRADA | MONITOR DE DOSIS |  | BERTHOLD | LB 1230 | 178982-4071 | 2004-11-17 | 2004-11-17 |  | 3767 | RAD | DIAGNOSTICO POR IMAGEN | URGENTE | ALTA | COMPRA
AF209601 | AF20960-1 | 312A8235_HUF | HUF01 - H. U. FUENLABRADA | SONDA DE RADIACION |  | BERTHOLD | LB 6357-F | 10029 | 2010-12-13 | 2010-12-13 |  | 2091.85 | RAD | DIAGNOSTICO POR IMAGEN | CRÍTICO | ALTA | COMPRA
AF21717 | AF21717 | 312A8235_HUF | HUF01 - H. U. FUENLABRADA | ADAPTADOR ANGULADO |  | STRYKER | MICRODRILL ANGU | 401900953 | 2004-02-12 | 2004-02-12 |  | 1159.82 | OFT | OFTALMOLOGÍA | NORMAL | ALTA | COMPRA
AF21723 | AF21723 | 312A8235_HUF | HUF01 - H. U. FUENLABRADA | MOTOR DACRIOCISTORINOSTOMIA |  | STRYKER | TPS-CONSOLA | 312001073 | 2004-01-29 | 2004-01-29 |  | 4030.38 | OFT | OFTALMOLOGÍA | CRÍTICO | ALTA | COMPRA
AF21724 | AF21724 | 312A8235_HUF | HUF01 - H. U. FUENLABRADA | CABLE (DACRIOCISTORINOSTOMIA) CABLE DE MOTOR |  | STRYKER | TPS-MICROCABLE | 333703873 | 2004-01-29 | 2004-01-29 |  | 724.89 | OFT | OFTALMOLOGÍA | NORMAL | ALTA | COMPRA
AF21725 | AF21725 | 312A8235_HUF | HUF01 - H. U. FUENLABRADA | PEDAL (DACRIOCISTORINOSTOMIA) |  | STRYKER | TPS-PEDAL | 315600173 | 2004-01-29 | 2004-01-29 |  | 869.87 | OFT | OFTALMOLOGÍA | NORMAL | ALTA | COMPRA
AF21726 | AF21726 | 312A8235_HUF | HUF01 - H. U. FUENLABRADA | MICRO DRILL MOTOR QUIRURGICO |  | STRYKER | TPS-MICRODRILL | 331707103 | 2004-01-29 | 2004-01-29 |  | 1449.77 | OFT | OFTALMOLOGÍA | URGENTE | ALTA | COMPRA
AF21783 | AF21783 | 312A8235_HUF | HUF01 - H. U. FUENLABRADA | CENTRIFUGA DE SOBREMESA |  | EPPENDORF | 5810 | 581010897 | 2004-12-20 | 2004-12-20 |  | 4837.92 | ACL | ANÁLISIS CLÍNICOS | URGENTE | ALTA | COMPRA
AF21791 | AF21791 | 312A8235_HUF | HUF01 - H. U. FUENLABRADA | Inversor de imagenes |  | OCULUS | SDI II | 76124020 | 2004-04-27 | 2004-04-27 |  | 8401.85 | OFT | OFTALMOLOGÍA | NORMAL | ALTA | COMPRA
AF21793 | AF21793 | 312A8235_HUF | HUF01 - H. U. FUENLABRADA | CAMARA DIGITAL SONY DSC-S85 ADAPTABLE |  | SONY | DSC-S85 | 754882 | 2004-04-19 | 2004-04-19 |  | 4950 | OFT | OFTALMOLOGÍA | NORMAL | ALTA | COMPRA
AF22232 | AF22232 | 312A8235_HUF | HUF01 - H. U. FUENLABRADA | MOTOR DE ARTROSCOPIA |  | LINVATEC | D9824 | 5935 | 2005-01-25 | 2005-01-25 |  | 4868.5 | TRAQ | TRAUMATOLOGÍA QUIRÓFANO | CRÍTICO | ALTA | COMPRA
AF22239 | AF22239 | 312A8235_HUF | HUF01 - H. U. FUENLABRADA | CABEZAL ANCLAJE RÁPIDO |  | LINVATEC | PRO2047 | 4264 | 2005-01-25 | 2005-01-25 |  | 1855.38 | TRAQ | TRAUMATOLOGÍA QUIRÓFANO | NORMAL | ALTA | COMPRA
AF22251 | AF22251 | 312A8235_HUF | HUF01 - H. U. FUENLABRADA | ELECTROCARDIOGRAFO |  | GE MEDICAL SYSTEMS | MAC 1200 ST | 550015391 | 2005-01-25 | 2005-01-25 |  | 2700 | H2E | UNIDAD DE HOSPITALIZ. 2E | NORMAL | ALTA | COMPRA
AF22341 | AF22341 | 312A8235_HUF | HUF01 - H. U. FUENLABRADA | ESTIMULADOR CALORICO DE AGUA |  | ATMOS | VARIOTHERM PLUS | 3526980004 | 2003-12-11 | 2003-12-11 |  | 5950.02 | ORLP | PRUEBAS DE ORL | URGENTE | ALTA | COMPRA
AF22628 | AF22628 | 312A8235_HUF | HUF01 - H. U. FUENLABRADA | GRUA DE PACIENTE CON ACCESORIO |  | LIKO | UNO 100 EE | 7094099 | 2005-01-26 | 2005-01-26 |  | 2356 | H3B | UNIDAD DE HOSPITALIZ. 3B | CRÍTICO | ALTA | COMPRA
AF23478 | AF23478 | 312A8235_HUF | HUF01 - H. U. FUENLABRADA | ELECTROCARDIOGRAFO MAC 1200 ST |  | GEMS IT | MAC 1200ST | 550015646 | 2006-12-31 | 2006-12-31 |  | 2000 | H2A | UNIDAD DE HOSPITALIZ. 2A | URGENTE | ALTA | COMPRA
AF23479 | AF23479 | 312A8235_HUF | HUF01 - H. U. FUENLABRADA | ELECTROCARDIOGRAFO MAC 1200 ST |  | GEMS IT | MAC1200ST | 550015808 | 2006-12-31 | 2006-12-31 |  | 2000 | H2A | UNIDAD DE HOSPITALIZ. 2A | URGENTE | ALTA | COMPRA
AF23553 | AF23553 | 312A8235_HUF | CEP01 - C. E. P. EL ARROYO | Baja y media fre. c/ultrasonid ELECTROTERAPIA |  | ENRAF NONIUS | ENDOMED 582 | 20635 | 2005-04-12 | 2005-04-12 |  | 3409.86 | FIS | FISIOTERAPIA | URGENTE | ALTA | COMPRA
AF23556 | AF23556 | 312A8235_HUF | CEP01 - C. E. P. EL ARROYO | MAGNETO PLACA MAGNETOTERAPIA |  | ASA | EASY | 7263 | 2005-04-12 | 2005-04-12 |  | 2233.68 | FIS | FISIOTERAPIA | URGENTE | ALTA | COMPRA
AF23557 | AF23557 | 312A8235_HUF | HUF01 - H. U. FUENLABRADA | TENS ANALGESICOS |  | ENRAF NONIUS | TENSMED 911 | T41407 | 2005-04-12 | 2005-04-12 |  | 240 | REH | REHABILITACIÓN | NORMAL | ALTA | COMPRA
AF23560 | AF23560 | 312A8235_HUF | HUF01 - H. U. FUENLABRADA | TENS ANALGESICOS |  | ENRAF NONIUS | TENSMED 911 | T40829 | 2005-04-12 | 2005-04-12 |  | 240 | REH | REHABILITACIÓN | NORMAL | ALTA | COMPRA
AF23562 | AF23562 | 312A8235_HUF | HUF01 - H. U. FUENLABRADA | ELECTROESTIMULADOR BAJA FRECU. TENS |  | ENRAF NONIUS | TENSMED 931 | E40325 | 2005-04-12 | 2005-04-12 |  | 300 | REH | REHABILITACIÓN | NORMAL | ALTA | COMPRA
AF23563 | AF23563 | 312A8235_HUF | HUF01 - H. U. FUENLABRADA | ELECTROESTIMULADOR BAJA FRECU. TENS |  | ENRAF NONIUS | TENSMED 931 | E40098 | 2005-04-12 | 2005-04-12 |  | 300 | REH | REHABILITACIÓN | NORMAL | ALTA | COMPRA
AF23577 | AF23577 | 312A8235_HUF | HUF01 - H. U. FUENLABRADA | MONITOR DE PRESION ARTERIAL | Monitor | WELCH ALLYN | 53000-S | JA009093 | 2005-02-24 | 2005-02-24 |  | 1350 | URG | URGENCIAS GENERALES | URGENTE | ALTA | COMPRA
AF23580 | AF23580 | 312A8235_HUF | HUF01 - H. U. FUENLABRADA | CAMARA DE VIDEO |  | OLYMPUS | OTV-SC | 7406327 | 2006-01-01 | 2006-01-01 |  | 1155 | QUI | QUIRÓFANO | CRÍTICO | ALTA | COMPRA
AF23581 | AF23581 | 312A8235_HUF | CEP01 - C. E. P. EL ARROYO | VIDEOIMPRESORA |  |  |  | 50581 | 2006-01-01 | 2006-01-01 |  | 1040 | CEP | CENTRO DE ESP. EL ARROYO | NORMAL | ALTA | COMPRA
AF23596 | AF23596 | 312A8235_HUF | CEP01 - C. E. P. EL ARROYO | SONDA ECOGRAFO |  | SIEMENS | EC9-4 | 42501041 | 2006-01-01 | 2006-01-01 |  | 1171 | CEP | CENTRO DE ESP. EL ARROYO | CRÍTICO | ALTA | COMPRA
AF23598 | AF23598 | 312A8235_HUF | HUF01 - H. U. FUENLABRADA | INDUCTOR |  | WESCOR | 3700 | 3700023586 | 2006-01-01 | 2006-01-01 |  | 746 | EXT | EXTRACCIONES | NORMAL | ALTA | COMPRA
AF23599 | AF23599 | 312A8235_HUF | CEP01 - C. E. P. EL ARROYO | MESA ELECTRICA |  | ANCAR | GR-805 | 2004000560007 | 2006-01-01 | 2006-01-01 |  | 913.9 | OFTC | CONSULTA OFTALMOLOGIA | NORMAL | ALTA | COMPRA
AF23602 | AF23602 | 312A8235_HUF | HUF01 - H. U. FUENLABRADA | MODULO DE PRESIONES Y EMG |  | MMS | CIM | 7CIM0154 | 2006-01-01 | 2006-01-01 |  | 3490 | UROP | PRUEBAS UROLOGIA | NORMAL | ALTA | COMPRA
AF23606 | AF23606 | 312A8235_HUF | HUF01 - H. U. FUENLABRADA | IMPRESORA |  | HEWLETT PACKARD | DESKJET 5150 | MY3A84M572 | 2006-01-01 | 2006-01-01 |  | 30 | UROC | CONSULTA UROLOGÍA | NORMAL | ALTA | COMPRA
AF23609 | AF23609 | 312A8235_HUF | HUF01 - H. U. FUENLABRADA | TRANSMISOR DE TELEMETRIA |  | GEMS IT | APEX PRO | A4AM1485G | 2011-10-03 | 2011-10-03 |  | 1218 | H3B | UNIDAD DE HOSPITALIZ. 3B | CRÍTICO | ALTA | COMPRA
AF23616 | AF23616 | 312A8235_HUF | HUF01 - H. U. FUENLABRADA | CPU |  | SYSTIUM TECHNOLOGIES | 545 | 54500025651 | 2006-01-01 | 2006-01-01 |  | 0 | H3B | UNIDAD DE HOSPITALIZ. 3B | NORMAL | ALTA | COMPRA
AF23618 | AF23618 | 312A8235_HUF | HUF01 - H. U. FUENLABRADA | IMPRESORA |  | GEMS IT | PRN 50 | A4PV8610G | 2006-01-01 | 2006-01-01 |  | 120 | H3B | UNIDAD DE HOSPITALIZ. 3B | NORMAL | ALTA | COMPRA
AF23628 | AF23628 | 312A8235_HUF | HUF01 - H. U. FUENLABRADA | CPU |  | SIEMENS | SCENIC | K668-A110-Z215 | 2006-01-01 | 2006-01-01 |  | 494 | NML | NEUMOLOGÍA | NORMAL | ALTA | COMPRA
AF23629 | AF23629 | 312A8235_HUF | HUF01 - H. U. FUENLABRADA | MONITOR |  | LG | L1510S | 308WA12081 | 2006-01-01 | 2006-01-01 |  | 70 | NMLP | PRUEBAS NEUMOLOGÍA | NORMAL | ALTA | COMPRA
AF23634 | AF23634 | 312A8235_HUF | HUF01 - H. U. FUENLABRADA | MONITOR DE PC |  | NEC | MULTISYNC LCD18 | 3Y00449CA | 2006-01-01 | 2006-01-01 |  | 706 | CAR | CARDIOLOGÍA | NORMAL | ALTA | COMPRA
AF23635 | AF23635 | 312A8235_HUF | HUF01 - H. U. FUENLABRADA | IMPRESORA APARTADO CLINICO |  | HP | 1300 | CNCD324264 | 2006-01-01 | 2006-01-01 |  | 429 | CAR | CARDIOLOGÍA | NORMAL | ALTA | COMPRA
AF23640 | AF23640 | 312A8235_HUF | HUF01 - H. U. FUENLABRADA | UNIDAD DE CONTROL |  | GEMS IT | SEER LIGHT CONT | P93111199 | 2006-01-01 | 2006-01-01 |  | 844 | CARP | PRUEBAS ESP. CARDIOLOGÍA | NORMAL | ALTA | COMPRA
AF23641 | AF23641 | 312A8235_HUF | HUF01 - H. U. FUENLABRADA | HOLTER DE PRESION |  | GEMS IT | TONOPORT V | 101133859 | 2006-01-01 | 2006-01-01 |  | 844 | CAR | CARDIOLOGÍA | URGENTE | ALTA | COMPRA
AF23642 | AF23642 | 312A8235_HUF | HUF01 - H. U. FUENLABRADA | HOLTER DE PRESION |  | GEMS IT | TONOPORT V | 101133863 | 2006-01-01 | 2006-01-01 |  | 844 | CAR | CARDIOLOGÍA | URGENTE | ALTA | COMPRA
AF23644 | AF23644 | 312A8235_HUF | HUF01 - H. U. FUENLABRADA | MODULO ADQUISICION |  | GEMS IT | CAM-14 | H3MF3023P | 2006-01-01 | 2006-01-01 |  | 394 | H3D | UNIDAD DE HOSPITALIZ. 3D | NORMAL | ALTA | COMPRA
AF23645 | AF23645 | 312A8235_HUF | HUF01 - H. U. FUENLABRADA | INTERFACE |  | GEMS IT | CAM-USB | AAR04080010NX | 2006-01-01 | 2006-01-01 |  | 539 | H3D | UNIDAD DE HOSPITALIZ. 3D | NORMAL | ALTA | COMPRA
AF23646 | AF23646 | 312A8235_HUF | HUF01 - H. U. FUENLABRADA | MONITOR DE PC |  | PHILIPS | 180B2S/00Z | HDD000346011609 | 2006-01-01 | 2006-01-01 |  | 205 | H3D | UNIDAD DE HOSPITALIZ. 3D | NORMAL | ALTA | COMPRA
AF23648 | AF23648 | 312A8235_HUF | HUF01 - H. U. FUENLABRADA | MONITOR DE PC |  | EIZO | FLEXSCAN 1367 | C7346103 | 2006-01-01 | 2006-01-01 |  | 330 | NRLP | PRUEBAS NEUROFISIOLOGIA | NORMAL | ALTA | COMPRA
AF23649 | AF23649 | 312A8235_HUF | HUF01 - H. U. FUENLABRADA | CPU |  | NIHON KOHDEN | 9.196.320 | 32504457 | 2006-01-01 | 2006-01-01 |  | 494 | NRLP | PRUEBAS NEUROFISIOLOGIA | NORMAL | ALTA | COMPRA
AF23650 | AF23650 | 312A8235_HUF | HUF01 - H. U. FUENLABRADA | ESTIMULADOR ELECTRICO |  | NIHON KOHDEN | MS-210BK | 2185 | 2006-01-01 | 2006-01-01 |  | 750 | NRLP | PRUEBAS NEUROFISIOLOGIA | URGENTE | ALTA | COMPRA
AF23651 | AF23651 | 312A8235_HUF | HUF01 - H. U. FUENLABRADA | PANEL DE CONEXIONES |  | NIHON KOHDEN | JB-904BK | 8 | 2006-01-01 | 2006-01-01 |  | 119 | NRLP | PRUEBAS NEUROFISIOLOGIA | NORMAL | ALTA | COMPRA
AF23652 | AF23652 | 312A8235_HUF | HUF01 - H. U. FUENLABRADA | IMPRESORA |  | HP | DESKJET 3650 | TH37N143TC | 2006-01-01 | 2006-01-01 |  | 176 | NRLP | PRUEBAS NEUROFISIOLOGIA | NORMAL | ALTA | COMPRA
AF23653 | AF23653 | 312A8235_HUF | HUF01 - H. U. FUENLABRADA | ESTIMULADOR TRANSCUTANEO |  | NIHON KOHDEN | RY-441 | 9570 | 2006-01-01 | 2006-01-01 |  | 750 | NRLP | PRUEBAS NEUROFISIOLOGIA | URGENTE | ALTA | COMPRA
AF23654 | AF23654 | 312A8235_HUF | HUF01 - H. U. FUENLABRADA | SAI |  | NIHON KOHDEN | SC-920BK | 30 | 2006-01-01 | 2006-01-01 |  | 1112.21 | NRLP | PRUEBAS NEUROFISIOLOGIA | NORMAL | ALTA | COMPRA
AF23655 | AF23655 | 312A8235_HUF | HUF01 - H. U. FUENLABRADA | TRANSFORMADOR DE AISLAMIENTO |  | DEMETEC | IPS-330R3-2S | 54109049 | 2006-01-01 | 2006-01-01 |  | 0 | NRLP | PRUEBAS NEUROFISIOLOGIA | NORMAL | ALTA | COMPRA
AF23657 | AF23657 | 312A8235_HUF | HUF01 - H. U. FUENLABRADA | GAFAS DE ESTIMULACION |  | NIHON KOHDEN | LS-120J | 180 | 2006-01-01 | 2006-01-01 |  | 915 | NRLP | PRUEBAS NEUROFISIOLOGIA | URGENTE | ALTA | COMPRA
AF23658 | AF23658 | 312A8235_HUF | HUF01 - H. U. FUENLABRADA | ESTIMULADOR MAGNETICO |  | MAGSTIM | RAPID | 74140344 | 2006-01-01 | 2006-01-01 |  | 1600 | NRLP | PRUEBAS NEUROFISIOLOGIA | URGENTE | ALTA | COMPRA
AF23666 | AF23666 | 312A8235_HUF | HUF01 - H. U. FUENLABRADA | SONDA GAMMA |  | RMD | 97016 | R2968 | 2006-01-01 | 2006-01-01 |  | 18000 | RAD | DIAGNOSTICO POR IMAGEN | CRÍTICO | ALTA | COMPRA
AF23667 | AF23667 | 312A8235_HUF | HUF01 - H. U. FUENLABRADA | SONDA GAMMA |  | RMD | 97002 | R5074 | 2006-01-01 | 2006-01-01 |  | 18000 | RAD | DIAGNOSTICO POR IMAGEN | CRÍTICO | ALTA | COMPRA
AF23668 | AF23668 | 312A8235_HUF | HUF01 - H. U. FUENLABRADA | DESTILADOR |  | AQUASTAT | W10241S | 22221 | 2006-01-01 | 2006-01-01 |  | 1081 | QUI | QUIRÓFANO | NORMAL | ALTA | COMPRA
AF23669 | AF23669 | 312A8235_HUF | HUF01 - H. U. FUENLABRADA | DESTILADOR |  | AQUASTAT | W10241S | 22219 | 2006-01-01 | 2006-01-01 |  | 1081 | QUI | QUIRÓFANO | NORMAL | ALTA | COMPRA
AF23670 | AF23670 | 312A8235_HUF | HUF01 - H. U. FUENLABRADA | DESTILADOR |  | AQUASTAT | W10241S | 5624 | 2006-01-01 | 2006-01-01 |  | 1081 | HDDQ | HOSP. DE DÍA QUIRÓFANO | NORMAL | ALTA | COMPRA
AF23673 | AF23673 | 312A8235_HUF | HUF01 - H. U. FUENLABRADA | CARGADOR DE BATERIAS |  | BERTHOLD |  | 5624 | 2006-01-01 | 2006-01-01 |  | 0 | RAD | DIAGNOSTICO POR IMAGEN | NORMAL | ALTA | COMPRA
AF23680 | AF23680 | 312A8235_HUF | HUF01 - H. U. FUENLABRADA | FUENTE DE LUZ |  | OLYMPUS | CLH-SC | 7414428 | 2006-01-01 | 2006-01-01 |  | 349 | OBGO | PRUEBAS OBST. Y GINECOL. | URGENTE | ALTA | COMPRA
AF23688 | AF23688 | 312A8235_HUF | HUF01 - H. U. FUENLABRADA | SONDA ECOGRAFO |  | SIEMENS | 3V2C | 34498804 | 2006-01-01 | 2006-01-01 |  | 2500 | CARP | PRUEBAS ESP. CARDIOLOGÍA | CRÍTICO | ALTA | COMPRA
AF23691 | AF23691 | 312A8235_HUF | HUF01 - H. U. FUENLABRADA | SONDA ECOGRAFO |  | SIEMENS | EC9-4 | 34700634 | 2006-01-01 | 2006-01-01 |  | 1171 | OBSC | CONSULTA OBSTETRICIA | CRÍTICO | ALTA | COMPRA
AF23692 | AF23692 | 312A8235_HUF | HUF01 - H. U. FUENLABRADA | VIDEOIMPRESORA |  | MITSUBISHI | P91 | 34700634 | 2006-01-01 | 2006-01-01 |  | 263 | OBSC | CONSULTA OBSTETRICIA | NORMAL | ALTA | COMPRA
AF23694 | AF23694 | 312A8235_HUF | HUF01 - H. U. FUENLABRADA | SONDA ECOGRAFO |  | SIEMENS | EC9-4 | 34700631 | 2006-01-01 | 2006-01-01 |  | 1171 | UROQ | UROLOGÍA QUIRÓFANO | CRÍTICO | ALTA | COMPRA
AF23695 | AF23695 | 312A8235_HUF | HUF01 - H. U. FUENLABRADA | SONDA ECOGRAFO |  | SIEMENS | C6-2 | AK30758 | 2006-01-01 | 2006-01-01 |  | 3900 | UROP | PRUEBAS UROLOGIA | CRÍTICO | ALTA | COMPRA
AF23697 | AF23697 | 312A8235_HUF | HUF01 - H. U. FUENLABRADA | SONDA ECOGRAFO |  | SIEMENS | C6-2 | AK30759 | 2006-01-01 | 2006-01-01 |  | 3900 | OBSC | CONSULTA OBSTETRICIA | CRÍTICO | ALTA | COMPRA
AF23698 | AF23698 | 312A8235_HUF | HUF01 - H. U. FUENLABRADA | SONDA ECOGRAFO |  | SIEMENS | EC9-4 | 34400624 | 2006-01-01 | 2006-01-01 |  | 1171 | OBSC | CONSULTA OBSTETRICIA | CRÍTICO | ALTA | COMPRA
AF23699 | AF23699 | 312A8235_HUF | HUF01 - H. U. FUENLABRADA | VIDEOIMPRESORA |  | MITSUBISHI | P91 | 34400624 | 2006-01-01 | 2006-01-01 |  | 263 | OBSC | CONSULTA OBSTETRICIA | NORMAL | ALTA | COMPRA
AF23700 | AF23700 | 312A8235_HUF | HUF01 - H. U. FUENLABRADA | SONDA ECOGRAFO |  | SIEMENS | C5-2 | AJ32571 | 2006-01-01 | 2006-01-01 |  | 7800 | GINC | CONSULTA GINECOLOGÍA | CRÍTICO | ALTA | COMPRA
AF23701 | AF23701 | 312A8235_HUF | HUF01 - H. U. FUENLABRADA | SONDA ECOGRAFO |  | SIEMENS | EC9-4 | 34400620 | 2006-01-01 | 2006-01-01 |  | 1171 | GINC | CONSULTA GINECOLOGÍA | CRÍTICO | ALTA | COMPRA
AF23702 | AF23702 | 312A8235_HUF | HUF01 - H. U. FUENLABRADA | VIDEOIMPRESORA |  | MITSUBISHI | P91 | 34400620 | 2006-01-01 | 2006-01-01 |  | 263 | GINC | CONSULTA GINECOLOGÍA | NORMAL | ALTA | COMPRA
AF23714 | AF23714 | 312A8235_HUF | HUF01 - H. U. FUENLABRADA | CAJA DE CONTROL |  | LIEBEL-FLARSHEIM | CT9000 | 800017G | 2006-01-01 | 2006-01-01 |  | 2000 | RAD | DIAGNOSTICO POR IMAGEN | NORMAL | ALTA | COMPRA
AF23716 | AF23716 | 312A8235_HUF | HUF01 - H. U. FUENLABRADA | CAJA DE CONTROL |  | MALLINCKRODT | 810470 | 40644 | 2006-01-01 | 2006-01-01 |  | 3000 | RAD | DIAGNOSTICO POR IMAGEN | NORMAL | ALTA | COMPRA
AF23717 | AF23717 | 312A8235_HUF | HUF01 - H. U. FUENLABRADA | MONITOR DE PC |  | SAMSUNG | 710V | GS17HWFXC01880L | 2006-01-01 | 2006-01-01 |  | 45 | CEX | CONSULTAS EXTERNAS | NORMAL | ALTA | COMPRA
AF23719 | AF23719 | 312A8235_HUF | HUF01 - H. U. FUENLABRADA | CPU |  |  |  | MY4861Y2C6 | 2006-01-01 | 2006-01-01 |  | 494 | CEX | CONSULTAS EXTERNAS | NORMAL | ALTA | COMPRA
AF23723 | AF23723 | 312A8235_HUF | HUF01 - H. U. FUENLABRADA | MONITOR DE PC |  | DELL | 1564FP | GB0J0923476043ASCK | 2006-01-01 | 2006-01-01 |  | 170 | ORLP | PRUEBAS DE ORL | NORMAL | ALTA | COMPRA
AF23725 | AF23725 | 312A8235_HUF | HUF01 - H. U. FUENLABRADA | GAFAS DE ESTIMULACION |  | SYNAPSYS | VNS | 863 | 2006-01-01 | 2006-01-01 |  | 3500 | ORLP | PRUEBAS DE ORL | URGENTE | ALTA | COMPRA
AF23726 | AF23726 | 312A8235_HUF | HUF01 - H. U. FUENLABRADA | NOTEBOOK |  | HP COMPAQ | NX900 | CNF40417KR | 2006-01-01 | 2006-01-01 |  | 215 | ORLP | PRUEBAS DE ORL | NORMAL | ALTA | COMPRA
AF23727 | AF23727 | 312A8235_HUF | HUF01 - H. U. FUENLABRADA | IMPRESORA |  | LEXMARK | 4136-K01 | 4451118403 | 2006-01-01 | 2006-01-01 |  | 200 | ORLP | PRUEBAS DE ORL | NORMAL | ALTA | COMPRA
AF23731 | AF23731 | 312A8235_HUF | HUF01 - H. U. FUENLABRADA | HUMIDIFICADOR |  | FISHER & PAYKEL | MR850 | 40804010410 | 2006-01-01 | 2006-01-01 |  | 580 | NEO | NEONATOS | NORMAL | ALTA | COMPRA
AF23732 | AF23732 | 312A8235_HUF | HUF01 - H. U. FUENLABRADA | HUMIDIFICADOR |  | FISHER & PAYKEL | MR850 | 40804010405 | 2006-01-01 | 2006-01-01 |  | 580 | NEO | NEONATOS | NORMAL | ALTA | COMPRA
AF23733 | AF23733 | 312A8235_HUF | HUF01 - H. U. FUENLABRADA | HUMIDIFICADOR |  | FISHER & PAYKEL | MR850 | 30709012840 | 2006-01-01 | 2006-01-01 |  | 580 | NEO | NEONATOS | NORMAL | ALTA | COMPRA
AF23735 | AF23735 | 312A8235_HUF | HUF01 - H. U. FUENLABRADA | IMPRESORA |  | OXFORD INSTRUMENTS | SONICAID TEAM C | 90 06107 | 2006-01-01 | 2006-01-01 |  | 470 | UROG | URG OBSTETRIC. Y GINE. | NORMAL | ALTA | COMPRA
AF23736 | AF23736 | 312A8235_HUF | HUF01 - H. U. FUENLABRADA | NOTEBOOK |  | IBM | 2723 | KBL6215 | 2006-01-01 | 2006-01-01 |  | 215 | ORLP | PRUEBAS DE ORL | NORMAL | ALTA | COMPRA
AF23737 | AF23737 | 312A8235_HUF | HUF01 - H. U. FUENLABRADA | AUDIOMETRO SUZUKI |  | GUYMARK UK | VRA | V1250 | 2006-01-01 | 2006-01-01 |  | 4000 | ORLP | PRUEBAS DE ORL | URGENTE | ALTA | COMPRA
AF23738 | AF23738 | 312A8235_HUF | CEP01 - C. E. P. EL ARROYO | FUENTE DE ALIMENTACION |  | JAEGER | MSC | 03P00044 | 2006-01-01 | 2006-01-01 |  | 150 | ORLC | CONSULTA ORL | NORMAL | ALTA | COMPRA
AF23739 | AF23739 | 312A8235_HUF | CEP01 - C. E. P. EL ARROYO | MONITOR DE PC |  | PHILIPS | 150S4FG/02 | CX000351925442 | 2006-01-01 | 2006-01-01 |  | 60 | ALGC | CONSULTA ALERGOLOGÍA | NORMAL | ALTA | COMPRA
AF23740 | AF23740 | 312A8235_HUF | CEP01 - C. E. P. EL ARROYO | CPU |  |  |  | 03P00044 | 2006-01-01 | 2006-01-01 |  | 494 | CEP | CENTRO DE ESP. EL ARROYO | NORMAL | ALTA | COMPRA
AF23741 | AF23741 | 312A8235_HUF | CEP01 - C. E. P. EL ARROYO | IMPRESORA |  | HP | DESKJET 5150 | MY3A34P05F | 2006-01-01 | 2006-01-01 |  | 30 | CEP | CENTRO DE ESP. EL ARROYO | NORMAL | ALTA | COMPRA
AF23743 | AF23743 | 312A8235_HUF | HUF01 - H. U. FUENLABRADA | CARRO EQUIPOS DE ENDOSCOPIA |  | OLYMPUS | EXERA SAB | MY3A34P05F | 2006-01-01 | 2006-01-01 |  | 2500 | DIG | MEDICINA DIGESTIVO | NORMAL | ALTA | COMPRA
AF23744 | AF23744 | 312A8235_HUF | HUF01 - H. U. FUENLABRADA | CARRO EQUIPOS DE ENDOSCOPIA |  | OLYMPUS | EXERA SAB | MY3A34P05-F | 2006-01-01 | 2006-01-01 |  | 2500 | NMLP | PRUEBAS NEUMOLOGÍA | NORMAL | ALTA | COMPRA
AF23745 | AF23745 | 312A8235_HUF | HUF01 - H. U. FUENLABRADA | INSUFLADOR CO2 |  | OLYMPUS | UHI-3 | 1301323 | 2006-01-01 | 2006-01-01 |  | 2800 | QUI | QUIRÓFANO | URGENTE | ALTA | COMPRA
AF23746 | AF23746 | 312A8235_HUF | HUF01 - H. U. FUENLABRADA | CAMARA DE VIDEO |  | OLYMPUS | OTV-S7H-1N | 7301993 | 2006-01-01 | 2006-01-01 |  | 2500 | MANE | MTO. ELECTROMEDICINA | CRÍTICO | ALTA | COMPRA
AF23747 | AF23747 | 312A8235_HUF | HUF01 - H. U. FUENLABRADA | FUENTE DE LUZ |  | OLYMPUS | CLV-S40 | 7303351 | 2006-01-01 | 2006-01-01 |  | 795 | QUI | QUIRÓFANO | URGENTE | ALTA | COMPRA
AF23751 | AF23751 | 312A8235_HUF | HUF01 - H. U. FUENLABRADA | INSUFLADOR CO2 |  | OLYMPUS | UHI-3 | 1301607 | 2006-01-01 | 2006-01-01 |  | 2800 | QUI | QUIRÓFANO | URGENTE | ALTA | COMPRA
AF23752 | AF23752 | 312A8235_HUF | HUF01 - H. U. FUENLABRADA | CAMARA DE VIDEO |  | OLYMPUS | OTV-S7H-1N | 7301383 | 2006-01-01 | 2006-01-01 |  | 2500 | QUI | QUIRÓFANO | CRÍTICO | ALTA | COMPRA
AF237541 | AF23754-1 | 312A8235_HUF | HUF01 - H. U. FUENLABRADA | CAMARA DE VIDEO |  | OLYMPUS | OTV-S7H-1N | 7717574 | 2006-01-01 | 2006-01-01 |  | 0 | OFTC | CONSULTA OFTALMOLOGIA | CRÍTICO | ALTA | COMPRA
AF23756 | AF23756 | 312A8235_HUF | HUF01 - H. U. FUENLABRADA | CAMARA DE VIDEO |  | OLYMPUS | OTV-S7H-1N | 7301995 | 2006-01-01 | 2006-01-01 |  | 2500 | QUI | QUIRÓFANO | CRÍTICO | ALTA | COMPRA
AF23757 | AF23757 | 312A8235_HUF | HUF01 - H. U. FUENLABRADA | INSUFLADOR CO2 |  | OLYMPUS | UHI-3 | 1301598 | 2006-01-01 | 2006-01-01 |  | 2800 | QUI | QUIRÓFANO | URGENTE | ALTA | COMPRA
AF23760 | AF23760 | 312A8235_HUF | HUF01 - H. U. FUENLABRADA | FUENTE DE LUZ |  | OLYMPUS | CLV-S40 | 7303510 | 2006-01-01 | 2006-01-01 |  | 795 | ORLP | PRUEBAS DE ORL | URGENTE | ALTA | COMPRA
AF23761 | AF23761 | 312A8235_HUF | HUF01 - H. U. FUENLABRADA | CAMARA DE VIDEO |  | OLYMPUS | OTV-S7H-1N | 7301492 | 2006-01-01 | 2006-01-01 |  | 2500 | QUI | QUIRÓFANO | CRÍTICO | ALTA | COMPRA
AF23764 | AF23764 | 312A8235_HUF | HUF01 - H. U. FUENLABRADA | CAMARA DE VIDEO |  | OLYMPUS | OTV-S7H-1N | 7302059 | 2006-01-01 | 2006-01-01 |  | 5738.43 | QUI | QUIRÓFANO | CRÍTICO | ALTA | COMPRA
AF23765 | AF23765 | 312A8235_HUF | HUF01 - H. U. FUENLABRADA | FUENTE DE LUZ |  | OLYMPUS | CLV-S40 | 7303208 | 2006-01-01 | 2006-01-01 |  | 795 | OFTC | CONSULTA OFTALMOLOGIA | URGENTE | ALTA | COMPRA
AF23768 | AF23768 | 312A8235_HUF | HUF01 - H. U. FUENLABRADA | MONITOR DE PC |  | SAMSUNG | NB17ASBN | NB17HCHX108041 | 2006-01-01 | 2006-01-01 |  | 45 | UCI | UCI | URGENTE | ALTA | COMPRA
AF23769 | AF23769 | 312A8235_HUF | HUF01 - H. U. FUENLABRADA | MONITOR DE PC |  | SAMSUNG | NB17ASBN | NB17HCHX108235 | 2006-01-01 | 2006-01-01 |  | 45 | UCI | UCI | URGENTE | ALTA | COMPRA
AF23772 | AF23772 | 312A8235_HUF | HUF01 - H. U. FUENLABRADA | MONITOR DE PC |  | SAMSUNG | NB17ASBN | NB17HCJWB01642 | 2006-01-01 | 2006-01-01 |  | 45 | UCI | UCI | URGENTE | ALTA | COMPRA
AF23775 | AF23775 | 312A8235_HUF | HUF01 - H. U. FUENLABRADA | MONITOR DE PC |  | SAMSUNG | NB17ASBN | NB17HCHX108247 | 2006-01-01 | 2006-01-01 |  | 45 | UCI | UCI | URGENTE | ALTA | COMPRA
AF23781 | AF23781 | 312A8235_HUF | HUF01 - H. U. FUENLABRADA | SONDA DE DOPPLER |  | RIMED | PW2MHZ | 1033 | 2006-01-01 | 2006-01-01 |  | 800 | UCI | UCI | CRÍTICO | ALTA | COMPRA
AF23782 | AF23782 | 312A8235_HUF | HUF01 - H. U. FUENLABRADA | SONDA DE DOPPLER |  | RIMED | PW2MHZ | 1046 | 2006-01-01 | 2006-01-01 |  | 800 | UCI | UCI | CRÍTICO | ALTA | COMPRA
AF23783 | AF23783 | 312A8235_HUF | HUF01 - H. U. FUENLABRADA | SONDA DE DOPPLER |  | RIMED | CW4MHZ | 4673-7 | 2006-01-01 | 2006-01-01 |  | 800 | UCI | UCI | CRÍTICO | ALTA | COMPRA
AF23785 | AF23785 | 312A8235_HUF | HUF01 - H. U. FUENLABRADA | IMPRESORA |  | EPSON | STYLUS C64 | FAKT-083449 | 2006-01-01 | 2006-01-01 |  | 110 | UCI | UCI | NORMAL | ALTA | COMPRA
AF23787 | AF23787 | 312A8235_HUF | HUF01 - H. U. FUENLABRADA | MONITOR DE PC |  | SAMSUNG | GH17LS | GS17HSCY605219M | 2006-01-01 | 2006-01-01 |  | 50 | QUI | QUIRÓFANO | NORMAL | ALTA | COMPRA
AF23795 | AF23795 | 312A8235_HUF | HUF01 - H. U. FUENLABRADA | MONITOR DE PC |  | SAMSUNG | NB17ASBN | FAKT083449 | 2006-01-01 | 2006-01-01 |  | 45 | HDDQ | HOSP. DE DÍA QUIRÓFANO | NORMAL | ALTA | COMPRA
AF23801 | AF23801 | 312A8235_HUF | HUF01 - H. U. FUENLABRADA | CARGADOR DE PULSIOXIMETRO |  | DATASCOPE | RDS-2 | 39926 | 2006-01-01 | 2006-01-01 |  | 508.2 | PEDH | HOSPITALIZ. PEDIATRÍA | URGENTE | ALTA | COMPRA
AF23803 | AF23803 | 312A8235_HUF | HUF01 - H. U. FUENLABRADA | CARGADOR DE PULSIOXIMETRO |  | DATASCOPE | RDS-1 | 31184 | 2006-01-01 | 2006-01-01 |  | 508.2 | PEDH | HOSPITALIZ. PEDIATRÍA | URGENTE | ALTA | COMPRA
AF23805 | AF23805 | 312A8235_HUF | HUF01 - H. U. FUENLABRADA | CARGADOR DE PULSIOXIMETRO |  | DATASCOPE | RDS-2 | 49650 | 2006-01-01 | 2006-01-01 |  | 508.2 | H3C | HOSPITALIZ. PEDIATRÍA | URGENTE | ALTA | COMPRA
AF23806 | AF23806 | 312A8235_HUF | HUF01 - H. U. FUENLABRADA | CARGADOR DE PULSIOXIMETRO |  | DATASCOPE | RDS-2 | 39930 | 2006-01-01 | 2006-01-01 |  | 508.2 | PEDH | HOSPITALIZ. PEDIATRÍA | URGENTE | ALTA | COMPRA
AF23807 | AF23807 | 312A8235_HUF | HUF01 - H. U. FUENLABRADA | CARGADOR DE PULSIOXIMETRO |  | DATASCOPE | RDS-2 | 49639 | 2006-01-01 | 2006-01-01 |  | 508.2 | PEDH | HOSPITALIZ. PEDIATRÍA | URGENTE | ALTA | COMPRA
AF23809 | AF23809 | 312A8235_HUF | HUF01 - H. U. FUENLABRADA | CARGADOR DE PULSIOXIMETRO |  | DATASCOPE | RDS-2 | 39983 | 2006-01-01 | 2006-01-01 |  | 508.2 | PEDH | HOSPITALIZ. PEDIATRÍA | URGENTE | ALTA | COMPRA
AF23810 | AF23810 | 312A8235_HUF | HUF01 - H. U. FUENLABRADA | CARGADOR DE PULSIOXIMETRO |  | DATASCOPE | RDS-2 | 49637 | 2006-01-01 | 2006-01-01 |  | 508.2 | PEDH | HOSPITALIZ. PEDIATRÍA | URGENTE | ALTA | COMPRA
AF23811 | AF23811 | 312A8235_HUF | HUF01 - H. U. FUENLABRADA | CARGADOR DE PULSIOXIMETRO |  | DATASCOPE | RDS-2 | 39815 | 2006-01-01 | 2006-01-01 |  | 508.2 | PEDH | HOSPITALIZ. PEDIATRÍA | URGENTE | ALTA | COMPRA
AF23813 | AF23813 | 312A8235_HUF | HUF01 - H. U. FUENLABRADA | IMPRESORA APARTADO CLINICO |  | HP | 1300 | CNCD293669 | 2006-01-01 | 2006-01-01 |  | 429 | NRLP | PRUEBAS NEUROFISIOLOGIA | NORMAL | ALTA | COMPRA
AF23817 | AF23817 | 312A8235_HUF | HUF01 - H. U. FUENLABRADA | LAMPARA ESTROBOSCOPICA |  | NIHON KOHDEN | LS-703A | 828 | 2006-01-01 | 2006-01-01 |  | 729 | NRLP | PRUEBAS NEUROFISIOLOGIA | URGENTE | ALTA | COMPRA
AF23818 | AF23818 | 312A8235_HUF | HUF01 - H. U. FUENLABRADA | PANEL DE CONEXIONES |  | NIHON KOHDEN | JE-425 | 45637 | 2006-01-01 | 2006-01-01 |  | 0 | NRLP | PRUEBAS NEUROFISIOLOGIA | NORMAL | ALTA | COMPRA
AF23819 | AF23819 | 312A8235_HUF | HUF01 - H. U. FUENLABRADA | ESTACION DE TRABAJO |  | PIV | TM-PC-REV II | 11792 | 2006-01-01 | 2006-01-01 |  | 0 | NRLP | PRUEBAS NEUROFISIOLOGIA | NORMAL | ALTA | COMPRA
AF23822 | AF23822 | 312A8235_HUF | HUF01 - H. U. FUENLABRADA | MONITOR DE PC |  | NEC | FE770 | 3Y70388YA | 2006-01-01 | 2006-01-01 |  | 225 | CARC | CONSULTA DE CARDIOLOGÍA | NORMAL | ALTA | COMPRA
AF23823 | AF23823 | 312A8235_HUF | HUF01 - H. U. FUENLABRADA | MODULO ADQUISICION |  | GEMS IT | CAM-14 | 3Y70388YA | 2006-01-01 | 2006-01-01 |  | 394 | CARC | CONSULTA DE CARDIOLOGÍA | NORMAL | ALTA | COMPRA
AF23825 | AF23825 | 312A8235_HUF | HUF01 - H. U. FUENLABRADA | TRANSMISOR |  | SCHILLER | MAGBLUE | 6300039 | 2006-01-01 | 2006-01-01 |  | 15000 | ANR | ANESTESIA Y REANIMACIÓN | NORMAL | ALTA | COMPRA
AF23827 | AF23827 | 312A8235_HUF | HUF01 - H. U. FUENLABRADA | CAMARA DE VIDEO DIGITAL |  | NIKON | DXM1200F | 23064 | 2006-01-01 | 2006-01-01 |  | 250 | ACL | ANÁLISIS CLÍNICOS | NORMAL | ALTA | COMPRA
AF23828 | AF23828 | 312A8235_HUF | HUF01 - H. U. FUENLABRADA | CPU |  |  |  | 23064 | 2006-01-01 | 2006-01-01 |  | 494 | ACL | ANÁLISIS CLÍNICOS | NORMAL | ALTA | COMPRA
AF23829 | AF23829 | 312A8235_HUF | HUF01 - H. U. FUENLABRADA | MONITOR |  | FUJITSU SIEMENS | 7VLR+ | YEGH046288 | 2006-01-01 | 2006-01-01 |  | 60 | ACL | ANÁLISIS CLÍNICOS | NORMAL | ALTA | COMPRA
AF23830 | AF23830 | 312A8235_HUF | HUF01 - H. U. FUENLABRADA | PROYECTOR |  |  |  | YEGH046288 | 2006-01-01 | 2006-01-01 |  | 0 | APA | ANATOMÍA PATOLÓGICA | NORMAL | ALTA | COMPRA
AF23831 | AF23831 | 312A8235_HUF | HUF01 - H. U. FUENLABRADA | CAMARA DE VIDEO DIGITAL |  | NIKON | SIGHTDS-5M | 112119 | 2006-01-01 | 2006-01-01 |  | 905 | APA | ANATOMÍA PATOLÓGICA | NORMAL | ALTA | COMPRA
AF23832 | AF23832 | 312A8235_HUF | HUF01 - H. U. FUENLABRADA | MONITOR DE VIDEO |  | NIKON | SIGHTDS-L1 | 211643 | 2006-01-01 | 2006-01-01 |  | 975 | APA | ANATOMÍA PATOLÓGICA | NORMAL | ALTA | COMPRA
AF23833 | AF23833 | 312A8235_HUF | HUF01 - H. U. FUENLABRADA | MONITOR |  | FUJITSU SIEMENS | 7VLR+ | YEGH076016 | 2006-01-01 | 2006-01-01 |  | 60 | APA | ANATOMÍA PATOLÓGICA | NORMAL | ALTA | COMPRA
AF23834 | AF23834 | 312A8235_HUF | HUF01 - H. U. FUENLABRADA | CPU |  |  |  | E40019 | 2006-01-01 | 2006-01-01 |  | 494 | APA | ANATOMÍA PATOLÓGICA | NORMAL | ALTA | COMPRA
AF23837 | AF23837 | 312A8235_HUF | HUF01 - H. U. FUENLABRADA | MANOMETRIA DIGESTIVA |  | BIOS | PC8CH | 95094 | 2006-01-01 | 2006-01-01 |  | 4000 | DIGP | MED. DIGEST. PRUEB. ESP. | NORMAL | ALTA | COMPRA
AF23838 | AF23838 | 312A8235_HUF | HUF01 - H. U. FUENLABRADA | MONITOR DE PC |  | PHILIPS | 17054 | 95094 | 2006-01-01 | 2006-01-01 |  | 90 | DIG | MEDICINA DIGESTIVO | NORMAL | ALTA | COMPRA
AF23839 | AF23839 | 312A8235_HUF | HUF01 - H. U. FUENLABRADA | CPU |  |  |  | 95094 | 2006-01-01 | 2006-01-01 |  | 494 | DIG | MEDICINA DIGESTIVO | NORMAL | ALTA | COMPRA
AF23841 | AF23841 | 312A8235_HUF | HUF01 - H. U. FUENLABRADA | IMPRESORA |  | HEWLETT PACKARD | DESKJET 6122 | MY3BB2B3JN | 2006-01-01 | 2006-01-01 |  | 70 | OFTP | PRUEBAS OFTALMOLOGÍA | NORMAL | ALTA | COMPRA
AF23842 | AF23842 | 312A8235_HUF | HUF01 - H. U. FUENLABRADA | MONITOR DE PC |  | VIEWSONIC | VE155 | MY3BB2B3JN | 2006-01-01 | 2006-01-01 |  | 75 | OFTP | PRUEBAS OFTALMOLOGÍA | NORMAL | ALTA | COMPRA
AF23843 | AF23843 | 312A8235_HUF | HUF01 - H. U. FUENLABRADA | CPU |  | CARL ZEISS | 3002 | 3002-4204 | 2006-01-01 | 2006-01-01 |  | 494 | OFTP | PRUEBAS OFTALMOLOGÍA | NORMAL | ALTA | COMPRA
AF23845 | AF23845 | 312A8235_HUF | HUF01 - H. U. FUENLABRADA | FUENTE DE LUZ |  | HAAG STREIT | CLS-01 | 206 | 2006-01-01 | 2006-01-01 |  | 290 | OFTC | CONSULTA OFTALMOLOGIA | URGENTE | ALTA | COMPRA
AF23846 | AF23846 | 312A8235_HUF | HUF01 - H. U. FUENLABRADA | TELEVISOR |  |  |  | 206 | 2006-01-01 | 2006-01-01 |  | 417.51 | OFTC | CONSULTA OFTALMOLOGIA | NORMAL | ALTA | COMPRA
AF23855 | AF23855 | 312A8235_HUF | HUF01 - H. U. FUENLABRADA | MOTOR QUIRURGICO |  |  |  | 4984 | 2006-01-01 | 2006-01-01 |  | 1449.77 | QUI | QUIRÓFANO | NORMAL | ALTA | COMPRA
AF23856 | AF23856 | 312A8235_HUF | HUF01 - H. U. FUENLABRADA | SONDA DE DOPPLER |  |  |  | 820 | 2006-01-01 | 2006-01-01 |  | 0 | UCI | UCI | CRÍTICO | ALTA | COMPRA
AF23857 | AF23857 | 312A8235_HUF | HUF01 - H. U. FUENLABRADA | MONITOR DE PC |  |  |  | 4300632YB | 2006-01-01 | 2006-01-01 |  | 90 | NML | NEUMOLOGÍA | NORMAL | ALTA | COMPRA
AF23858 | AF23858 | 312A8235_HUF | HUF01 - H. U. FUENLABRADA | MONITOR DE PC |  |  |  | 3600219YB | 2006-01-01 | 2006-01-01 |  | 90 | NML | NEUMOLOGÍA | NORMAL | ALTA | COMPRA
AF23859 | AF23859 | 312A8235_HUF | HUF01 - H. U. FUENLABRADA | IMPRESORA |  |  |  | MY3BJ450X6 | 2006-01-01 | 2006-01-01 |  | 70 | NML | NEUMOLOGÍA | NORMAL | ALTA | COMPRA
AF23860 | AF23860 | 312A8235_HUF | HUF01 - H. U. FUENLABRADA | CAMARA DE VIDEO |  |  |  | JD03031260 | 2006-01-01 | 2006-01-01 |  | 250 | NML | NEUMOLOGÍA | NORMAL | ALTA | COMPRA
AF23861 | AF23861 | 312A8235_HUF | HUF01 - H. U. FUENLABRADA | CAMARA DE VIDEO |  |  |  | JD03031262 | 2006-01-01 | 2006-01-01 |  | 250 | NML | NEUMOLOGÍA | NORMAL | ALTA | COMPRA
AF23862 | AF23862 | 312A8235_HUF | HUF01 - H. U. FUENLABRADA | LAMPARA DE INFRARROJOS |  |  |  | JD03031262 | 2006-01-01 | 2006-01-01 |  | 225 | HDDM | H.DÍA MÉDICO-QUIRÚRGICO | URGENTE | ALTA | COMPRA
AF23863 | AF23863 | 312A8235_HUF | HUF01 - H. U. FUENLABRADA | LAMPARA DE INFRARROJOS |  |  |  | JD03031262 | 2006-01-01 | 2006-01-01 |  | 225 | HDDM | H.DÍA MÉDICO-QUIRÚRGICO | URGENTE | ALTA | COMPRA
AF23866 | AF23866 | 312A8235_HUF | HUF01 - H. U. FUENLABRADA | MODULO DE CONTROL |  |  |  | 1728 | 2006-01-01 | 2006-01-01 |  | 0 | NML | NEUMOLOGÍA | NORMAL | ALTA | COMPRA
AF23867 | AF23867 | 312A8235_HUF | HUF01 - H. U. FUENLABRADA | MODULO DE CONTROL |  |  |  | 1729 | 2006-01-01 | 2006-01-01 |  | 0 | NML | NEUMOLOGÍA | NORMAL | ALTA | COMPRA
AF23872 | AF23872 | 312A8235_HUF | CEP01 - C. E. P. EL ARROYO | IMPRESORA |  |  |  | MY3953K28Y | 2006-01-01 | 2006-01-01 |  | 70 | OFTC | CONSULTA OFTALMOLOGIA | NORMAL | ALTA | COMPRA
AF23873 | AF23873 | 312A8235_HUF | HUF01 - H. U. FUENLABRADA | TONOMETRO |  |  |  | 17448 | 2006-01-01 | 2006-01-01 |  | 1197 | OFTC | CONSULTA OFTALMOLOGIA | NORMAL | ALTA | COMPRA
AF23874 | AF23874 | 312A8235_HUF | HUF01 - H. U. FUENLABRADA | TONOMETRO |  |  |  | 17358 | 2006-01-01 | 2006-01-01 |  | 0 | OFTC | CONSULTA OFTALMOLOGIA | NORMAL | ALTA | COMPRA
AF23875 | AF23875 | 312A8235_HUF | HUF01 - H. U. FUENLABRADA | TONOMETRO |  |  |  | 17359 | 2006-01-01 | 2006-01-01 |  | 1197 | OFTC | CONSULTA OFTALMOLOGIA | NORMAL | ALTA | COMPRA
AF23876 | AF23876 | 312A8235_HUF | HUF01 - H. U. FUENLABRADA | TONOMETRO |  |  |  | 15004 | 2006-01-01 | 2006-01-01 |  | 1197 | OFTC | CONSULTA OFTALMOLOGIA | NORMAL | ALTA | COMPRA
AF23920 | AF23920 | 312A8235_HUF | HUF01 - H. U. FUENLABRADA | ÓPTICA LAPARASCOPIA 5MM 30º |  | OLYMPUS |  | WA50373B | 2005-02-10 | 2005-02-10 |  | 2897.95 | CGDQ | CIRUGÍA QUIROFANO | CRÍTICO | ALTA | COMPRA
AF24367 | AF24367 | 312A8235_HUF | HUF01 - H. U. FUENLABRADA | DVD PHILIPS R-75 GRABADORA DVD |  | PHILIPS | R-75/R-616 | VN1F0451003218 | 2005-04-20 | 2005-04-20 |  | 643.8 | UROQ | UROLOGÍA QUIRÓFANO | NORMAL | ALTA | COMPRA
AF24368 | AF24368 | 312A8235_HUF | HUF01 - H. U. FUENLABRADA | DVD PHILIPS R-75 GRABADORA DVD |  | PHILIPS | R-75/R-616 | VN1F0451003251 | 2005-04-20 | 2005-04-20 |  | 643.8 | TRAQ | TRAUMATOLOGÍA QUIRÓFANO | NORMAL | ALTA | COMPRA
AF24369 | AF24369 | 312A8235_HUF | HUF01 - H. U. FUENLABRADA | DVD PHILIPS R-75 GRABADORA DVD |  | PHILIPS | R-75/R-616 | VN1D0410135650 | 2005-04-20 | 2005-04-20 |  | 643.8 | CGDQ | CIRUGÍA QUIROFANO | NORMAL | ALTA | COMPRA
AF24564 | AF24564 | 312A8235_HUF | HUF01 - H. U. FUENLABRADA | CARRO DE TRANSPORTE DE MESA DE COMPONENTE |  |  |  | 593 | 2006-01-01 | 2006-01-01 |  | 1360.04 | QUI | QUIRÓFANO | NORMAL | ALTA | COMPRA
AF24565 | AF24565 | 312A8235_HUF | HUF01 - H. U. FUENLABRADA | CARRO DE TRANSPORTE DE MESA DE COMPONENTE |  |  |  | 686 | 2006-01-01 | 2006-01-01 |  | 1360.04 | QUI | QUIRÓFANO | NORMAL | ALTA | COMPRA
AF24709 | AF24709 | 312A8235_HUF | HUF01 - H. U. FUENLABRADA | MONITOR DE VIDEO COMPONENTE |  | SONY | SSM-14NSE | 6201901 | 2006-01-01 | 2006-01-01 |  | 70 | QUI | QUIRÓFANO | NORMAL | ALTA | COMPRA
AF24713 | AF24713 | 312A8235_HUF | HUF01 - H. U. FUENLABRADA | TRANSFORMADOR DE AISLAMIENTO COMPONENTE |  |  |  | 854933 | 2006-01-01 | 2006-01-01 |  | 0 | QUI | QUIRÓFANO | NORMAL | ALTA | COMPRA
AF24714 | AF24714 | 312A8235_HUF | HUF01 - H. U. FUENLABRADA | TRANSFORMADOR DE AISLAMIENTO COMPONENTE |  | CARL ZEISS | 1203-777 | 880302 | 2006-01-01 | 2006-01-01 |  | 0 | HDDQ | HOSP. DE DÍA QUIRÓFANO | NORMAL | ALTA | COMPRA
AF24734 | AF24734 | 312A8235_HUF | HUF01 - H. U. FUENLABRADA | CAMARA DE VIDEO COMPONENTE |  | SONY | DXC-390P | 404274 | 2006-01-01 | 2006-01-01 |  | 1545 | HDDQ | HOSP. DE DÍA QUIRÓFANO | NORMAL | ALTA | COMPRA
AF24810 | AF24810 | 312A8235_HUF | HUF01 - H. U. FUENLABRADA | GRABADORA DVD COMPONENTE |  | PHILIPS | DVDR75 | VN1D0409133371 | 2006-01-01 | 2006-01-01 |  | 180 | ORLP | PRUEBAS DE ORL | NORMAL | ALTA | COMPRA
AF24813 | AF24813 | 312A8235_HUF | HUF01 - H. U. FUENLABRADA | CAMARA DE VIDEO COMPONENTE |  | OLYMPUS | MAJ-554 | 7303239 | 2006-01-01 | 2006-01-01 |  | 1000 | QUI | QUIRÓFANO | CRÍTICO | ALTA | COMPRA
AF24908 | AF24908 | 312A8235_HUF | HUF01 - H. U. FUENLABRADA | BAÑO SECO BAÑO TERMOSTÁTICO |  | P SELECTA | 7471200 | 448488 | 2005-06-03 | 2005-06-03 |  | 1008.1 | ACL | ANÁLISIS CLÍNICOS | URGENTE | ALTA | COMPRA
AF25152 | AF25152 | 312A8235_HUF | HUF01 - H. U. FUENLABRADA | LASER DE OJOS TOMÓGRAFO RETINIANO | Láser | HEIDELBERG ENGINEERING | HRT-II | 4246 | 2006-01-01 | 2006-01-01 |  | 3995 | OFTP | PRUEBAS OFTALMOLOGÍA | CRÍTICO | ALTA | DONACIÓN
AF251521 | AF25152-1 | 312A8235_HUF | HUF01 - H. U. FUENLABRADA | IMPRESORA |  | HP | DESKJET 1010 | CN38Q19GX6 | 2013-11-19 | 2013-11-19 |  | 0 | OFTP | PRUEBAS OFTALMOLOGÍA | NORMAL | ALTA | COMPRA
AF251522 | AF25152-2 | 312A8235_HUF | HUF01 - H. U. FUENLABRADA | MONITOR PC |  | FUJITSU SIEMENS | B19-6 | YV3T024680 | 2014-08-20 | 2014-08-19 |  | 200 | OFT | OFTALMOLOGÍA | NORMAL | ALTA | COMPRA
AF25191 | AF25191 | 312A8235_HUF | HUF01 - H. U. FUENLABRADA | CENTRIFUGA DE SOBREMESA REFRIG |  | HETTICH ZENTRIFUGEN | ROTINA 35R | 0003201-05-00 | 2005-08-31 | 2005-08-31 |  | 5485 | ACL | ANÁLISIS CLÍNICOS | URGENTE | ALTA | COMPRA
AF25201 | AF25201 | 312A8235_HUF | HUF01 - H. U. FUENLABRADA | OFTALMOSCOPIO BINOCULAR INDIRE |  | WELCH ALLYN | 12500 | 1411144 | 2006-12-31 | 2006-12-31 |  | 1351.36 | OFT | OFTALMOLOGÍA | NORMAL | ALTA | COMPRA
AF25224 | AF25224 | 312A8235_HUF | CEP01 - C. E. P. EL ARROYO | DERMATOSCOPIO EPILUMINISCENCIA |  | 3EGEN | DERMALITE DL100 | DLA01200500681 | 2005-10-04 | 2005-10-04 |  | 440 | CEP | CENTRO DE ESP. EL ARROYO | NORMAL | ALTA | COMPRA
AF25248 | AF25248 | 312A8235_HUF | HUF01 - H. U. FUENLABRADA | MEZCLADOR DE OXIGENO DE BAJO FLUJO |  | BIO-MED | 2004 | 164105B | 2005-08-11 | 2005-08-11 |  | 1475 | NEO | NEONATOS | URGENTE | ALTA | COMPRA
AF254301 | AF25430-1 | 312A8235_HUF | HUF01 - H. U. FUENLABRADA | SONDA DE TEMPERATURA |  | JRI | LoRA SPY T2 | AD22158386 | 2022-03-29 | 2022-10-07 |  | 330.088 | ACL | ANÁLISIS CLÍNICOS | URGENTE | ALTA | COMPRA
AF254311 | AF25431-1 | 312A8235_HUF | HUF01 - H. U. FUENLABRADA | SONDA DE TEMPERATURA |  | JRI | LoRA SPY T2 | AD22075438 | 2023-05-24 | 2023-05-24 |  | 330.088 | ACL | ANÁLISIS CLÍNICOS | URGENTE | ALTA | COMPRA
AF25447 | AF25447 | 312A8235_HUF | HUF01 - H. U. FUENLABRADA | PESACAMAS 200 KGS |  | LIKO | FG2835M | M03013 | 2005-09-05 | 2005-09-05 |  | 1704.51 | MIV | MEDICINA INTENSIVA | NORMAL | ALTA | COMPRA
AF25458 | AF25458 | 312A8235_HUF | HUF01 - H. U. FUENLABRADA | HUMIFICADOR RESPIRATORIO |  | FISHER & PAYKEL | MR850 | 50623009677 | 2005-09-02 | 2005-09-02 |  | 1700 | MIV | MEDICINA INTENSIVA | NORMAL | ALTA | COMPRA
AF25460 | AF25460 | 312A8235_HUF | HUF01 - H. U. FUENLABRADA | MEZCLADOR DE OXIGENO DE ALTO FLUJO |  | BIOMED | 2003FF3 | 210805B | 2005-09-02 | 2005-09-02 |  | 1100 | NEO | NEONATOS | URGENTE | ALTA | COMPRA
AF25462 | AF25462 | 312A8235_HUF | HUF01 - H. U. FUENLABRADA | ESTUFA DE CULTIVO PEQUEÑA |  | P SELECTA | INCUBAT 80L | 468953 | 2005-09-08 | 2005-09-08 |  | 890 | MIC | MICROBIOLOGÍA | URGENTE | ALTA | COMPRA
AF254621 | AF25462-1 | 312A8235_HUF | HUF01 - H. U. FUENLABRADA | SONDA DE TEMPERATURA |  | JRI | LoRA SPY T2 | AD22075067 | 2022-03-29 | 2022-10-07 |  | 330.088 | MIC | MICROBIOLOGÍA | URGENTE | ALTA | COMPRA
AF25463 | AF25463 | 312A8235_HUF | HUF01 - H. U. FUENLABRADA | ESTUFA DE CULTIVO |  | P SELECTA | INCUBAT 150L | 463941 | 2005-09-08 | 2005-09-08 |  | 1167.12 | MIC | MICROBIOLOGÍA | URGENTE | ALTA | COMPRA
AF25469 | AF25469 | 312A8235_HUF | HUF01 - H. U. FUENLABRADA | BAÑO HISTOLOGICO FLUJO |  | BIO OPTICA | 17-17170 | 20-4304-665 | 2005-09-13 | 2005-09-13 |  | 2536.97 | APA | ANATOMÍA PATOLÓGICA | URGENTE | ALTA | COMPRA
AF25472 | AF25472 | 312A8235_HUF | HUF01 - H. U. FUENLABRADA | CAMILLA HIDRAULICA ELECTRICA |  | MEDISA | MDM0082 | 16090/05-002 | 2005-09-16 | 2005-09-16 |  | 982.05 | DERC | CONSULTA DERMATOLOGÍA | URGENTE | ALTA | COMPRA
AF25473 | AF25473 | 312A8235_HUF | HUF01 - H. U. FUENLABRADA | CAMILLA HIDRAULICA ELECTRICA |  | MEDISA | MDM0082 | 16090/05-001 | 2005-09-16 | 2005-09-16 |  | 982.05 | DERP | PRUEBAS DERMATOLOGÍA | URGENTE | ALTA | COMPRA
AF25490 | AF25490 | 312A8235_HUF | HUF01 - H. U. FUENLABRADA | INFRARROJOS |  | LUXIT | INFRA | I-120904 | 2005-09-29 | 2005-09-29 |  | 270.49 | RAD | DIAGNOSTICO POR IMAGEN | URGENTE | ALTA | COMPRA
AF25508 | AF25508 | 312A8235_HUF | HUF01 - H. U. FUENLABRADA | SISTEMA DE CALENTAMIENTO P/ BEBES |  | KANMED | BW-50-001-K | B5369-23836 | 2005-10-05 | 2005-10-05 |  | 2368.27 | NEO | NEONATOS | NORMAL | ALTA | COMPRA
AF25510 | AF25510 | 312A8235_HUF | HUF01 - H. U. FUENLABRADA | LAMPARA DE QUIROFANO 80.000 LUXES | Lámpara_Quirúrgica | HERAEUS | BLUE 80 | AR002628 | 2005-10-19 | 2005-10-19 |  | 3000 | QUI | QUIRÓFANO | CRÍTICO | ALTA | COMPRA
AF25608 | AF25608 | 312A8235_HUF | CEP01 - C. E. P. EL ARROYO | PROYECTOR DE OPTOTIPOS |  | DONG YANG | CP-1000 | DCP0471 | 2005-10-21 | 2005-10-21 |  | 1200 | OFTC | CONSULTA OFTALMOLOGIA | URGENTE | ALTA | COMPRA
AF25775 | AF25775 | 312A8235_HUF | HUF01 - H. U. FUENLABRADA | MONITOR DE PRESION ARTERIAL | Monitor | WELCH ALLYN | 53000-S | JA023019 | 2005-11-09 | 2005-11-09 |  | 1400 | GINC | CONSULTA GINECOLOGÍA | URGENTE | ALTA | COMPRA
AF25776 | AF25776 | 312A8235_HUF | HUF01 - H. U. FUENLABRADA | MONITOR DE PRESION ARTERIAL | Monitor | WELCH ALLYN | 53000-S | JA023020 | 2005-11-09 | 2005-11-09 |  | 1400 | PEDC | CONSULTA PEDIATRÍA | URGENTE | ALTA | COMPRA
AF25777 | AF25777 | 312A8235_HUF | CEP01 - C. E. P. EL ARROYO | MONITOR DE PRESION ARTERIAL | Monitor | WELCH ALLYN | 53000-S | JA023204 | 2005-11-09 | 2005-11-09 |  | 1400 | CEX | CONSULTAS EXTERNAS | URGENTE | ALTA | COMPRA
AF25778 | AF25778 | 312A8235_HUF | HUF01 - H. U. FUENLABRADA | MONITOR DE PRESION ARTERIAL | Monitor | WELCH ALLYN | 53000-S | JA022855 | 2005-11-09 | 2005-11-09 |  | 1400 | H0C | HOSPITALIZ PSIQUIATRIA | URGENTE | ALTA | COMPRA
AF26156 | AF26156 | 312A8235_HUF | HUF01 - H. U. FUENLABRADA | REGULADOR DE LA DOSIS PMA2100 |  | SOLAR LIGHT CO | PMA 2100 | 9880 | 2006-12-31 | 2006-12-31 |  | 3135.31 | DERC | CONSULTA DERMATOLOGÍA | NORMAL | ALTA | COMPRA
AF26159 | AF26159 | 312A8235_HUF | HUF01 - H. U. FUENLABRADA | SIMULADOR SOLAR 16-300 W |  | SOLAR LIGTH CO | 16S-300W | 8950 | 2005-11-29 | 2005-11-29 |  | 11984 | DERC | CONSULTA DERMATOLOGÍA | URGENTE | ALTA | COMPRA
AF26160 | AF26160 | 312A8235_HUF | HUF01 - H. U. FUENLABRADA | DETECTOR UVB PMA2105 |  | SOLAR LIGHT CO | PMA 2105 | 7802 | 2006-12-31 | 2006-12-31 |  | 867.34 | DERC | CONSULTA DERMATOLOGÍA | URGENTE | ALTA | COMPRA
AF26161 | AF26161 | 312A8235_HUF | HUF01 - H. U. FUENLABRADA | DETECTOR UVA PMA2114 |  | SOLAR LIGHT CO | PMA 2114 | 9148 | 2006-12-31 | 2006-12-31 |  | 506.32 | DERC | CONSULTA DERMATOLOGÍA | URGENTE | ALTA | COMPRA
AF26162 | AF26162 | 312A8235_HUF | HUF01 - H. U. FUENLABRADA | INTERRUPTOR DCS P/ PACIENTE |  | SOLAR LIGHT CO | XPS 400 | 9091 | 2006-12-31 | 2006-12-31 |  | 347.54 | DERC | CONSULTA DERMATOLOGÍA | NORMAL | ALTA | COMPRA
AF26166 | AF26166 | 312A8235_HUF | HUF01 - H. U. FUENLABRADA | LAMPARA P/ CIRUGIA MENOR 50000 LUXES | Lámpara_Quirúrgica | BERCHTOLD | D-300 | 5738030-M23165 | 2005-12-01 | 2005-12-01 |  | 1359.32 | TRAU | TRAUMATOLOGIA URGENCIAS | URGENTE | ALTA | COMPRA
AF27328 | AF27328 | 312A8235_HUF | HUF01 - H. U. FUENLABRADA | BASCULA PESABEBES |  | SOEHNLE | 7726 | 77260340030 | 2005-12-20 | 2005-12-20 |  | 657 | DERP | PRUEBAS DERMATOLOGÍA | NORMAL | ALTA | COMPRA
AF27331 | AF27331 | 312A8235_HUF | HUF01 - H. U. FUENLABRADA | CENTRIFUGA DE SOBREMESA PEQUEÑ |  | KUBOTA | 2420 | F71548-M000 | 2005-12-28 | 2005-12-28 |  | 1175 | ACL | ANÁLISIS CLÍNICOS | URGENTE | ALTA | BECAS
AF28240 | AF28240 | 312A8235_HUF | CEP01 - C. E. P. EL ARROYO | OTOSCOPIO/OFTALMOSCOPIO Y LINTERNA CON SOP.RODANTE |  | RIESTER | RI-FORMER | 1237 | 2006-01-23 | 2006-01-23 |  | 560.4 | PEDC | CONSULTA PEDIATRÍA | NORMAL | ALTA | COMPRA
AF282545 | AF28254-5 | 312A8235_HUF | HUF01 - H. U. FUENLABRADA | SONDA ECOGRAFO |  | TOSHIBA | PVT375BT | FDA1752623 | 2024-11-25 | 2024-11-25 |  | 0 | GINC | CONSULTA GINECOLOGÍA | NORMAL | ALTA | COMPRA
AF28370 | AF28370 | 312A8235_HUF | HUF01 - H. U. FUENLABRADA | PLATAFORMA LASER | Láser | LUMENIS | POWERSUITE 20W | 003-18799 | 2005-12-31 | 2005-12-31 |  | 71500 | QUI | QUIRÓFANO | CRÍTICO | ALTA | COMPRA
AF28418 | AF28418 | 312A8235_HUF | HUF01 - H. U. FUENLABRADA | MICROSCOPIO OPT P/INMUNOFLUORE INMUNOFLUORE |  | NIKON | ESTATIVO ECLIPS | 850036 | 2006-08-08 | 2006-08-08 |  | 2928.4 | APA | ANATOMÍA PATOLÓGICA | URGENTE | ALTA | COMPRA
AF28423 | AF28423 | 312A8235_HUF | HUF01 - H. U. FUENLABRADA | MONITOR DE HEMODIALISIS |  | FRESENIUS | 4008 S | 5VCAAZ86 | 2006-09-22 | 2006-09-22 |  | 15000 | UCI | UCI | CRÍTICO | ALTA | COMPRA
AF284231 | AF28423-1 | 312A8235_HUF | HUF01 - H. U. FUENLABRADA | MONITOR DE HEMODIALISIS |  | FRESENIUS MEDICAL CARE | 4008B | 5VCAAZ87 | 2010-12-13 | 2010-12-13 |  | 0 | UCI | UCI | CRÍTICO | ALTA | COMPRA
AF28462 | AF28462 | 312A8235_HUF | HUF01 - H. U. FUENLABRADA | CONECTOR SELLADOR P/BANCO DE SANGRE |  | TERUMO | SC-203AH | 2006-03011 | 2006-05-25 | 2006-05-25 |  | 10200 | BCS | BANCO DE SANGRE | URGENTE | ALTA | COMPRA
AF286201 | AF28620-1 | 312A8235_HUF | HUF01 - H. U. FUENLABRADA | SONDA DE TEMPERATURA |  | JRI | LoRA SPY T2 | AD22202192 | 2023-05-24 | 2023-05-24 |  | 330.088 | ACL | ANÁLISIS CLÍNICOS | URGENTE | ALTA | COMPRA
AF28629 | AF28629 | 312A8235_HUF | HUF01 - H. U. FUENLABRADA | APARATO PARA LA MOVILIZACION PASIVA |  | KINETEC | PRIMA ADVANCE | 296 | 2007-05-10 | 2007-05-10 |  | 3387.6 | H3E | UNIDAD DE HOSPITALIZ. 3E | URGENTE | ALTA | COMPRA
AF28698 | AF28698 | 312A8235_HUF | HUF01 - H. U. FUENLABRADA | MONITOR PRESION ARTERIAL C/ SENSOR | Monitor | GE | PROCARE 300 | AAW06090193SA | 2006-08-02 | 2006-08-02 |  | 1490 | H3C | HOSPITALIZ. PEDIATRÍA | URGENTE | ALTA | COMPRA
AF28718 | AF28718 | 312A8235_HUF | CEP01 - C. E. P. EL ARROYO | PROYECTOR DE OPTOTIPOS |  | SUPORE | ACP-6 | 60661565 | 2006-07-27 | 2006-07-27 |  | 1200 | OFTC | CONSULTA OFTALMOLOGIA | URGENTE | ALTA | COMPRA
AF28720 | AF28720 | 312A8235_HUF | CEP01 - C. E. P. EL ARROYO | LAMPARA DE HENDIDURA |  | HAAG-STREIT | BD900 | 512 | 2006-07-27 | 2006-07-27 |  | 10311 | OFTC | CONSULTA OFTALMOLOGIA | URGENTE | ALTA | COMPRA
AF28754 | AF28754 | 312A8235_HUF | HUF01 - H. U. FUENLABRADA | MODULO RELAJACION MUSCULAR |  | DRAGER | INFINITY TRIDEN | 5660073176 | 2006-11-27 | 2006-11-27 |  | 2500 | ANR | ANESTESIA Y REANIMACIÓN | CRÍTICO | ALTA | COMPRA
AF28807 | AF28807 | 312A8235_HUF | HUF01 - H. U. FUENLABRADA | DISPOSITIVO DE PUNCION BIOPSIA P/ RM |  | NORAS MRI PRODUCTS | 160 FI 163-1 | 2388 | 2006-11-02 | 2006-11-02 |  | 11994.7 | RAD | DIAGNOSTICO POR IMAGEN | NORMAL | ALTA | COMPRA
AF28850 | AF28850 | 312A8235_HUF | HUF01 - H. U. FUENLABRADA | PULSIOXÍMETRO | Monitor | NELLCOR | N-560 | 11106070117 | 2006-10-05 | 2006-10-05 |  | 523.81 | OBG | OBSTETRICIA Y GINECOLOGÍA | URGENTE | ALTA | COMPRA
AF28853 | AF28853 | 312A8235_HUF | HUF01 - H. U. FUENLABRADA | CARGADOR UNIVERSAL P/ PILAS RECARGABLES |  | SYNTHES | 530.600 | 23468 | 2006-07-26 | 2006-07-26 |  | 4026.82 | TRAQ | TRAUMATOLOGÍA QUIRÓFANO | NORMAL | ALTA | COMPRA
AF28860 | AF28860 | 312A8235_HUF | HUF01 - H. U. FUENLABRADA | SET DE TRES A CINCO OBSERVADOR |  | NIKON | Y-THS | 114098 | 2006-11-07 | 2006-11-07 |  | 2458 | ACL | ANÁLISIS CLÍNICOS | NORMAL | ALTA | COMPRA
AF28911 | AF28911 | 312A8235_HUF | CEP01 - C. E. P. EL ARROYO | OFTALMOSCOPIO DE PARED |  | RIESTER | RI-FORMER | 5387 | 2006-09-29 | 2006-09-29 |  | 242.78 | NRLC | CONSULTA NEUROLOGIA | NORMAL | ALTA | COMPRA
AF28917 | AF28917 | 312A8235_HUF | CEP01 - C. E. P. EL ARROYO | PULSIOXÍMETRO | Monitor | NELLCOR | N-560 | 11106070072 | 2006-10-05 | 2006-10-05 |  | 523.81 | CEP | CENTRO DE ESP. EL ARROYO | URGENTE | ALTA | COMPRA
AF28926 | AF28926 | 312A8235_HUF | HUF01 - H. U. FUENLABRADA | LÁSER DE COLORANTE | Láser | CANDELA | V BEAM PLATINUM | 9914-0310-0077 | 2006-10-27 | 2006-10-27 |  | 58000 | DERC | CONSULTA DERMATOLOGÍA | CRÍTICO | ALTA | COMPRA
AF28971 | AF28971 | 312A8235_HUF | HUF01 - H. U. FUENLABRADA | INCUBADORA NEONATAL | Incubadoras | DATEX-OHMEDA | GIRAFFE | HDHK51063 | 2006-12-11 | 2006-12-11 |  | 15972.49 | NEO | NEONATOS | URGENTE | ALTA | COMPRA
AF28979 | AF28979 | 312A8235_HUF | CEP01 - C. E. P. EL ARROYO | FUENTE DE LUZ FRIA ORL |  | ENDOVIEW | HL 150 | 3651-1724 | 2006-10-25 | 2006-10-25 |  | 599.2 | ORLC | CONSULTA ORL | URGENTE | ALTA | COMPRA
AF28985 | AF28985 | 312A8235_HUF | HUF01 - H. U. FUENLABRADA | BALANZA ELECTRONICA 15 KG |  | GRAM PRECISION | AM-15K | 264 | 2006-11-02 | 2006-11-02 |  | 148.8 | PEDH | HOSPITALIZ. PEDIATRÍA | URGENTE | ALTA | COMPRA
AF28994 | AF28994 | 312A8235_HUF | HUF01 - H. U. FUENLABRADA | MAQUINA SELLADORA C/ IMPRESORA |  | FAMOS | F110D | 30060536 | 2006-11-17 | 2006-11-17 |  | 4362 | EST | ESTERILIZACIÓN | CRÍTICO | ALTA | COMPRA
AF29004 | AF29004 | 312A8235_HUF | HUF01 - H. U. FUENLABRADA | BASCULA ELECTRONICA NEONATAL |  | SECA | 717 | 1717179068708 | 2006-11-06 | 2006-11-06 |  | 1037.9 | H3D | UNIDAD DE HOSPITALIZ. 3D | NORMAL | ALTA | COMPRA
AF29005 | AF29005 | 312A8235_HUF | HUF01 - H. U. FUENLABRADA | BASCULA ELECTRONICA NEONATAL |  | SECA | 717 | 1717135068528 | 2006-11-06 | 2006-11-06 |  | 1037.9 | PAR | PARITORIO | NORMAL | ALTA | COMPRA
AF29006 | AF29006 | 312A8235_HUF | HUF01 - H. U. FUENLABRADA | BASCULA ELECTRONICA NEONATAL |  | SECA | 717 | 1717109057186 | 2006-11-06 | 2006-11-06 |  | 1037.9 | H3C | HOSPITALIZ. PEDIATRÍA | NORMAL | ALTA | COMPRA
AF29007 | AF29007 | 312A8235_HUF | HUF01 - H. U. FUENLABRADA | BASCULA ELECTRONICA NEONATAL |  | SECA | 717 | 1717216057764 | 2006-11-06 | 2006-11-06 |  | 1037.9 | PAR | PARITORIO | NORMAL | ALTA | COMPRA
AF29008 | AF29008 | 312A8235_HUF | HUF01 - H. U. FUENLABRADA | BASCULA ELECTRONICA NEONATAL |  | SECA | 717 | 1717179068706 | 2006-11-06 | 2006-11-06 |  | 1037.9 | NEO | NEONATOS | NORMAL | ALTA | COMPRA
AF29031 | AF29031 | 312A8235_HUF | HUF01 - H. U. FUENLABRADA | MODULO/MONITOR ANALISIS PROFUN | Monitor | BIS | 185-0145-DM | BX08811 | 2007-06-18 | 2007-06-18 |  | 4500 | MIV | MEDICINA INTENSIVA | URGENTE | ALTA | COMPRA
AF29032 | AF29032 | 312A8235_HUF | HUF01 - H. U. FUENLABRADA | MODULO/MONITOR ANALISIS PROFUN | Monitor | BIS | 185-0145-DM | BX08747 | 2007-06-18 | 2007-06-18 |  | 4500 | ANR | ANESTESIA Y REANIMACIÓN | URGENTE | ALTA | COMPRA
AF29461 | AF29461 | 312A8235_HUF | HUF01 - H. U. FUENLABRADA | CUBETA DE ELECTROFORESIS HORIZONTAL |  | LABNET | 75.1214 | 11468 | 2006-12-12 | 2006-12-12 |  | 397.18 | ACL | ANÁLISIS CLÍNICOS | URGENTE | ALTA | COMPRA
AF29464 | AF29464 | 312A8235_HUF | HUF01 - H. U. FUENLABRADA | CENTRIFUGA LAVADORA DE HEMATIES |  | DIAMED | DIACENT-CW | 1000167 | 2007-03-22 | 2007-03-22 |  | 8542.47 | BCS | BANCO DE SANGRE | URGENTE | ALTA | COMPRA
AF29478 | AF29478 | 312A8235_HUF | HUF01 - H. U. FUENLABRADA | TENS ANALGESICOS |  | ENRAF NONIUS | TENSMED 911 | T45735 | 2006-12-21 | 2006-12-21 |  | 240 | REHC | CONSULTA REHABILITACIÓN | NORMAL | ALTA | COMPRA
AF29495 | AF29495 | 312A8235_HUF | CEP01 - C. E. P. EL ARROYO | CARDIOTOCOGRAFO INT-EXT FSP02 |  | PHILIPS | M1351A | 3816G27367 | 2006-12-31 | 2006-12-31 |  | 13000 | GINC | CONSULTA GINECOLOGÍA | CRÍTICO | ALTA | COMPRA
AF29501 | AF29501 | 312A8235_HUF | HUF01 - H. U. FUENLABRADA | EXTRACTOR AUTOMATICO DE ACIDOS NUCLEICOS |  | ROCHE | AMPLIPREP | 392142 | 2008-05-12 | 2008-05-12 |  | 29700 | BIM | BIOLOGÍA MOLECULAR | URGENTE | ALTA | COMPRA
AF29591 | AF29591 | 312A8235_HUF | HUF01 - H. U. FUENLABRADA | MICROPIPETAS DE PRECISION |  | TRANSFERPETTE | FIX | 08A0823 | 2006-12-31 | 2006-12-31 |  | 413 | ACL | ANÁLISIS CLÍNICOS | NORMAL | ALTA | COMPRA
AF29592 | AF29592 | 312A8235_HUF | HUF01 - H. U. FUENLABRADA | MICROPIPETAS DE PRECISION |  | TRANSFERPETTE | 0,5-10 | 04A9864 | 2006-12-31 | 2006-12-31 |  | 163 | BCS | BANCO DE SANGRE | NORMAL | ALTA | COMPRA
AF29594 | AF29594 | 312A8235_HUF | HUF01 - H. U. FUENLABRADA | MICROPIPETAS DE PRECISION |  | TRANSFERPETTE | FIX | 09A5133 | 2006-12-31 | 2006-12-31 |  | 163.75 | ACL | ANÁLISIS CLÍNICOS | NORMAL | ALTA | COMPRA
AF29595 | AF29595 | 312A8235_HUF | HUF01 - H. U. FUENLABRADA | MICROPIPETAS DE PRECISION |  | TRANSFERPETTE | FIX | 09A3008 | 2006-12-31 | 2006-12-31 |  | 163.75 | ACL | ANÁLISIS CLÍNICOS | NORMAL | ALTA | COMPRA
AF29597 | AF29597 | 312A8235_HUF | HUF01 - H. U. FUENLABRADA | MICROPIPETAS DE PRECISION |  | TRANSFERPETTE | FIX | 09A5197 | 2006-12-31 | 2006-12-31 |  | 163.75 | ACL | ANÁLISIS CLÍNICOS | NORMAL | ALTA | COMPRA
AF29599 | AF29599 | 312A8235_HUF | HUF01 - H. U. FUENLABRADA | MICROPIPETA ELECTRONICA |  | TRANSFERPETTE | 0,5-10 | 11A0167 | 2006-12-31 | 2006-12-31 |  | 163.75 | ACL | ANÁLISIS CLÍNICOS | NORMAL | ALTA | COMPRA
AF29607 | AF29607 | 312A8235_HUF | HUF01 - H. U. FUENLABRADA | LAMPARA FOTOTERAPIA NEONATAL |  | DRÄGER | PHOTO-THERAPY 4 | ARXM-0015 | 2007-06-18 | 2007-06-18 |  | 2500 | NEO | NEONATOS | URGENTE | ALTA | COMPRA
AF29675 | AF29675 | 312A8235_HUF | HUF01 - H. U. FUENLABRADA | PULSIOXÍMETRO | Monitor | NELLCOR | N-550 | PA108-01 | 2007-03-08 | 2007-03-08 |  | 523.81 | URP | URGENCIA PEDIATRÍCA | NORMAL | ALTA | COMPRA
AF30280 | AF30280 | 312A8235_HUF | HUF01 - H. U. FUENLABRADA | DESFIBRILADOR | Desfibrilador | MEDTRONIC | LIFEPAK 20 | 35375443 | 2007-06-14 | 2007-06-14 |  | 6466.77 | H2A | UNIDAD DE HOSPITALIZ. 2A | CRÍTICO | ALTA | COMPRA
AF30281 | AF30281 | 312A8235_HUF | HUF01 - H. U. FUENLABRADA | BAÑO DE INCUBACION |  | PHMT | GRANT-BIO | B0611B0044 | 2007-03-23 | 2007-03-23 |  | 2000 | APA | ANATOMÍA PATOLÓGICA | URGENTE | ALTA | COMPRA
AF30282 | AF30282 | 312A8235_HUF | HUF01 - H. U. FUENLABRADA | SISTEMA DE DOCUMENTACION DE GELES |  | PHMT | GRANT-BIO | B06 11 B0044 | 2007-03-23 | 2007-03-23 |  | 6900 | APA | ANATOMÍA PATOLÓGICA | URGENTE | ALTA | COMPRA
AF30514 | AF30514 | 312A8235_HUF | HUF01 - H. U. FUENLABRADA | BAÑO DE ULTRASONIDOS |  | TSD | E12CD | 14262 | 2007-06-07 | 2007-06-07 |  | 1500 | HDDQ | HOSP. DE DÍA QUIRÓFANO | URGENTE | ALTA | COMPRA
AF30635 | AF30635 | 312A8235_HUF | HUF01 - H. U. FUENLABRADA | CONTADOR CELULAR MANUAL |  | CELL COUNTER | CC 1431 | 493752 | 2007-06-19 | 2007-06-19 |  | 570.31 | ACL | ANÁLISIS CLÍNICOS | URGENTE | ALTA | COMPRA
AF30636 | AF30636 | 312A8235_HUF | HUF01 - H. U. FUENLABRADA | CONTADOR CELULAR MANUAL |  | CELL COUNTER | CC1431 | 493744 | 2007-06-19 | 2007-06-19 |  | 570.31 | ACL | ANÁLISIS CLÍNICOS | URGENTE | ALTA | COMPRA
AF30655 | AF30655 | 312A8235_HUF | HUF01 - H. U. FUENLABRADA | DERMATOSCOPIO |  | HEINE | DELTA 20 | K 256.10.118 | 2007-02-19 | 2007-02-19 |  | 961.05 | MIR | MEDICINA INTERNA | NORMAL | ALTA | DONACIÓN
AF306581 | AF30658-1 | 312A8235_HUF | CEP01 - C. E. P. EL ARROYO | SONDA BIOMETRIA |  |  |  | B051616 | 2010-12-13 | 2010-12-13 |  | 0 | CEP | CENTRO DE ESP. EL ARROYO | NORMAL | ALTA | COMPRA
AF306582 | AF30658-2 | 312A8235_HUF | CEP01 - C. E. P. EL ARROYO | TARJETA C/PAQUIMETRIA |  |  |  | 5029831X | 2010-12-13 | 2010-12-13 |  | 0 | CEP | CENTRO DE ESP. EL ARROYO | NORMAL | ALTA | COMPRA
AF306583 | AF30658-3 | 312A8235_HUF | CEP01 - C. E. P. EL ARROYO | SONDA PAQUIMETRIA |  |  |  | B051003 | 2010-12-13 | 2010-12-13 |  | 0 | CEP | CENTRO DE ESP. EL ARROYO | CRÍTICO | ALTA | COMPRA
AF30675 | AF30675 | 312A8235_HUF | HUF01 - H. U. FUENLABRADA | CAMARA DE VIDEO |  | OLYMPUS | OTV-S7H-1N | 730259 | 2007-07-12 | 2007-07-12 |  | 1968.89 | QUI | QUIRÓFANO | CRÍTICO | ALTA | COMPRA
AF30678 | AF30678 | 312A8235_HUF | HUF01 - H. U. FUENLABRADA | TECLADO P/VIDEO LITOSCOPIO |  | OLYMPUS | N860-8745-T402 | T4019341 | 2007-08-03 | 2007-08-03 |  | 706.2 | QUI | QUIRÓFANO | NORMAL | ALTA | COMPRA
AF30683 | AF30683 | 312A8235_HUF | HUF01 - H. U. FUENLABRADA | MEZCLADOR DE OXIGENO DE BAJO FLUJO |  | MAXTEC | MAXBLEND-LOW FL | SF00000006 | 2007-07-12 | 2007-07-12 |  | 1685 | NEO | NEONATOS | URGENTE | ALTA | COMPRA
AF30686 | AF30686 | 312A8235_HUF | CEP01 - C. E. P. EL ARROYO | BASCULA ELECTRONICA C/ TALLIMETRO |  | SECA | BMI | 1701037077354 | 2007-07-25 | 2007-07-25 |  | 990.47 | PEDC | CONSULTA PEDIATRÍA | NORMAL | ALTA | COMPRA
AF30687 | AF30687 | 312A8235_HUF | HUF01 - H. U. FUENLABRADA | PESABEBE C/ ENERGIA ELECTRICA OPCIONAL |  | SECA | 376 | 5376012077484 | 2007-07-25 | 2007-07-25 |  | 669.69 | NEO | NEONATOS | URGENTE | ALTA | COMPRA
AF30688 | AF30688 | 312A8235_HUF | CEP01 - C. E. P. EL ARROYO | BASCULA ELECTRONICA C/ TALLIMETRO |  | SECA | BMI | 1701313064302 | 2007-07-25 | 2007-07-25 |  | 990.47 | PEDC | CONSULTA PEDIATRÍA | NORMAL | ALTA | COMPRA
AF30689 | AF30689 | 312A8235_HUF | HUF01 - H. U. FUENLABRADA | BASCULA ELECTRONICA C/ TALLIMETRO |  | SECA | 701 | 1701313064306 | 2007-07-25 | 2007-07-25 |  | 990.47 | EXT | EXTRACCIONES | NORMAL | ALTA | COMPRA
AF30690 | AF30690 | 312A8235_HUF | CEP01 - C. E. P. EL ARROYO | OTO-OFTALMOSCOPIO DE PARED |  | HEINE | EN 100 | 1165387 | 2007-07-25 | 2007-07-25 |  | 726.64 | NRLC | CONSULTA NEUROLOGIA | NORMAL | ALTA | COMPRA
AF30691 | AF30691 | 312A8235_HUF | CEP01 - C. E. P. EL ARROYO | OTO-OFTALMOSCOPIO DE PARED |  | HEINE | EN 100 | 1165389 | 2007-07-25 | 2007-07-25 |  | 726.64 | PEDC | CONSULTA PEDIATRÍA | NORMAL | ALTA | COMPRA
AF30692 | AF30692 | 312A8235_HUF | HUF01 - H. U. FUENLABRADA | BASCULA ELECTRONICA C/ TALLIMETRO |  | SECA | BMI | 1701313064308 | 2007-07-25 | 2007-07-25 |  | 990.47 | H3C | HOSPITALIZ. PEDIATRÍA | NORMAL | ALTA | COMPRA
AF30731 | AF30731 | 312A8235_HUF | HUF01 - H. U. FUENLABRADA | DOSIFICADOR PARA IONTOFORESIS |  | DUPEL | EMPI | 6067871 | 2007-09-12 | 2007-09-12 |  | 593.85 | HDDM | H.DÍA MÉDICO-QUIRÚRGICO | URGENTE | ALTA | COMPRA
AF30732 | AF30732 | 312A8235_HUF | HUF01 - H. U. FUENLABRADA | CUNA RECEPCION TERMINAL OPTICO |  | DATALOGIC | F-COLOR MODEM C | D05G03561 | 2007-09-24 | 2007-09-24 |  | 348 | FAR | FARMACIA | URGENTE | ALTA | COMPRA
AF30734 | AF30734 | 312A8235_HUF | HUF01 - H. U. FUENLABRADA | TERMINAL LECTOR OPTICO |  | DATALOGIC | FORMULA COLOR | D0GF08052 | 2007-09-24 | 2007-09-24 |  | 1403.6 | FAR | FARMACIA | NORMAL | ALTA | COMPRA
AF30791 | AF30791 | 312A8235_HUF | HUF01 - H. U. FUENLABRADA | MICROSPIO BINOCULAR |  | NIKON | ECLIPSE 50I | 110273 | 2007-10-17 | 2007-10-17 |  | 4990 | APA | ANATOMÍA PATOLÓGICA | URGENTE | ALTA | COMPRA
AF30795 | AF30795 | 312A8235_HUF | HUF01 - H. U. FUENLABRADA | SOLENOIDE PORTATIL DE 30 CM |  | ASA | EASY | 7263 | 2007-10-29 | 2007-10-29 |  | 1770.85 | REHC | CONSULTA REHABILITACIÓN | NORMAL | ALTA | COMPRA
AF30800 | AF30800 | 312A8235_HUF | CEP01 - C. E. P. EL ARROYO | PESABEBE C/ ENERGIA ELECTRICA OPCIONAL |  | SECA | 376 | 5376331064872 | 2007-10-05 | 2007-10-05 |  | 669.69 | PEDC | CONSULTA PEDIATRÍA | URGENTE | ALTA | COMPRA
AF30816 | AF30816 | 312A8235_HUF | CEP01 - C. E. P. EL ARROYO | OTO-OFTALMOSCOPIO DE PARED |  | HEINE | EN100 | 1165589 | 2007-11-05 | 2007-11-05 |  | 726.64 | PEDC | CONSULTA PEDIATRÍA | NORMAL | ALTA | COMPRA
AF30820 | AF30820 | 312A8235_HUF | HUF01 - H. U. FUENLABRADA | TENS ANALGESICOS |  | ENRAF NONIUS | TENSMED 911 | T45629 | 2007-11-15 | 2007-11-15 |  | 229.68 | REHC | CONSULTA REHABILITACIÓN | NORMAL | ALTA | COMPRA
AF30869 | AF30869 | 312A8235_HUF | HUF01 - H. U. FUENLABRADA | LAMPARA DE HENDIDURA DIGITAL C/ EQ. FOTO/VIDEO |  | TOPCON | SL-D7 | 702544 | 2007-11-14 | 2007-11-14 |  | 15000 | OFTC | CONSULTA OFTALMOLOGIA | URGENTE | ALTA | DONACIÓN
AF308691 | AF30869-1 | 312A8235_HUF | HUF01 - H. U. FUENLABRADA | LAMPARA DE HENDIDURA, MESA |  | TOPCON | 0 | 708973 | 2022-05-04 | 2022-05-04 |  | 0 | OFTC | CONSULTA OFTALMOLOGIA | URGENTE | ALTA | COMPRA
AF308692 | AF30869-2 | 312A8235_HUF | HUF01 - H. U. FUENLABRADA | LAMPARA DE HENDIDURA, MONITOR |  | DELL | 0 | CN-ORH81R | 2022-05-04 | 2022-05-04 |  | 0 | OFTC | CONSULTA OFTALMOLOGIA | URGENTE | ALTA | COMPRA
AF308693 | AF30869-3 | 312A8235_HUF | HUF01 - H. U. FUENLABRADA | LAMPARA DE FOTOTERAPIA, ORDENADOR |  | DELL | OPTIPLEX 7040 | D2XNQ92 | 2022-05-04 | 2022-05-04 |  | 0 | OFTC | CONSULTA OFTALMOLOGIA | URGENTE | ALTA | COMPRA
AF30872 | AF30872 | 312A8235_HUF | HUF01 - H. U. FUENLABRADA | CAMARA DE IONIZACION |  | RTI | DCT 10 RS LEMO | 1416 | 2007-12-19 | 2007-12-19 |  | 3150 | ONRT | ONCOLOGÍA RADIOTERÁPICA | NORMAL | ALTA | COMPRA
AF30883 | AF30883 | 312A8235_HUF | CEP01 - C. E. P. EL ARROYO | PESABEBE C/ ENERGIA ELECTRICA OPCIONAL |  | SECA | 376 | 5376012077486 | 2007-11-27 | 2007-11-27 |  | 669.69 | PEDC | CONSULTA PEDIATRÍA | URGENTE | ALTA | COMPRA
AF308841 | AF30884-1 | 312A8235_HUF | CEP01 - C. E. P. EL ARROYO | SONDA ECOGRAFO ACCUVIX XQ |  | MEDISON | ED5-8EK | 110558 | 2010-12-13 | 2011-05-19 |  | 0 | GINC | CONSULTA GINECOLOGÍA | CRÍTICO | ALTA | COMPRA
AF308844 | AF30884-4 | 312A8235_HUF | CEP01 - C. E. P. EL ARROYO | IMPRESORA ECOGRAFO ACCUVIX XQ |  | MITSUBISHI | P93E | 776C371C20 | 2010-12-13 | 2010-12-13 |  | 0 | GINC | CONSULTA GINECOLOGÍA | CRÍTICO | ALTA | COMPRA
AF308845 | AF30884-5 | 312A8235_HUF | CEP01 - C. E. P. EL ARROYO | MONITOR ECOGRAFO ACCUVIX XQ |  | MEDISON | AY-MNT-15-TTK | A69600281300942 | 2010-12-13 | 2010-12-13 |  | 0 | GINC | CONSULTA GINECOLOGÍA | CRÍTICO | ALTA | COMPRA
AF30897 | AF30897 | 312A8235_HUF | HUF01 - H. U. FUENLABRADA | MICROSCOPIO OPT P/INMUNOFLUORE INMUNOFLUORE |  | NIKON | ECLIPSE 50I | 110975 | 2007-12-27 | 2007-12-27 |  | 3610 | ACL | ANÁLISIS CLÍNICOS | URGENTE | ALTA | COMPRA
AF309111 | AF30911-1 | 312A8235_HUF | HUF01 - H. U. FUENLABRADA | MANIQUI AGUA 3D AUTOMATICO |  | PTW | MP3 | T4316-00566 | 2009-03-30 | 2009-03-30 |  | 26000 | ONRT | ONCOLOGÍA RADIOTERÁPICA | NORMAL | ALTA | COMPRA
AF30911-10-1 | AF30911-10-1 | 312A8235_HUF | HUF01 - H. U. FUENLABRADA | CAMARA LAPIZ PARA CT |  | PTW | TW30009 | 001098 | 2009-03-29 | 2009-03-29 |  | 1200 | ONRT | ONCOLOGÍA RADIOTERÁPICA | NORMAL | ALTA | COMPRA
AF309112 | AF30911-2 | 312A8235_HUF | HUF01 - H. U. FUENLABRADA | CARRO ELEVADOR MP3 |  | PTW | T43162-230S | 0405 | 2009-03-30 | 2009-03-30 |  | 13000 | ONRT | ONCOLOGÍA RADIOTERÁPICA | NORMAL | ALTA | COMPRA
AF309113 | AF30911-3 | 312A8235_HUF | HUF01 - H. U. FUENLABRADA | RESERVORIO AGUA PARA MP3 |  | PTW | T43163-230A | 0383 | 2009-03-30 | 2009-03-30 |  | 10000 | ONRT | ONCOLOGÍA RADIOTERÁPICA | NORMAL | ALTA | COMPRA
AF309114 | AF30911-4 | 312A8235_HUF | HUF01 - H. U. FUENLABRADA | UNIDAD CONTROL TBA (INCL, TANDE |  | PTW | MP3 | 00928-10605 | 2009-03-30 | 2009-03-30 |  | 9500 | ONRT | ONCOLOGÍA RADIOTERÁPICA | NORMAL | ALTA | COMPRA
AF309116 | AF30911-6 | 312A8235_HUF | HUF01 - H. U. FUENLABRADA | CAMARA ION, FARMER SUMERG, 0,6 CC |  | PTW | TM30013 | 03265 | 2009-03-30 | 2009-03-30 |  | 1400 | ONRT | ONCOLOGÍA RADIOTERÁPICA | NORMAL | ALTA | COMPRA
AF309117 | AF30911-7 | 312A8235_HUF | HUF01 - H. U. FUENLABRADA | CAMARA IONIZACION FARMER O,6 CC TNC |  | PTW | FM-TM31011 | 0078 | 2009-03-29 | 2009-03-29 |  | 1200 | ONRT | ONCOLOGÍA RADIOTERÁPICA | NORMAL | ALTA | COMPRA
AF309118 | AF30911-8 | 312A8235_HUF | HUF01 - H. U. FUENLABRADA | CAMARA MARKUS ADVANCE 0,02CC |  | PTW | TM34045 | 00611 | 2009-03-30 | 2009-03-30 |  | 2400 | ONRT | ONCOLOGÍA RADIOTERÁPICA | NORMAL | ALTA | COMPRA
AF309119 | AF30911-9 | 312A8235_HUF | HUF01 - H. U. FUENLABRADA | CAMARA ROOS ELECTRONES 0,35CC |  | PTW | TM34001 | 01298 | 2009-03-30 | 2009-03-30 |  | 2800 | ONRT | ONCOLOGÍA RADIOTERÁPICA | NORMAL | ALTA | COMPRA
AF30913 | AF30913 | 312A8235_HUF | HUF01 - H. U. FUENLABRADA | CINTA DE ANDAR |  | PRORUN | TX500RS | 880189 | 2007-12-18 | 2007-12-18 |  | 429 | EXT | EXTRACCIONES | URGENTE | ALTA | COMPRA
AF30915 | AF30915 | 312A8235_HUF | HUF01 - H. U. FUENLABRADA | FIBRO URETERORRENOSCOPIO |  | OLYMPUS | URF-P3 | 5210024301 | 2008-02-01 | 2008-02-01 |  | 3745 | UROQ | UROLOGÍA QUIRÓFANO | CRÍTICO | ALTA | COMPRA
AF30943 | AF30943 | 312A8235_HUF | HUF01 - H. U. FUENLABRADA | Extractor leche elect. c/micro |  | MEDELA | SYMPHONY | 1183612 | 2008-02-04 | 2008-02-04 |  | 1266.5 | URP | URGENCIA PEDIATRÍCA | URGENTE | ALTA | BECAS
AF30944 | AF30944 | 312A8235_HUF | HUF01 - H. U. FUENLABRADA | Extractor leche elect. c/micro |  | MEDELA | SYMPHONY | 1187050 | 2008-02-04 | 2008-02-04 |  | 1266.5 | NEO | NEONATOS | URGENTE | ALTA | BECAS
AF30945 | AF30945 | 312A8235_HUF | HUF01 - H. U. FUENLABRADA | Extractor leche elect. c/micro |  | MEDELA | SYMPHONY | 1169683 | 2008-02-04 | 2008-02-04 |  | 1266.5 | URP | URGENCIA PEDIATRÍCA | URGENTE | ALTA | BECAS
AF30946 | AF30946 | 312A8235_HUF | HUF01 - H. U. FUENLABRADA | Extractor leche elect. c/micro |  | MEDELA | SYMPHONY | 1185650 | 2008-02-04 | 2008-02-04 |  | 1266.5 | NEO | NEONATOS | URGENTE | ALTA | BECAS
AF30947 | AF30947 | 312A8235_HUF | HUF01 - H. U. FUENLABRADA | Extractor leche electrónico |  | MEDELA | SWING | 74800199 | 2008-02-27 | 2008-02-27 |  | 490 | NEO | NEONATOS | URGENTE | ALTA | DONACIÓN
AF30948 | AF30948 | 312A8235_HUF | HUF01 - H. U. FUENLABRADA | Extractor leche electrónico |  | MEDELA | SWING | 74800205 | 2008-02-27 | 2008-02-27 |  | 490 | NEO | NEONATOS | URGENTE | ALTA | DONACIÓN
AF309783 | AF30978-3 | 312A8235_HUF | HUF01 - H. U. FUENLABRADA | FUENTE DE LUZ |  | OLYMPUS | CLV-S40 | 7702421 | 2008-10-29 | 2008-10-29 |  | 0 | OBG | OBSTETRICIA Y GINECOLOGÍA | URGENTE | ALTA | COMPRA
AF30994 | AF30994 | 312A8235_HUF | HUF01 - H. U. FUENLABRADA | PESABEBE C/ ENERGIA ELECTRICA OPCIONAL |  | SECA | 376 | 5376039078352 | 2008-02-21 | 2008-02-21 |  | 725.6 | NEO | NEONATOS | NORMAL | ALTA | BECAS
AF30996 | AF30996 | 312A8235_HUF | HUF01 - H. U. FUENLABRADA | PESABEBE C/ ENERGIA ELECTRICA OPCIONAL |  | SECA | 376 | 5376039078358 | 2008-02-21 | 2008-02-21 |  | 725.6 | NEO | NEONATOS | URGENTE | ALTA | BECAS
AF30997 | AF30997 | 312A8235_HUF | HUF01 - H. U. FUENLABRADA | PESABEBE C/ ENERGIA ELECTRICA OPCIONAL |  | SECA | 376 | 5376039078363 | 2008-02-21 | 2008-02-21 |  | 725.6 | NEO | NEONATOS | URGENTE | ALTA | BECAS
AF30998 | AF30998 | 312A8235_HUF | HUF01 - H. U. FUENLABRADA | PESABEBE C/ ENERGIA ELECTRICA OPCIONAL |  | SECA | 376 | 5376039078349 | 2008-02-21 | 2008-02-21 |  | 725.6 | NEO | NEONATOS | URGENTE | ALTA | BECAS
AF30999 | AF30999 | 312A8235_HUF | HUF01 - H. U. FUENLABRADA | PESABEBE C/ ENERGIA ELECTRICA OPCIONAL |  | SECA | 376 | 5376039078353 | 2008-02-21 | 2008-02-21 |  | 725.6 | NEO | NEONATOS | URGENTE | ALTA | BECAS
AF31000 | AF31000 | 312A8235_HUF | HUF01 - H. U. FUENLABRADA | PESABEBE C/ ENERGIA ELECTRICA OPCIONAL |  | SECA | 376 | 5376039078365 | 2008-02-21 | 2008-02-21 |  | 725.6 | NEO | NEONATOS | NORMAL | ALTA | BECAS
AF31015 | AF31015 | 312A8235_HUF | HUF01 - H. U. FUENLABRADA | PIEZA DE MANO US INFINITI |  | ALCON | 8065750121 | 0702894909X | 2008-06-16 | 2008-06-16 |  | 2247 | HDDQ | HOSP. DE DÍA QUIRÓFANO | CRÍTICO | ALTA | COMPRA
AF31019 | AF31019 | 312A8235_HUF | HUF01 - H. U. FUENLABRADA | MONITOR 19" DE PC USO CLÍNICO |  | TERRA | SH999XF | 7349CTY22T0742 | 2008-03-06 | 2008-03-06 |  | 681.5 | UCI | UCI | CRÍTICO | ALTA | COMPRA
AF31020 | AF31020 | 312A8235_HUF | HUF01 - H. U. FUENLABRADA | PIEZA DE MANO US INFINITI |  | ALCON | 8065750121 | 0702894910X | 2008-06-16 | 2008-06-16 |  | 2247 | HDDQ | HOSP. DE DÍA QUIRÓFANO | CRÍTICO | ALTA | COMPRA
AF31021 | AF31021 | 312A8235_HUF | HUF01 - H. U. FUENLABRADA | PIEZA DE MANO US INFINITI |  | ALCON | 8065750121 | 0702894911X | 2008-06-16 | 2008-06-16 |  | 2247 | HDDQ | HOSP. DE DÍA QUIRÓFANO | CRÍTICO | ALTA | COMPRA
AF31177 | AF31177 | 312A8235_HUF | HUF01 - H. U. FUENLABRADA | DVD GRABADOR |  | PANASONIC | DMR-EX87EC-K | VQL7C01277R | 2008-05-29 | 2008-05-29 |  | 379.01 | ORLP | PRUEBAS DE ORL | NORMAL | ALTA | COMPRA
AF31178 | AF31178 | 312A8235_HUF | HUF01 - H. U. FUENLABRADA | CENTRIFUGA LAVADORA DE HEMATIES |  | DIAMED | DIACENT-CW | 1000301 | 2008-06-11 | 2008-06-11 |  | 8650 | BCS | BANCO DE SANGRE | URGENTE | ALTA | COMPRA
AF31190 | AF31190 | 312A8235_HUF | HUF01 - H. U. FUENLABRADA | BOMBA JERINGA P/ADM FARMACO TC EN TCI (ALARIS) |  | CAREFUSION | 80053UN01 | 800508159 | 2008-07-04 | 2008-07-04 |  | 4200 | ANR | ANESTESIA Y REANIMACIÓN | URGENTE | ALTA | COMPRA
AF31200 | AF31200 | 312A8235_HUF | HUF01 - H. U. FUENLABRADA | ECODOPPLER HADECO MINIDOP |  | HADECO | BIDOP ES-100V3 | 05040395 | 2008-08-11 | 2008-08-11 |  | 395 | DER | DERMATOLOGÍA | CRÍTICO | ALTA | COMPRA
AF31212 | AF31212 | 312A8235_HUF | HUF01 - H. U. FUENLABRADA | DERMATOSCOPIO EPILUMINISCENCIA |  | DERMA INSTRUMENTS | DL200 | DLA01200700010 | 2008-08-06 | 2008-08-06 |  | 399 | DERC | CONSULTA DERMATOLOGÍA | NORMAL | ALTA | COMPRA
AF31237 | AF31237 | 312A8235_HUF | HUF01 - H. U. FUENLABRADA | FUENTE ALIMENTACION P/ELECTRO FORESIS |  | BIO-RAD | POWERPAC BASIC | 04BR58233 | 2008-09-25 | 2008-09-25 |  | 704.12 | APA | ANATOMÍA PATOLÓGICA | NORMAL | ALTA | COMPRA
AF31238 | AF31238 | 312A8235_HUF | HUF01 - H. U. FUENLABRADA | CUBETA DE ELECTROFORESIS VERTICAL |  | BIO-RAD | MINIPROTEAN TET | 552BR022166 | 2008-09-25 | 2008-09-25 |  | 1177.4 | APA | ANATOMÍA PATOLÓGICA | URGENTE | ALTA | COMPRA
AF31243 | AF31243 | 312A8235_HUF | HUF01 - H. U. FUENLABRADA | RINOMANOMETRO MOD. RHINOSPIRPR |  | SIBELMED | RHINOSPIR PRO | 165-104 | 2008-10-07 | 2008-10-07 |  | 4038.99 | ORLC | CONSULTA ORL | URGENTE | ALTA | COMPRA
AF31436 | AF31436 | 312A8235_HUF | HUF01 - H. U. FUENLABRADA | PULSIOXÍMETRO | Monitor | NELLCOR | N560 | 01110806105 | 2008-12-17 | 2008-12-17 |  | 700 | H0C | HOSPITALIZ PSIQUIATRIA | URGENTE | ALTA | COMPRA
AFS02608 | AFSER02608 | 312A8235_HUF | HUF01 - H. U. FUENLABRADA | MAQUINA SELLADORA |  | FAMOS | FFR110 | 30030579 | 2004-05-29 | 2004-05-29 |  | 4676 | EST | ESTERILIZACIÓN | CRÍTICO | ALTA | COMPRA
AFS039661 | AFSER03966-1 | 312A8235_HUF | HUF01 - H. U. FUENLABRADA | SONDA DE TEMPERATURA |  | JRI | LoRA SPY T2 | AD22075071 | 2023-05-24 | 2023-05-24 |  | 330.088 | ACL | ANÁLISIS CLÍNICOS | URGENTE | ALTA | COMPRA
CNIO-0001 |  | 312A8235_HUF | HUF01 - H. U. FUENLABRADA | CENTRIFUGA |  | EPPENDORF | 5702-RH | 5703AL609827 | 2017-12-15 | 2017-12-15 |  | 0 | CNIO | CNIO | URGENTE | ALTA | ARRENDAMIENTO
CNIO-0002 |  | 312A8235_HUF | HUF01 - H. U. FUENLABRADA | CONGELADOR -20ºC |  | LIEBHERR | GG 52 10-20R/740 | 9268105-02 F9007000-00 | 2017-12-15 | 2017-12-15 |  | 0 | CNIO | CNIO | CRÍTICO | ALTA | ARRENDAMIENTO
CNIO-0003 |  | 312A8235_HUF | HUF01 - H. U. FUENLABRADA | NEVERA |  | LIEBHERR | GKVS710-20J/001 | 81.488.170.3 | 2017-12-15 | 2017-12-15 |  | 0 | CNIO | CNIO | URGENTE | ALTA | ARRENDAMIENTO
CNIO-0004 |  | 312A8235_HUF | HUF01 - H. U. FUENLABRADA | CONGELADOR -80ºC |  | LIEBHERR | THERMO 2585-10-V48 | 129673701110308 | 2017-12-15 | 2017-12-15 |  | 0 | CNIO | CNIO | CRÍTICO | ALTA | ARRENDAMIENTO
CNIO-0005 |  | 312A8235_HUF | HUF01 - H. U. FUENLABRADA | TERMOMETRO NEVERA -4ºC |  | VWR | VW-LB-3804 | EU 620-0919 NA82021-172 | 2017-12-15 | 2017-12-15 |  | 0 | CNIO | CNIO | NORMAL | ALTA | ARRENDAMIENTO
CNIO-0006 |  | 312A8235_HUF | HUF01 - H. U. FUENLABRADA | ELECTROCARDIOGRAFO |  | GE | MAC TM 1600 | SDE-11-34-0074-NA | 2017-12-15 | 2017-12-15 |  | 0 | CNIO | CNIO | URGENTE | ALTA | ARRENDAMIENTO
CNIO-0007 |  | 312A8235_HUF | HUF01 - H. U. FUENLABRADA | REGISTRADOR GRAFICO |  | JRI | THERMALIM IIR 00006 | THERMALIM II R-00006 | 2017-12-15 | 2017-12-15 |  | 0 | CNIO | CNIO | NORMAL | ALTA | ARRENDAMIENTO
CNIO-0008 |  | 312A8235_HUF | HUF01 - H. U. FUENLABRADA | CABINA BIOSE-MICROB MAN MICROB |  | TELSTAR | BIO ULTRA 4 | 285770411 | 2011-01-01 | 2019-02-21 |  | 9123.4 | ONC | ONCOLOGIA MEDICA | CRÍTICO | ALTA | DONACIÓN
CNIO-0009 |  | 312A8235_HUF | HUF01 - H. U. FUENLABRADA | CABINA BIOSE-MICROB MAN MICROB |  | TELSTAR | BIO ULTRA 4 | 285780411 | 2011-01-01 | 2019-02-21 |  | 9123.4 | ONC | ONCOLOGIA MEDICA | CRÍTICO | ALTA | DONACIÓN
CNIO-0010 |  | 312A8235_HUF | HUF01 - H. U. FUENLABRADA | CABINA BIOSE-MICROB MAN MICROB |  | TELSTAR | BIO ULTRA 4 | 285800411 | 2011-01-01 | 2019-02-21 |  | 9123.4 | ONC | ONCOLOGIA MEDICA | CRÍTICO | ALTA | DONACIÓN
CNIO-0013 |  | 312A8235_HUF | HUF01 - H. U. FUENLABRADA | BAÑO TERMOSTÁTICO RECIRCULACIÓN |  | LAUDA | ALPHA A12 | LCBD0734-09-1220 | 2011-01-01 | 2019-02-01 |  | 1008.1 | ONC | ONCOLOGIA MEDICA | URGENTE | ALTA | DONACIÓN
CNIO-0014 |  | 312A8235_HUF | HUF01 - H. U. FUENLABRADA | BAÑO TERMOSTÁTICO RECIRCULACIÓN |  | LAUDA | ALPHA A12 | LCBD0734-09-1219 | 2011-01-01 | 2019-02-01 |  | 1008.1 | ONC | ONCOLOGIA MEDICA | URGENTE | ALTA | DONACIÓN
CNIO-0017 |  | 312A8235_HUF | HUF01 - H. U. FUENLABRADA | MICROSCOPIO |  | OLYMPUS | CKX31 | 0J41432 | 2011-01-01 | 2019-02-01 |  | 5000 | ONC | ONCOLOGIA MEDICA | URGENTE | ALTA | DONACIÓN
CNIO-0019 |  | 312A8235_HUF | HUF01 - H. U. FUENLABRADA | MICROSCOPIO |  | OLYMPUS | CKX31 | 0J41169 | 2011-01-01 | 2019-02-01 |  | 5000 | ONC | ONCOLOGIA MEDICA | URGENTE | ALTA | DONACIÓN
CNIO-0020 |  | 312A8235_HUF | HUF01 - H. U. FUENLABRADA | MICROSCOPIO |  | OLYMPUS | CKX31 | 0J41435 | 2011-01-01 | 2019-02-01 |  | 5000 | ONC | ONCOLOGIA MEDICA | URGENTE | ALTA | DONACIÓN
CNIO-0024 |  | 312A8235_HUF | HUF01 - H. U. FUENLABRADA | CENTRIFUGA DE SOBREMESA |  | EPPENDORF | 5810 | 5810YI114076 | 2011-01-01 | 2019-01-01 |  | 4837.92 | ONC | ONCOLOGIA MEDICA | URGENTE | ALTA | DONACIÓN
CNIO-0025 |  | 312A8235_HUF | HUF01 - H. U. FUENLABRADA | SALA BLANCA |  | TELSTAR |  |  | 2011-01-01 | 2019-02-01 |  | 0 | ONC | ONCOLOGIA MEDICA | CRÍTICO | ALTA | ARRENDAMIENTO
CNIO-0026 | 33954 | 312A8235_HUF | HUF01 - H. U. FUENLABRADA | SISTEMA PURIFICACION DE AGUA |  | MILLIPORE | MILLI-Q | F1BA37336A | 2011-01-01 | 2019-02-01 |  | 6858.71 | ONC | ONCOLOGIA MEDICA | URGENTE | ALTA | DONACIÓN
CNIO-0027 |  | 312A8235_HUF | HUF01 - H. U. FUENLABRADA | SISTEMA PURIFICACION DE AGUA |  | MILLIPORE | MILLI-Q | F1BA38097A | 2011-01-01 | 2019-05-28 |  | 6858.71 | ONC | ONCOLOGIA MEDICA | URGENTE | ALTA | DONACIÓN
CNIO-0028 |  | 312A8235_HUF | HUF01 - H. U. FUENLABRADA | SISTEMA PURIFICACION DE AGUA |  | MILLIPORE | ELIX 20 | F1AA21590D | 2011-01-01 | 2019-05-28 |  | 6858.71 | ONC | ONCOLOGIA MEDICA | URGENTE | ALTA | DONACIÓN
CNIO-0029 | 34852 | 312A8235_HUF | HUF01 - H. U. FUENLABRADA | CABINA BIOSE-MICROB MAN MICROB |  | TELSTAR | BIO ULTRA 4 | 285810411 | 2011-01-01 | 2020-04-06 |  | 9123.4 | ONC | ONCOLOGIA MEDICA | CRÍTICO | ALTA | DONACIÓN
CNIO-0030 | 34853 | 312A8235_HUF | HUF01 - H. U. FUENLABRADA | CABINA BIOSE-MICROB MAN MICROB |  | TELSTAR | BIO ULTRA 4 | 285790411 | 2011-01-01 | 2020-04-06 |  | 9123.4 | ONC | ONCOLOGIA MEDICA | CRÍTICO | ALTA | DONACIÓN
CNIO-0032 |  | 312A8235_HUF | HUF01 - H. U. FUENLABRADA | INCUBADOR CO2 |  | NUAIRE | NU4950E | 143712041411 | 2011-01-01 | 2020-04-07 |  | 5500 | ONC | ONCOLOGIA MEDICA | URGENTE | ALTA | DONACIÓN
CNIO-0033 |  | 312A8235_HUF | HUF01 - H. U. FUENLABRADA | INCUBADOR CO2 |  | NUAIRE | NU4950E | 143708041411 | 2011-01-01 | 2020-04-07 |  | 5500 | ONC | ONCOLOGIA MEDICA | URGENTE | ALTA | DONACIÓN
CNIO-0038 |  | 312A8235_HUF | HUF01 - H. U. FUENLABRADA | INCUBADOR CO2 |  | NUAIRE | NU4950E | 143681041211 | 2011-01-01 | 2020-04-07 |  | 5500 | INVB | INVESTIGACIÓN - BIOINCUBADORA | URGENTE | ALTA | DONACIÓN
DE00171 |  | 312A8235_HUF | HUF01 - H. U. FUENLABRADA | MEZCLADOR DE OXIGENO DE ALTO FLUJO |  | VAPOTHERM | PRECISION FLOW | S00004 | 2022-03-17 | 2022-03-18 |  | 5082 | H3C | HOSPITALIZ. PEDIATRÍA | CRÍTICO | ALTA | COMPRA
EL00001 | EL00001 | 312A8235_HUF | HUF01 - H. U. FUENLABRADA | BASCULA TALLIMETRO |  | SOEHNLE | 2755 | 400302088304 | 2006-05-22 | 2006-05-22 |  | 320 | PEDC | CONSULTA PEDIATRÍA | NORMAL | ALTA | COMPRA
EL00002 | EL00002 | 312A8235_HUF | HUF01 - H. U. FUENLABRADA | CABINA DE EXTRACCION |  | CRUMA | 9002-G BE | 200902 | 2005-01-01 | 2005-01-01 |  | 6900 | APA | ANATOMÍA PATOLÓGICA | CRÍTICO | ALTA | COMPRA
EL00008 | EL00008 | 312A8235_HUF | HUF01 - H. U. FUENLABRADA | CPU |  |  |  | 200423824302 | 2006-07-06 | 2006-07-06 |  | 494 | RAD | DIAGNOSTICO POR IMAGEN | NORMAL | ALTA | COMPRA
EL00009 | EL00009 | 312A8235_HUF | HUF01 - H. U. FUENLABRADA | MONITOR DE PC |  | PHILIPS | 180B2S/00Z | HC000346011609 | 2006-07-06 | 2006-07-06 |  | 176 | RAD | DIAGNOSTICO POR IMAGEN | NORMAL | ALTA | COMPRA
EL00011 | EL00011 | 312A8235_HUF | HUF01 - H. U. FUENLABRADA | GASOMETRO |  | RADIOMETER | ABL 77 | 201157 | 2010-12-13 | 2010-12-13 |  | 1499 | ACL | ANÁLISIS CLÍNICOS | URGENTE | ALTA | COMPRA
EL00012 | EL00012 | 312A8235_HUF | HUF01 - H. U. FUENLABRADA | DESTILADOR |  | MILLIPORE | AFS16D | F3JN97211B | 2010-12-13 | 2010-12-13 |  | 6800 | ACL | ANÁLISIS CLÍNICOS | NORMAL | ALTA | COMPRA
EL00014 | EL00014 | 312A8235_HUF | HUF01 - H. U. FUENLABRADA | CENTRIFUGA |  | ABBOTT | LABOFUGE 200 | 40343784 | 2010-12-13 | 2012-05-30 |  | 760 | ACL | ANÁLISIS CLÍNICOS | URGENTE | ALTA | COMPRA
EL00016 | EL00016 | 312A8235_HUF | HUF01 - H. U. FUENLABRADA | APARATO DE VELOCIDADES DE SEDIMENTACION |  | DIESSE | VESMATIC 30 | 03-49-0413 | 2010-12-13 | 2010-12-13 |  | 3000 | HEM | HEMATOLOGÍA CLÍNICA | URGENTE | ALTA | COMPRA
EL00029 | EL00029 | 312A8235_HUF | HUF01 - H. U. FUENLABRADA | CABINA DE EXTRACCION |  | CRUMAIR | 9002-G BE | 200802 | 2010-12-13 | 2011-10-28 |  | 6900 | MIC | MICROBIOLOGÍA | CRÍTICO | ALTA | COMPRA
EL00041 | EL00041 | 312A8235_HUF | HUF01 - H. U. FUENLABRADA | CABINA DE EXTRACCION |  | CRUMAIR | 9002-G BE | 200702 | 2010-12-13 | 2010-12-13 |  | 6900 | ACL | ANÁLISIS CLÍNICOS | CRÍTICO | ALTA | COMPRA
EL00043 | EL00043 | 312A8235_HUF | HUF01 - H. U. FUENLABRADA | LAMPARA EPILUMINISCENCIA |  | DERMLITE | FOTO 37 | DLF3724002318 | 2010-12-13 | 2010-12-13 |  | 1021 | DER | DERMATOLOGÍA | URGENTE | ALTA | COMPRA
EL00048 | EL00048 | 312A8235_HUF | HUF01 - H. U. FUENLABRADA | CABINA DE FLUJO LAMINAR |  | CRUMAIR | 9005-FL | 200602 | 2016-11-21 | 2011-10-28 |  | 6900 | EXT | EXTRACCIONES | CRÍTICO | ALTA | COMPRA
EL00053 | EL00053 | 312A8235_HUF | HUF01 - H. U. FUENLABRADA | CABINA DE EXTRACCION |  | CRUMAIR | 9002-G BE | 201002 | 2010-12-13 | 2010-12-13 |  | 6900 | APA | ANATOMÍA PATOLÓGICA | CRÍTICO | ALTA | COMPRA
EL00060 | EL00060 | 312A8235_HUF | HUF01 - H. U. FUENLABRADA | AGITADOR MAGNETICO CON CALENTADOR |  | SELECTA | AGIMATIC-E | 439635 | 2010-12-13 | 2010-12-13 |  | 300 | APA | ANATOMÍA PATOLÓGICA | URGENTE | ALTA | COMPRA
EL00069 | EL00069 | 312A8235_HUF | HUF01 - H. U. FUENLABRADA | MICROSCOPIO |  | NIKON | ECLIPSE 200 | 762456 | 2004-07-09 | 2004-07-09 |  | 1390 | ACL | ANÁLISIS CLÍNICOS | URGENTE | ALTA | COMPRA
EL00162 | EL00162 | 312A8235_HUF | HUF01 - H. U. FUENLABRADA | ESPIROMETRO |  | JAEGER | MASTERSCOPE | 765377-171331 | 2010-12-13 | 2010-12-13 |  | 5627 | NML | NEUMOLOGÍA | URGENTE | ALTA | COMPRA
EL00186 | EL00186 | 312A8235_HUF | HUF01 - H. U. FUENLABRADA | MOTOR COLCHON ANTIESCARAS |  | KCI | AIRWORKS SR339 | 23122666 | 2010-12-13 | 2013-06-05 |  | 375 | H2A | UNIDAD DE HOSPITALIZ. 2A | NORMAL | ALTA | COMPRA
EL00210 | EL00210 | 312A8235_HUF | HUF01 - H. U. FUENLABRADA | CAMILLA ELECTRICA |  | ENRAF NONIUS | MANUMED | 03-01-1155 | 2010-12-13 | 2010-12-13 |  | 2420 | REH | REHABILITACIÓN | URGENTE | ALTA | COMPRA
EL00260 | EL00260 | 312A8235_HUF | HUF01 - H. U. FUENLABRADA | TONOMETRO DE MANO |  | KOWA | HA-2 | 22748 | 2010-12-13 | 2010-12-13 |  | 449 | OFTC | CONSULTA OFTALMOLOGIA | NORMAL | ALTA | COMPRA
EL00261 | EL00261 | 312A8235_HUF | HUF01 - H. U. FUENLABRADA | TONOMETRO DE MANO |  | KOWA | HA-2 | 22428 | 2010-12-13 | 2010-12-13 |  | 449 | OFTC | CONSULTA OFTALMOLOGIA | NORMAL | ALTA | COMPRA
EL00263 | EL00263 | 312A8235_HUF | CEP01 - C. E. P. EL ARROYO | TONOMETRO DE MANO |  | KOWA | HA-2 | 22482 | 2010-12-13 | 2011-09-19 |  | 449 | CEP | CENTRO DE ESP. EL ARROYO | NORMAL | ALTA | COMPRA
EL00361 | EL00361 | 312A8235_HUF | HUF01 - H. U. FUENLABRADA | IMPRESORA |  | EPSON | STYLUS PHOTO 915 | EMZE138676 | 2006-01-01 | 2006-01-01 |  | 180 | DER | DERMATOLOGÍA | NORMAL | ALTA | COMPRA
EL00362 | EL00362 | 312A8235_HUF | HUF01 - H. U. FUENLABRADA | MONITOR |  | FUJITSU SIEMENS | 4312 FA | YERA012026 | 2005-04-19 | 2005-04-19 |  | 60 | DER | DERMATOLOGÍA | NORMAL | ALTA | COMPRA
EL00387 | EL00387 | 312A8235_HUF | HUF01 - H. U. FUENLABRADA | SIERRA ELECTRICA |  | STRYKER | 941 | 0332201123 | 2016-04-05 | 2011-07-12 |  | 100 | TRAC | CONSULTA TRAUMATOLOG. | URGENTE | ALTA | COMPRA
EL00389 | EL00389 | 312A8235_HUF | HUF01 - H. U. FUENLABRADA | RESUCITADOR CARDIOPULMONAR |  |  |  | 1001/97260/006 | 2004-02-26 | 2004-02-26 |  | 0 | UCI | UCI | CRÍTICO | ALTA | COMPRA
EL00509 | EL00509 | 312A8235_HUF | HUF01 - H. U. FUENLABRADA | MOTOR COLCHON ANTIESCARAS |  | KCI | AIRWORKS SR339 | 23122806 | 2016-07-11 | 2013-06-05 |  | 375 | H2A | UNIDAD DE HOSPITALIZ. 2A | NORMAL | ALTA | COMPRA
EL00511 | EL00511 | 312A8235_HUF | HUF01 - H. U. FUENLABRADA | MOTOR COLCHON ANTIESCARAS |  | KCI | AIRWORKS SR339 | 23122626 | 2015-07-09 | 2013-06-05 |  | 375 | H2A | UNIDAD DE HOSPITALIZ. 2A | NORMAL | ALTA | COMPRA
EL00512 | EL00512 | 312A8235_HUF | HUF01 - H. U. FUENLABRADA | MOTOR COLCHON ANTIESCARAS |  | KCI | AIRWORKS SR339 | 23122744 | 2013-06-05 | 2013-06-05 |  | 375 | H2A | UNIDAD DE HOSPITALIZ. 2A | NORMAL | ALTA | COMPRA
EL00513 | EL00513 | 312A8235_HUF | HUF01 - H. U. FUENLABRADA | MOTOR COLCHON ANTIESCARAS |  | KCI | AIRWORKS SR339 | 23122727 | 2013-06-05 | 2013-06-05 |  | 375 | H2A | UNIDAD DE HOSPITALIZ. 2A | NORMAL | ALTA | COMPRA
EL00534 | EL00534 | 312A8235_HUF | HUF01 - H. U. FUENLABRADA | MOTOR COLCHON ANTIESCARAS |  | KCI | AIRWORKS SR339 | 23122787 | 2016-07-11 | 2013-06-05 |  | 375 | H2A | UNIDAD DE HOSPITALIZ. 2A | NORMAL | ALTA | COMPRA
EL00535 | EL00535 | 312A8235_HUF | HUF01 - H. U. FUENLABRADA | MOTOR COLCHON ANTIESCARAS |  | KCI | AIRWORKS SR339 | 23122788 | 2013-06-05 | 2013-06-05 |  | 375 | H2A | UNIDAD DE HOSPITALIZ. 2A | NORMAL | ALTA | COMPRA
EL00538 | EL00538 | 312A8235_HUF | HUF01 - H. U. FUENLABRADA | GASOMETRO |  | RADIOMETER | ABL 735L | 441R0546N0008 | 2010-12-13 | 2010-12-13 |  | 2500 | ACL | ANÁLISIS CLÍNICOS | URGENTE | ALTA | COMPRA
EL00541 | EL00541 | 312A8235_HUF | HUF01 - H. U. FUENLABRADA | COULTER |  | BECKMAN COULTER | LH750 | AG39542 | 2010-12-13 | 2010-12-13 |  | 8000 | ACL | ANÁLISIS CLÍNICOS | URGENTE | ALTA | COMPRA
EL00542 | EL00542 | 312A8235_HUF | HUF01 - H. U. FUENLABRADA | COMPRESOR |  | BECKMAN COULTER | PWR SPLY | AG40611 | 2010-12-13 | 2010-12-13 |  | 600 | ACL | ANÁLISIS CLÍNICOS | URGENTE | ALTA | COMPRA
EL00543 | EL00543 | 312A8235_HUF | HUF01 - H. U. FUENLABRADA | MONITOR |  | NEC | LCD1760VM | 36304536TA | 2005-04-19 | 2005-04-19 |  | 90 | ACL | ANÁLISIS CLÍNICOS | NORMAL | ALTA | COMPRA
EL00544 | EL00544 | 312A8235_HUF | HUF01 - H. U. FUENLABRADA | CPU |  | SYSTIUM TECHNOLOGIES | 545 | 54500029840 | 2006-07-06 | 2006-07-06 |  | 172 | ACL | ANÁLISIS CLÍNICOS | NORMAL | ALTA | COMPRA
EL00545 | EL00545 | 312A8235_HUF | HUF01 - H. U. FUENLABRADA | IMPRESORA |  | HEWLETT PACKARD | LASERJET 1300 | CNBD403917 | 2006-01-01 | 2006-01-01 |  | 429 | ACL | ANÁLISIS CLÍNICOS | NORMAL | ALTA | COMPRA
EL00546 | EL00546 | 312A8235_HUF | HUF01 - H. U. FUENLABRADA | COAGULOMETRO |  | IL | ACL ADVANCE | 3120725 | 2007-10-01 | 2007-10-01 |  | 4000 | ACL | ANÁLISIS CLÍNICOS | URGENTE | ALTA | COMPRA
EL00547 | EL00547 | 312A8235_HUF | HUF01 - H. U. FUENLABRADA | MONITOR |  | VIEWSONIC | VE155 | 905030202734 | 2005-04-19 | 2005-04-19 |  | 75 | ACL | ANÁLISIS CLÍNICOS | NORMAL | ALTA | COMPRA
EL00548 | EL00548 | 312A8235_HUF | HUF01 - H. U. FUENLABRADA | PC |  | IL | XPRO-2055D | 0205UL062IL | 2010-12-13 | 2010-12-13 |  | 450 | ACL | ANÁLISIS CLÍNICOS | NORMAL | ALTA | COMPRA
EL00549 | EL00549 | 312A8235_HUF | HUF01 - H. U. FUENLABRADA | IMPRESORA |  | EPSON | EPL-6100 | EB2Z015540 | 2006-01-01 | 2006-01-01 |  | 120 | ACL | ANÁLISIS CLÍNICOS | NORMAL | ALTA | COMPRA
EL00557 | EL00557 | 312A8235_HUF | HUF01 - H. U. FUENLABRADA | MONITOR |  | NEC | FE7915B | 3950886YA | 2005-04-19 | 2005-04-19 |  | 90 | ACL | ANÁLISIS CLÍNICOS | NORMAL | ALTA | COMPRA
EL00558 | EL00558 | 312A8235_HUF | HUF01 - H. U. FUENLABRADA | CPU |  | BAYER | 7169696 | BY4278 | 2006-07-06 | 2006-07-06 |  | 494 | ACL | ANÁLISIS CLÍNICOS | NORMAL | ALTA | COMPRA
EL00559 | EL00559 | 312A8235_HUF | HUF01 - H. U. FUENLABRADA | COAGULOMETRO |  | IL | ACL 900 | 3071324 | 2007-10-01 | 2007-10-01 |  | 3500 | ACL | ANÁLISIS CLÍNICOS | URGENTE | ALTA | COMPRA
EL00560 | EL00560 | 312A8235_HUF | HUF01 - H. U. FUENLABRADA | IMPRESORA |  | HEWLETT PACKARD | LASERJET 1300 | CNBD403952 | 2006-01-01 | 2006-01-01 |  | 120 | ACL | ANÁLISIS CLÍNICOS | NORMAL | ALTA | COMPRA
EL00562 | EL00562 | 312A8235_HUF | HUF01 - H. U. FUENLABRADA | CPU |  | CC5 |  | 10-841FB | 2006-07-06 | 2006-07-06 |  | 494 | ACL | ANÁLISIS CLÍNICOS | NORMAL | ALTA | COMPRA
EL00563 | EL00563 | 312A8235_HUF | HUF01 - H. U. FUENLABRADA | MONITOR |  | VIEWSONIC | E55 | 11V033900237 | 2005-04-19 | 2005-04-19 |  | 75 | ACL | ANÁLISIS CLÍNICOS | NORMAL | ALTA | COMPRA
EL00564 | EL00564 | 312A8235_HUF | HUF01 - H. U. FUENLABRADA | PROGRAMADORES SATELITE |  | SCS | 27204 | SCSA4270 | 2010-12-13 | 2010-12-13 |  | 192 | ACL | ANÁLISIS CLÍNICOS | URGENTE | ALTA | COMPRA
EL00565 | EL00565 | 312A8235_HUF | HUF01 - H. U. FUENLABRADA | PROGRAMADORES SATELITE |  | SCS | 27204 | SCSA4271 | 2010-12-13 | 2010-12-13 |  | 192 | ACL | ANÁLISIS CLÍNICOS | URGENTE | ALTA | COMPRA
EL00566 | EL00566 | 312A8235_HUF | HUF01 - H. U. FUENLABRADA | ESTABILIZADOR |  | ONEAC | PC1000I | 0339-1617 | 2010-12-13 | 2010-12-13 |  | 150 | ACL | ANÁLISIS CLÍNICOS | URGENTE | ALTA | COMPRA
EL00567 | EL00567 | 312A8235_HUF | HUF01 - H. U. FUENLABRADA | UPS |  | APC | SMART UPS 1500 | A50335230086 | 2004-04-29 | 2004-04-29 |  | 300 | ACL | ANÁLISIS CLÍNICOS | NORMAL | ALTA | COMPRA
EL00568 | EL00568 | 312A8235_HUF | HUF01 - H. U. FUENLABRADA | IMPRESORA |  | LEXMARK | 2400 | 8N-F5864 | 2006-01-01 | 2006-01-01 |  | 120 | ACL | ANÁLISIS CLÍNICOS | NORMAL | ALTA | COMPRA
EL00570 | EL00570 | 312A8235_HUF | HUF01 - H. U. FUENLABRADA | CPU |  | COMPAQ | DESKPRO | 8134FR4Z02P6 | 2006-07-06 | 2006-07-06 |  | 150 | ACL | ANÁLISIS CLÍNICOS | NORMAL | ALTA | COMPRA
EL00571 | EL00571 | 312A8235_HUF | HUF01 - H. U. FUENLABRADA | MONITOR |  | AOC | 5GLRA+ | P6DNBE026424 | 2005-04-19 | 2005-04-19 |  | 45 | ACL | ANÁLISIS CLÍNICOS | NORMAL | ALTA | COMPRA
EL00572 | EL00572 | 312A8235_HUF | HUF01 - H. U. FUENLABRADA | IMPRESORA |  | HEWLETT PACKARD | DESKJET 840C | HU0AV1T1J7 | 2006-01-01 | 2006-01-01 |  | 40 | ACL | ANÁLISIS CLÍNICOS | NORMAL | ALTA | COMPRA
EL00574 | EL00574 | 312A8235_HUF | HUF01 - H. U. FUENLABRADA | UPS |  | INTERNATIONAL POWER TECHNOLOGIES | I600 | 629501225 | 2004-04-29 | 2004-04-29 |  | 300 | ACL | ANÁLISIS CLÍNICOS | NORMAL | ALTA | COMPRA
EL00576 | EL00576 | 312A8235_HUF | HUF01 - H. U. FUENLABRADA | CPU |  | SYSTIUM TECHNOLOGIES | 545 | 54500025969 | 2006-07-06 | 2006-07-06 |  | 172 | ACL | ANÁLISIS CLÍNICOS | NORMAL | ALTA | COMPRA
EL00577 | EL00577 | 312A8235_HUF | HUF01 - H. U. FUENLABRADA | CPU |  | SYSTIUM TECHNOLOGIES | 545 | 54500025963 | 2006-07-06 | 2006-07-06 |  | 172 | ACL | ANÁLISIS CLÍNICOS | NORMAL | ALTA | COMPRA
EL00578 | EL00578 | 312A8235_HUF | HUF01 - H. U. FUENLABRADA | MONITOR |  | SAMSUNG | SYNCMASTER957MB | PU19HVAW702790F | 2005-04-19 | 2005-04-19 |  | 90 | ACL | ANÁLISIS CLÍNICOS | NORMAL | ALTA | COMPRA
EL00579 | EL00579 | 312A8235_HUF | HUF01 - H. U. FUENLABRADA | IMPRESORA |  | HEWLETT PACKARD | DESKJET 6122 | MY3183CIRG | 2004-03-26 | 2004-03-26 |  | 70 | ACL | ANÁLISIS CLÍNICOS | NORMAL | ALTA | COMPRA
EL00586 | EL00586 | 312A8235_HUF | HUF01 - H. U. FUENLABRADA | MONITOR |  | VIEWSONIC | E55 | 11V034300376 | 2005-04-19 | 2005-04-19 |  | 75 | ACL | ANÁLISIS CLÍNICOS | NORMAL | ALTA | COMPRA
EL00587 | EL00587 | 312A8235_HUF | HUF01 - H. U. FUENLABRADA | CPU |  | BIOMERIEUX | B/VIEW | INB268038 | 2006-07-06 | 2006-07-06 |  | 172 | ACL | ANÁLISIS CLÍNICOS | NORMAL | ALTA | COMPRA
EL00588 | EL00588 | 312A8235_HUF | HUF01 - H. U. FUENLABRADA | IMPRESORA |  | OKI | MICROLINE 320 | 308E5002493 | 2006-01-01 | 2006-01-01 |  | 250 | ACL | ANÁLISIS CLÍNICOS | NORMAL | ALTA | COMPRA
EL00589 | EL00589 | 312A8235_HUF | HUF01 - H. U. FUENLABRADA | UPS |  | APC | BACK-UP PRO 280 | QB0249132031 | 2004-04-29 | 2004-04-29 |  | 120 | ACL | ANÁLISIS CLÍNICOS | NORMAL | ALTA | COMPRA
EL00590 | EL00590 | 312A8235_HUF | HUF01 - H. U. FUENLABRADA | UPS |  | MAM | SWM-2000/G/10 | MAG2000880104 | 2004-04-29 | 2004-04-29 |  | 120 | ACL | ANÁLISIS CLÍNICOS | NORMAL | ALTA | COMPRA
EL00601 | EL00601 | 312A8235_HUF | HUF01 - H. U. FUENLABRADA | COAGULOMETRO |  | IL | ACL ADVANCE | 4010761 | 2007-10-01 | 2007-10-01 |  | 4000 | ACL | ANÁLISIS CLÍNICOS | URGENTE | ALTA | COMPRA
EL00602 | EL00602 | 312A8235_HUF | HUF01 - H. U. FUENLABRADA | CPU |  | IL | XPRO-2055D | 0205UL095IL | 2006-07-06 | 2006-07-06 |  | 172 | ACL | ANÁLISIS CLÍNICOS | NORMAL | ALTA | COMPRA
EL00603 | EL00603 | 312A8235_HUF | HUF01 - H. U. FUENLABRADA | MONITOR |  | SAMSUNG | SYNCMASTER 150N | NB15H9NWB06524L | 2005-04-19 | 2005-04-19 |  | 75 | ACL | ANÁLISIS CLÍNICOS | NORMAL | ALTA | COMPRA
EL00604 | EL00604 | 312A8235_HUF | HUF01 - H. U. FUENLABRADA | IMPRESORA |  | EPSON | EPL-6200 | FGHZ020182 | 2006-01-01 | 2006-01-01 |  | 120 | ACL | ANÁLISIS CLÍNICOS | NORMAL | ALTA | COMPRA
EL00605 | EL00605 | 312A8235_HUF | HUF01 - H. U. FUENLABRADA | IMPRESORA |  | LEXMARK | 4500-202 | 890KL5D | 2006-01-01 | 2006-01-01 |  | 150 | ACL | ANÁLISIS CLÍNICOS | NORMAL | ALTA | COMPRA
EL00614 | EL00614 | 312A8235_HUF | HUF01 - H. U. FUENLABRADA | FUENTE DE LUZ |  | SCHOTT | KL200 | 105829 | 2006-01-01 | 2006-01-01 |  | 300 | APA | ANATOMÍA PATOLÓGICA | URGENTE | ALTA | COMPRA
EL00647 | EL00647 | 312A8235_HUF | HUF01 - H. U. FUENLABRADA | INMUNOTEÑIDOR |  | DAKO | AUTOSTAINER PLUS | 538-7192-01 | 2010-12-13 | 2010-12-13 |  | 6000 | APA | ANATOMÍA PATOLÓGICA | URGENTE | ALTA | COMPRA
EL00648 | EL00648 | 312A8235_HUF | HUF01 - H. U. FUENLABRADA | BAÑO TERMOSTATICO |  | RAYPA | B0D-2 | 24362 | 2010-12-13 | 2012-02-08 |  | 800 | APA | ANATOMÍA PATOLÓGICA | URGENTE | ALTA | COMPRA
EL00650 | EL00650 | 312A8235_HUF | HUF01 - H. U. FUENLABRADA | IMPRESORA |  | HEWLETT PACKARD | DESKJET 6122 | MY3AN2B2WG | 2004-03-26 | 2004-03-26 |  | 70 | APA | ANATOMÍA PATOLÓGICA | NORMAL | ALTA | COMPRA
EL00651 | EL00651 | 312A8235_HUF | HUF01 - H. U. FUENLABRADA | CPU |  | IBM | 8320 ACU | KCLT97Z | 2006-07-06 | 2006-07-06 |  | 172 | APA | ANATOMÍA PATOLÓGICA | NORMAL | ALTA | COMPRA
EL00652 | EL00652 | 312A8235_HUF | HUF01 - H. U. FUENLABRADA | MONITOR |  | IBM | 6636-AB1 | 23V5030 | 2005-04-19 | 2005-04-19 |  | 90 | APA | ANATOMÍA PATOLÓGICA | NORMAL | ALTA | COMPRA
EL00653 | EL00653 | 312A8235_HUF | HUF01 - H. U. FUENLABRADA | UPS |  | POWERWARE | PW51151000I | UV232A1074 | 2004-04-29 | 2004-04-29 |  | 300 | APA | ANATOMÍA PATOLÓGICA | NORMAL | ALTA | COMPRA
EL00654 | EL00654 | 312A8235_HUF | HUF01 - H. U. FUENLABRADA | IMPRESORA |  | ZEBRA | TLP2742 | 47528017 | 2006-01-01 | 2006-01-01 |  | 350 | APA | ANATOMÍA PATOLÓGICA | NORMAL | ALTA | COMPRA
EL00743 | EL00743 | 312A8235_HUF | HUF01 - H. U. FUENLABRADA | MOTOR COLCHON ANTIESCARAS |  | KCI | AIRWORKS SR339 | 23061684 | 2013-06-05 | 2013-06-05 |  | 375 | H2A | UNIDAD DE HOSPITALIZ. 2A | NORMAL | ALTA | COMPRA
EL00744 | EL00744 | 312A8235_HUF | HUF01 - H. U. FUENLABRADA | MOTOR COLCHON ANTIESCARAS |  | KCI | AIRWORKS SR339 | 23122613 | 2010-12-13 | 2013-06-05 |  | 375 | H2A | UNIDAD DE HOSPITALIZ. 2A | NORMAL | ALTA | COMPRA
EL00757 | EL00757 | 312A8235_HUF | HUF01 - H. U. FUENLABRADA | MODULO ADQUISICION |  | GEMS IT | CAM-14 | RMF03531184PA | 2006-01-01 | 2006-01-01 |  | 394 | H3B | UNIDAD DE HOSPITALIZ. 3B | NORMAL | ALTA | COMPRA
EL00761 | EL00761 | 312A8235_HUF | HUF01 - H. U. FUENLABRADA | MOTOR COLCHON ANTIESCARAS |  | KCI | AIRWORKS SR339 | 23122792 | 2013-06-05 | 2013-06-05 |  | 375 | H2A | UNIDAD DE HOSPITALIZ. 2A | NORMAL | ALTA | COMPRA
EL00763 | EL00763 | 312A8235_HUF | HUF01 - H. U. FUENLABRADA | MOTOR COLCHON ANTIESCARAS |  | KCI | AIRWORKS SR339 | 23122615 | 2015-07-09 | 2013-06-05 |  | 375 | H2A | UNIDAD DE HOSPITALIZ. 2A | NORMAL | ALTA | COMPRA
EL00768 | EL00768 | 312A8235_HUF | HUF01 - H. U. FUENLABRADA | MOTOR COLCHON ANTIESCARAS |  | KCI | AIRWORKS SR339 | 23070631 | 2013-06-05 | 2013-06-05 |  | 375 | H2E | UNIDAD DE HOSPITALIZ. 2E | NORMAL | ALTA | COMPRA
EL00776 | EL00776 | 312A8235_HUF | HUF01 - H. U. FUENLABRADA | REANIMADOR DE BEBE |  | FISHER & PAYKEL | NEOPUFF | 40225000260 | 2013-06-14 | 2013-06-14 |  | 1200 | NEO | NEONATOS | CRÍTICO | ALTA | COMPRA
EL00777 | EL00777 | 312A8235_HUF | HUF01 - H. U. FUENLABRADA | REANIMADOR DE BEBE |  | FISHER & PAYKEL | NEOPUFF | 40225000265 | 2013-06-14 | 2013-06-14 |  | 1200 | NEO | NEONATOS | CRÍTICO | ALTA | COMPRA
EL00778 | EL00778 | 312A8235_HUF | HUF01 - H. U. FUENLABRADA | REANIMADOR DE BEBE |  | FISHER & PAYKEL | NEOPUFF | 40225000266 | 2013-06-14 | 2013-06-14 |  | 1200 | UROG | URG OBSTETRIC. Y GINE. | NORMAL | ALTA | COMPRA
EL00780 | EL00780 | 312A8235_HUF | HUF01 - H. U. FUENLABRADA | CONSOLA DE MOTOR ELECTRICA |  | LINVATEC | D3000I | BBB17176 | 2004-04-05 | 2004-04-05 |  | 3000 | QUI | QUIRÓFANO | CRÍTICO | ALTA | COMPRA
EL00782 | EL00782 | 312A8235_HUF | HUF01 - H. U. FUENLABRADA | CARGADOR DE BATERIAS |  | LINVATEC | PRO3600 | 3653 | 2004-04-05 | 2004-04-05 |  | 600 | TRAQ | TRAUMATOLOGÍA QUIRÓFANO | NORMAL | ALTA | COMPRA
EL00783 | EL00783 | 312A8235_HUF | HUF01 - H. U. FUENLABRADA | MOTOR ARTROSCOPIA |  | LINVATEC | D9824 | 5148 | 2004-04-05 | 2004-04-05 |  | 782.6 | TRAQ | TRAUMATOLOGÍA QUIRÓFANO | CRÍTICO | ALTA | COMPRA
EL00784 | EL00784 | 312A8235_HUF | HUF01 - H. U. FUENLABRADA | MOTOR ARTROSCOPIA |  | LINVATEC | D9824 | 5149 | 2004-04-05 | 2004-04-05 |  | 782.6 | TRAQ | TRAUMATOLOGÍA QUIRÓFANO | CRÍTICO | ALTA | COMPRA
EL00785 | EL00785 | 312A8235_HUF | HUF01 - H. U. FUENLABRADA | PIEZA DE MANO |  | LINVATEC | E9010 | 3459 | 2004-04-05 | 2004-04-05 |  | 782.6 | TRAQ | TRAUMATOLOGÍA QUIRÓFANO | CRÍTICO | ALTA | COMPRA
EL00786 | EL00786 | 312A8235_HUF | HUF01 - H. U. FUENLABRADA | PIEZA DE MANO |  | LINVATEC | PRO6100 | BBB36606 | 2004-04-05 | 2004-04-05 |  | 782.6 | TRAQ | TRAUMATOLOGÍA QUIRÓFANO | CRÍTICO | ALTA | COMPRA
EL00787 | EL00787 | 312A8235_HUF | HUF01 - H. U. FUENLABRADA | PIEZA DE MANO |  | LINVATEC | PRO6100 | BBB36607 | 2004-04-05 | 2004-04-05 |  | 782.6 | TRAQ | TRAUMATOLOGÍA QUIRÓFANO | CRÍTICO | ALTA | COMPRA
EL00788 | EL00788 | 312A8235_HUF | HUF01 - H. U. FUENLABRADA | PIEZA DE MANO |  | LINVATEC | PRO6125 | BBB37252 | 2004-04-05 | 2004-04-05 |  | 782.6 | TRAQ | TRAUMATOLOGÍA QUIRÓFANO | CRÍTICO | ALTA | COMPRA
EL00789 | EL00789 | 312A8235_HUF | HUF01 - H. U. FUENLABRADA | PIEZA DE MANO |  | LINVATEC | PRO6125 | BBC37253 | 2004-04-05 | 2004-04-05 |  | 782.6 | TRAQ | TRAUMATOLOGÍA QUIRÓFANO | CRÍTICO | ALTA | COMPRA
EL00793 | EL00793 | 312A8235_HUF | HUF01 - H. U. FUENLABRADA | MOTOR SIERRA OSCILANTE |  | LINVATEC | PRO5300 | BBB35955 | 2004-04-05 | 2004-04-05 |  | 782.6 | TRAQ | TRAUMATOLOGÍA QUIRÓFANO | CRÍTICO | ALTA | COMPRA
EL00794 | EL00794 | 312A8235_HUF | HUF01 - H. U. FUENLABRADA | BATERIA MOTOR |  | LINVATEC | PRO3010 | 586954 | 2004-04-05 | 2004-04-05 |  | 782.6 | QUI | QUIRÓFANO | CRÍTICO | ALTA | COMPRA
EL00795 | EL00795 | 312A8235_HUF | HUF01 - H. U. FUENLABRADA | BATERIA MOTOR |  | LINVATEC | PRO3010 | 588299 | 2004-04-05 | 2004-04-05 |  | 782.6 | QUI | QUIRÓFANO | CRÍTICO | ALTA | COMPRA
EL00796 | EL00796 | 312A8235_HUF | HUF01 - H. U. FUENLABRADA | PIEZA DE MANO |  | LINVATEC | 5020021 | 4732 | 2004-04-05 | 2004-04-05 |  | 782.6 | TRAQ | TRAUMATOLOGÍA QUIRÓFANO | CRÍTICO | ALTA | COMPRA
EL00797 | EL00797 | 312A8235_HUF | HUF01 - H. U. FUENLABRADA | PIEZA DE MANO |  | LINVATEC | 5020022 | 5515 | 2004-04-05 | 2004-04-05 |  | 782.6 | TRAQ | TRAUMATOLOGÍA QUIRÓFANO | CRÍTICO | ALTA | COMPRA
EL00798 | EL00798 | 312A8235_HUF | HUF01 - H. U. FUENLABRADA | PIEZA DE MANO |  | LINVATEC | 5020024 | 4756 | 2004-04-05 | 2004-04-05 |  | 782.6 | TRAQ | TRAUMATOLOGÍA QUIRÓFANO | CRÍTICO | ALTA | COMPRA
EL00801 | EL00801 | 312A8235_HUF | HUF01 - H. U. FUENLABRADA | SIERRA ELECTRICA |  | STRYKER | 941 | 334601463 | 2016-04-05 | 2016-04-05 |  | 100 | H2D | UNIDAD DE HOSPITALIZ. 2D | URGENTE | ALTA | COMPRA
EL00803 | EL00803 | 312A8235_HUF | HUF01 - H. U. FUENLABRADA | MOTOR COLCHON ANTIESCARAS |  | KCI | AIRWORKS SR339 | 23061520 | 2010-12-13 | 2013-06-05 |  | 375 | H2D | UNIDAD DE HOSPITALIZ. 2D | NORMAL | ALTA | COMPRA
EL00804 | EL00804 | 312A8235_HUF | HUF01 - H. U. FUENLABRADA | MOTOR COLCHON ANTIESCARAS |  | KCI | AIRWORKS SR339 | 23061516 | 2010-12-13 | 2013-06-05 |  | 375 | H2A | UNIDAD DE HOSPITALIZ. 2A | NORMAL | ALTA | COMPRA
EL00808 | EL00808 | 312A8235_HUF | HUF01 - H. U. FUENLABRADA | VAPORIZADOR DE GASES ANESTESICOS |  | DRAGER | VAPOR 2000 | ARUC-0054 | 2011-11-14 | 2011-11-14 |  | 2500 | QUI | QUIRÓFANO | CRÍTICO | ALTA | COMPRA
EL00809 | EL00809 | 312A8235_HUF | HUF01 - H. U. FUENLABRADA | VAPORIZADOR DE GASES ANESTESICOS |  | DRAGER | VAPOR 2000 | ARUC-0028 | 2011-11-14 | 2011-11-14 |  | 2500 | QUI | QUIRÓFANO | CRÍTICO | ALTA | COMPRA
EL00810 | EL00810 | 312A8235_HUF | HUF01 - H. U. FUENLABRADA | VAPORIZADOR DE GASES ANESTESICOS |  | DRAGER | VAPOR 2000 | ARTD-0664 | 2011-11-14 | 2011-11-14 |  | 2500 | QUI | QUIRÓFANO | CRÍTICO | ALTA | COMPRA
EL00812 | EL00812 | 312A8235_HUF | HUF01 - H. U. FUENLABRADA | VAPORIZADOR DE GASES ANESTESICOS |  | DRAGER | VAPOR 2000 | ARUC-0023 | 2011-11-14 | 2011-11-14 |  | 2500 | QUI | QUIRÓFANO | CRÍTICO | ALTA | COMPRA
EL00814 | EL00814 | 312A8235_HUF | HUF01 - H. U. FUENLABRADA | VAPORIZADOR DE GASES ANESTESICOS |  | DRAGER | VAPOR 2000 | ARWN-0124 | 2010-12-13 | 2011-11-14 |  | 2500 | QUI | QUIRÓFANO | CRÍTICO | ALTA | COMPRA
EL00815 | EL00815 | 312A8235_HUF | HUF01 - H. U. FUENLABRADA | VAPORIZADOR DE GASES ANESTESICOS |  | DRAGER | VAPOR 2000 | ARUC-0030 | 2011-11-14 | 2011-11-14 |  | 2500 | QUI | QUIRÓFANO | CRÍTICO | ALTA | COMPRA
EL00816 | EL00816 | 312A8235_HUF | HUF01 - H. U. FUENLABRADA | VAPORIZADOR DE GASES ANESTESICOS |  | DRAGER | VAPOR 2000 | ARUC-0025 | 2011-11-14 | 2011-11-14 |  | 2500 | QUI | QUIRÓFANO | CRÍTICO | ALTA | COMPRA
EL00817 | EL00817 | 312A8235_HUF | HUF01 - H. U. FUENLABRADA | VAPORIZADOR DE GASES ANESTESICOS |  | DRAGER | VAPOR 2000 | ARUC-0024 | 2011-11-14 | 2011-11-14 |  | 2500 | QUI | QUIRÓFANO | CRÍTICO | ALTA | COMPRA
EL00818 | EL00818 | 312A8235_HUF | HUF01 - H. U. FUENLABRADA | VAPORIZADOR DE GASES ANESTESICOS |  | DRAGER | VAPOR 2000 | ARUC-0029 | 2011-11-14 | 2011-11-14 |  | 2500 | HDDQ | HOSP. DE DÍA QUIRÓFANO | CRÍTICO | ALTA | COMPRA
EL00819 | EL00819 | 312A8235_HUF | HUF01 - H. U. FUENLABRADA | VAPORIZADOR DE GASES ANESTESICOS |  | DRAGER | VAPOR 2000 | ARUC-0026 | 2011-11-14 | 2011-11-14 |  | 2500 | PAR | PARITORIO | CRÍTICO | ALTA | COMPRA
EL00820 | EL00820 | 312A8235_HUF | HUF01 - H. U. FUENLABRADA | VAPORIZADOR DE GASES ANESTESICOS |  | DRAGER | VAPOR 2000 | ARUC-0022 | 2011-11-14 | 2011-11-14 |  | 2500 | DIG | MEDICINA DIGESTIVO | CRÍTICO | ALTA | COMPRA
EL00821 | EL00821 | 312A8235_HUF | HUF01 - H. U. FUENLABRADA | VAPORIZADOR DE GASES ANESTESICOS |  | DRAGER | VAPOR 2000 | ARUC-0021 | 2011-11-14 | 2011-11-14 |  | 2500 | QUI | QUIRÓFANO | CRÍTICO | ALTA | COMPRA
EL00899 | EL00899 | 312A8235_HUF | HUF01 - H. U. FUENLABRADA | SILLON DE PACIENTE |  | EUROCLINIC | OTOPEX | AF040002 | 2010-12-13 | 2010-12-13 |  | 2500 | ORLP | PRUEBAS DE ORL | NORMAL | ALTA | COMPRA
EL00968 | EL00968 | 312A8235_HUF | HUF01 - H. U. FUENLABRADA | CENTRAL DE MONITORIZACION |  | MAXDATA | SRVCTG01 | 44894600001 | 2004-04-29 | 2004-04-29 |  | 15000 | PAR | PARITORIO | CRÍTICO | ALTA | COMPRA
EL00969 | EL00969 | 312A8235_HUF | HUF01 - H. U. FUENLABRADA | CENTRAL DE MONITORIZACION |  | MAXDATA | SRVCTG02 | 44894600002 | 2004-04-29 | 2004-04-29 |  | 15000 | PAR | PARITORIO | CRÍTICO | ALTA | COMPRA
EL00970 | EL00970 | 312A8235_HUF | HUF01 - H. U. FUENLABRADA | ESTACION DE TRABAJO |  | MAXDATA | 105770 | 44896800001 | 2004-04-29 | 2004-04-29 |  | 800 | PAR | PARITORIO | NORMAL | ALTA | COMPRA
EL00971 | EL00971 | 312A8235_HUF | HUF01 - H. U. FUENLABRADA | ESTACION DE TRABAJO |  | MAXDATA | 105770 | 44896800002 | 2004-04-29 | 2004-04-29 |  | 800 | PAR | PARITORIO | NORMAL | ALTA | COMPRA
EL00972 | EL00972 | 312A8235_HUF | HUF01 - H. U. FUENLABRADA | MONITOR |  | BELINEA | 10 17 15 | 1117170348AC11402141 | 2004-04-29 | 2004-04-29 |  | 50 | PAR | PARITORIO | NORMAL | ALTA | COMPRA
EL00973 | EL00973 | 312A8235_HUF | HUF01 - H. U. FUENLABRADA | MONITOR |  | BELINEA | 10 17 15 | 1117170348AC11402124 | 2004-04-29 | 2004-04-29 |  | 50 | PAR | PARITORIO | NORMAL | ALTA | COMPRA
EL00981 | EL00981 | 312A8235_HUF | HUF01 - H. U. FUENLABRADA | ESPIROMETRO |  | SIBELMED | DATOSPIR 120 | D161/04 | 2010-12-13 | 2003-01-01 |  | 2226 | SLA | SALUD LABORAL | URGENTE | ALTA | COMPRA
EL01003 | EL01003 | 312A8235_HUF | CEP01 - C. E. P. EL ARROYO | IMPRESORA |  | SONY | UP-D895MD | 200347 | 2005-04-19 | 2005-04-19 |  | 500 | CEPX | CENTRO ESP. RX | NORMAL | ALTA | COMPRA
EL01004 | EL01004 | 312A8235_HUF | HUF01 - H. U. FUENLABRADA | AUDIOMETRO SUZUKI |  | AUDIOTEST | 505 | 134775 | 2010-12-13 | 2012-12-18 |  | 2000 | ORLP | PRUEBAS DE ORL | URGENTE | ALTA | COMPRA
EL01005 | EL01005 | 312A8235_HUF | HUF01 - H. U. FUENLABRADA | BAÑO TERMOSTATICO |  | BUNSEN | 1604 | 22614 | 2010-12-13 | 2010-12-13 |  | 440 | QUI | QUIRÓFANO | URGENTE | ALTA | COMPRA
EL01007 | EL01007 | 312A8235_HUF | HUF01 - H. U. FUENLABRADA | BAÑO TERMOSTATICO |  | BUNSEN | 1604 | 22617 | 2010-12-13 | 2010-12-13 |  | 440 | QUI | QUIRÓFANO | URGENTE | ALTA | COMPRA
EL01008 | EL01008 | 312A8235_HUF | HUF01 - H. U. FUENLABRADA | BAÑO TERMOSTATICO |  | BUNSEN | 1604 | 22608 | 2010-12-13 | 2010-12-13 |  | 440 | QUI | QUIRÓFANO | URGENTE | ALTA | COMPRA
EL01010 | EL01010 | 312A8235_HUF | HUF01 - H. U. FUENLABRADA | BAÑO TERMOSTATICO |  | BUNSEN | 1604 | 22609 | 2010-12-13 | 2010-12-13 |  | 440 | QUI | QUIRÓFANO | URGENTE | ALTA | COMPRA
EL01011 | EL01011 | 312A8235_HUF | HUF01 - H. U. FUENLABRADA | BAÑO TERMOSTATICO |  | BUNSEN | 1604 | 22613 | 2010-12-13 | 2010-12-13 |  | 440 | QUI | QUIRÓFANO | URGENTE | ALTA | COMPRA
EL01014 | EL01014 | 312A8235_HUF | CEP01 - C. E. P. EL ARROYO | PULSIOXÍMETRO | Monitor | NELLCOR | N-20 | G03834055 | 2010-12-13 | 2010-12-13 |  | 689 | CEP | CENTRO DE ESP. EL ARROYO | URGENTE | ALTA | COMPRA
EL01015 | EL01015 | 312A8235_HUF | HUF01 - H. U. FUENLABRADA | ESPECTROFOTOMETRO DE INFRARROJOS |  | OTSUKA PHARMACEUTICAL | UBIT-IR300 | 200-021 | 2005-05-30 | 2005-05-30 |  | 22237 | EXT | EXTRACCIONES | URGENTE | ALTA | COMPRA
EL01022 | EL01022 | 312A8235_HUF | HUF01 - H. U. FUENLABRADA | PIEZA DE MANO DE FACOEMULSIFICADOR |  | ALCON | 8065750121 | 0302734219X | 2004-07-05 | 2004-07-05 |  | 2547 | QUI | QUIRÓFANO | CRÍTICO | ALTA | COMPRA
EL01039 | EL01039 | 312A8235_HUF | HUF01 - H. U. FUENLABRADA | PULSIOXÍMETRO | Monitor | NELLCOR | N-20 | G03812274 | 2005-06-03 | 2005-06-03 |  | 689 | DIGC | CONSULTA MED. DIGESTIVO | URGENTE | ALTA | COMPRA
EL01069 | EL01069 | 312A8235_HUF | CEP01 - C. E. P. EL ARROYO | OTO-OFTALMOSCOPIO |  | HEINE | EN100 | 1/5221 | 2015-11-10 | 2015-11-10 |  | 726.69 | CEP | CENTRO DE ESP. EL ARROYO | NORMAL | ALTA | COMPRA
EL01070 | EL01070 | 312A8235_HUF | CEP01 - C. E. P. EL ARROYO | OTO-OFTALMOSCOPIO |  | HEINE | EN100 | 1/5223 | 2015-11-10 | 2015-11-10 |  | 726.69 | CEP | CENTRO DE ESP. EL ARROYO | NORMAL | ALTA | COMPRA
EL01122 | EL01122 | 312A8235_HUF | HUF01 - H. U. FUENLABRADA | BALANZA |  | COBOS | CB-6000PJ | 32270121 | 2010-12-13 | 2011-02-17 |  | 487 | APA | ANATOMÍA PATOLÓGICA | URGENTE | ALTA | COMPRA
EL01123 | EL01123 | 312A8235_HUF | HUF01 - H. U. FUENLABRADA | BALANZA |  | COBOS | CB-6000PJ | 32270122 | 2015-10-16 | 2011-02-17 |  | 487 | APA | ANATOMÍA PATOLÓGICA | URGENTE | ALTA | COMPRA
EL01125 | EL01125 | 312A8235_HUF | HUF01 - H. U. FUENLABRADA | CRIOPLACA |  | MICROM | CP60 | 29288 | 2010-12-13 | 2012-10-30 |  | 96.8 | APA | ANATOMÍA PATOLÓGICA | URGENTE | ALTA | COMPRA
EL01126 | EL01126 | 312A8235_HUF | HUF01 - H. U. FUENLABRADA | CRIOPLACA |  | MICROM | CP60 | 29289 | 2010-12-13 | 2012-10-30 |  | 96.8 | APA | ANATOMÍA PATOLÓGICA | URGENTE | ALTA | COMPRA
EL01129 | EL01129 | 312A8235_HUF | HUF01 - H. U. FUENLABRADA | DETECTOR DE DOSIS |  | RTI | R100 | 3211 | 2004-06-09 | 2004-06-09 |  | 1075 | RAD | DIAGNOSTICO POR IMAGEN | NORMAL | ALTA | COMPRA
EL01130 | EL01130 | 312A8235_HUF | HUF01 - H. U. FUENLABRADA | DETECTOR DE DOSIS |  | RTI | MPD | 3120086 | 2004-06-09 | 2004-06-09 |  | 1075 | RAD | DIAGNOSTICO POR IMAGEN | NORMAL | ALTA | COMPRA
EL01132 | EL01132 | 312A8235_HUF | HUF01 - H. U. FUENLABRADA | NOTEBOOK |  | TOSHIBA | SATELITE A30 | X3387205K | 2004-06-09 | 2004-06-09 |  | 880 | RAD | DIAGNOSTICO POR IMAGEN | NORMAL | ALTA | COMPRA
EL01133 | EL01133 | 312A8235_HUF | HUF01 - H. U. FUENLABRADA | PDA |  | PALM | TUNGSTEN T3 | 00V5ABG31RR9 | 2004-06-09 | 2004-06-09 |  | 231 | RAD | DIAGNOSTICO POR IMAGEN | NORMAL | ALTA | COMPRA
EL01193 | EL01193 | 312A8235_HUF | HUF01 - H. U. FUENLABRADA | BOMBA DE HISTEROSCOPIA |  | OLYMPUS | HISTEROFLOW | 0402CE210 | 2010-12-13 | 2010-12-13 |  | 8000 | QUI | QUIRÓFANO | CRÍTICO | ALTA | COMPRA
EL01200 | EL01200 | 312A8235_HUF | HUF01 - H. U. FUENLABRADA | UNIDAD DE TERMOTERAPIA |  | ENRAF NONIUS | PACKHEATER | 13629 | 2010-12-13 | 2010-12-13 |  | 305 | REH | REHABILITACIÓN | URGENTE | ALTA | COMPRA
EL01201 | EL01201 | 312A8235_HUF | CEP01 - C. E. P. EL ARROYO | MICROONDAS |  | ENRAF NONIUS | RADARMED 950+ | 5300 | 2011-03-02 | 2011-03-02 |  | 4333.33 | CEPR | CEP REHABILITACION | URGENTE | ALTA | COMPRA
EL01203 | EL01203 | 312A8235_HUF | CEP01 - C. E. P. EL ARROYO | ONDA CORTA |  | ENRAF NONIUS | CURAPULS 419 | 16-178 | 2010-12-13 | 2011-03-02 |  | 3772.73 | CEPR | CEP REHABILITACION | NORMAL | ALTA | COMPRA
EL01206 | EL01206 | 312A8235_HUF | CEP01 - C. E. P. EL ARROYO | MICROONDAS |  | ENRAF NONIUS | RADARMED 650 | 1474 | 2011-03-02 | 2011-03-02 |  | 4333.33 | CEPR | CEP REHABILITACION | URGENTE | ALTA | COMPRA
EL01207 | EL01207 | 312A8235_HUF | CEP01 - C. E. P. EL ARROYO | ONDA CORTA |  | ENRAF NONIUS | CURAPULS 970 | 25239 | 2010-12-13 | 2011-03-02 |  | 3772.73 | CEPR | CEP REHABILITACION | NORMAL | ALTA | COMPRA
EL01211 | EL01211 | 312A8235_HUF | CEP01 - C. E. P. EL ARROYO | TRACCION LUMBAR |  | ENRAF NONIUS | ELTRAC 439 | 07-117 | 2010-12-13 | 2010-12-13 |  | 2000 | CEPR | CEP REHABILITACION | CRÍTICO | ALTA | COMPRA
EL01213 | EL01213 | 312A8235_HUF | CEP01 - C. E. P. EL ARROYO | MICROONDAS |  | ENRAF NONIUS | RADARMED | 1574 | 2011-03-02 | 2011-03-02 |  | 4333.33 | CEPR | CEP REHABILITACION | URGENTE | ALTA | COMPRA
EM000016 |  | 312A8235_HUF | HUF01 - H. U. FUENLABRADA | TERMOMETRO PATRON |  | TESTO | 720 | 02681687 | 2013-11-13 | 2013-11-13 |  | 211 | FAR | FARMACIA | NORMAL | ALTA | COMPRA
EM000038 |  | 312A8235_HUF | HUF01 - H. U. FUENLABRADA | TERMÓMETRO |  | TESTO | 826-T4 | 42536092 | 2018-09-13 | 2018-09-13 |  | 217 | LEN | LENCERÍA | NORMAL | ALTA | COMPRA
ST00005 | ST00005 | 312A8235_HUF | HUF01 - H. U. FUENLABRADA | MOTOR ESTAPEDECTOMIA ORL |  | XOMED | 33-33750 | SN-0757 | 2005-04-26 | 2005-04-26 |  | 2000 | QUI | QUIRÓFANO | CRÍTICO | ALTA | COMPRA
ST00015 | ST00015 | 312A8235_HUF | HUF01 - H. U. FUENLABRADA | CAMARA DIGITAL |  | CANON | EOS 300D | 1570508366 | 2005-02-24 | 2005-02-24 |  | 1060.9 | DER | DERMATOLOGÍA | NORMAL | ALTA | COMPRA
ST00037 | ST00037 | 312A8235_HUF | HUF01 - H. U. FUENLABRADA | OPTICA 2,7 MM ARTROSCOPIA |  | NOPA | XP704/33 | 13380 | 2013-05-29 | 2013-05-29 |  | 1000 | QUI | QUIRÓFANO | CRÍTICO | ALTA | COMPRA
ST00038 | ST00038 | 312A8235_HUF | HUF01 - H. U. FUENLABRADA | OPTICA |  | NOPA | XK709/32 | 19364 | 2013-05-29 | 2013-05-29 |  | 1000 | QUI | QUIRÓFANO | CRÍTICO | ALTA | COMPRA
ST00046 | ST00046 | 312A8235_HUF | HUF01 - H. U. FUENLABRADA | CABLE DE LUZ FRIA |  | OLYMPUS | WA03210A | 07ZW | 2006-03-08 | 2006-03-08 |  | 488.63 | QUI | QUIRÓFANO | URGENTE | ALTA | COMPRA
ST00047 | ST00047 | 312A8235_HUF | HUF01 - H. U. FUENLABRADA | CABLE DE LUZ FRIA |  | OLYMPUS | WA03210A | 125W | 2006-03-08 | 2006-03-08 |  | 488.63 | QUI | QUIRÓFANO | URGENTE | ALTA | COMPRA
ST00058 | ST00058 | 312A8235_HUF | HUF01 - H. U. FUENLABRADA | OPTICA RIGIDA 0º 5MM |  | RICHARD WOLF | 8935411 | 334254 | 2006-06-14 | 2006-06-14 |  | 1867 | QUI | QUIRÓFANO | CRÍTICO | ALTA | COMPRA
ST00063 | ST00063 | 312A8235_HUF | HUF01 - H. U. FUENLABRADA | OPTICA RIGIDA 30º 10 MM |  | OLYMPUS | A5295A | 513699 | 2006-09-27 | 2006-09-27 |  | 1819 | QUI | QUIRÓFANO | CRÍTICO | ALTA | COMPRA
ST00067 | ST00067 | 312A8235_HUF | HUF01 - H. U. FUENLABRADA | OPTICA RIGIDA 0º |  | RICHARD WOLF | 8880531 | 407690 | 2006-10-18 | 2006-10-18 |  | 900 | ORLQ | ORL QUIRÓFANO | CRÍTICO | ALTA | COMPRA
ST00073 | ST00073 | 312A8235_HUF | HUF01 - H. U. FUENLABRADA | MOTOR ESTAPEDECTOMIA ORL |  | XOMED | 18-97200 | 985 | 2006-12-19 | 2006-12-19 |  | 3500 | ORLQ | ORL QUIRÓFANO | CRÍTICO | ALTA | COMPRA
ST00074 | ST00074 | 312A8235_HUF | HUF01 - H. U. FUENLABRADA | OPTICA RIGIDA 0º |  | RICHARD WOLF | 8935411 | 439273 | 2007-01-15 | 2007-01-15 |  | 1100 | GINQ | GINECOLOGÍA QUIRÓFANO | CRÍTICO | ALTA | COMPRA
ST00075 | ST00075 | 312A8235_HUF | HUF01 - H. U. FUENLABRADA | OPTICA RIGIDA 30º 10MM |  | KARL STORZ | 26003 BA | 697596S | 2007-01-24 | 2007-01-24 |  | 1965 | QUI | QUIRÓFANO | CRÍTICO | ALTA | COMPRA
ST00076 | ST00076 | 312A8235_HUF | HUF01 - H. U. FUENLABRADA | MOTOR DE PIEZA DE MANO |  | XOMED | XCALIBUR | 436 | 2007-01-25 | 2007-01-25 |  | 899 | ORLQ | ORL QUIRÓFANO | CRÍTICO | ALTA | COMPRA
ST001037 | ST001037 | 312A8235_HUF | HUF01 - H. U. FUENLABRADA | CAMARA CANON |  | CANON | EOS1000 | 2850650511 | 2013-11-23 | 2013-11-25 |  | 349 | DER | DERMATOLOGÍA | NORMAL | ALTA | COMPRA
ST00159 | ST00159 | 312A8235_HUF | HUF01 - H. U. FUENLABRADA | OPTICA RIGIDA 0º |  | RICHARD WOLF | 8934431 | 5000102301 | 2007-08-07 | 2007-08-07 |  | 1209.34 | GINQ | GINECOLOGÍA QUIRÓFANO | CRÍTICO | ALTA | COMPRA
ST00163 | ST00163 | 312A8235_HUF | HUF01 - H. U. FUENLABRADA | COAGULOMETRO |  | PROTIME | PROTIME | DP1785 | 2007-10-01 | 2007-10-01 |  | 157 | ACL | ANÁLISIS CLÍNICOS | URGENTE | ALTA | COMPRA
ST00165 | ST00165 | 312A8235_HUF | HUF01 - H. U. FUENLABRADA | OPTICA 30º 10 MM |  | KARL STORZ | 26003 BA | 951866 | 2007-10-08 | 2007-10-08 |  | 1635.51 | QUI | QUIRÓFANO | CRÍTICO | ALTA | COMPRA
ST00169 | ST00169 | 312A8235_HUF | HUF01 - H. U. FUENLABRADA | OPTICA 30º10 MM |  | KARL STORZ | 26003 BA | 80593470 | 2007-10-16 | 2007-10-16 |  | 1635.51 | QUI | QUIRÓFANO | CRÍTICO | ALTA | COMPRA
ST00182 | ST00182 | 312A8235_HUF | HUF01 - H. U. FUENLABRADA | OBTURADOR P/OPTICA |  | ST | T5804 | 926160 | 2007-10-05 | 2007-10-05 |  | 47 | TRAQ | TRAUMATOLOGÍA QUIRÓFANO | NORMAL | ALTA | COMPRA
ST00183 | ST00183 | 312A8235_HUF | HUF01 - H. U. FUENLABRADA | OBTURADOR P/OPTICA |  | ST | T5804 | 958919 | 2007-10-05 | 2007-10-05 |  | 47 | TRAQ | TRAUMATOLOGÍA QUIRÓFANO | NORMAL | ALTA | COMPRA
ST00186 | ST00186 | 312A8235_HUF | HUF01 - H. U. FUENLABRADA | CABLE FIBRA OPTICA SPO2 PEDIATRICO |  | SCHILLER | 0-13-0002 | 92J713210 | 2007-11-19 | 2007-11-19 |  | 2876.16 | ANR | ANESTESIA Y REANIMACIÓN | CRÍTICO | ALTA | COMPRA
ST00199 | ST00199 | 312A8235_HUF | HUF01 - H. U. FUENLABRADA | OPTICA RIGIDA 12º |  | RICHARD WOLF | 8654431 | 5000103514 | 2007-12-03 | 2007-12-03 |  | 1208 | QUI | QUIRÓFANO | CRÍTICO | ALTA | COMPRA
ST00206 | ST00206 | 312A8235_HUF | HUF01 - H. U. FUENLABRADA | PORTADOR FIBRA OPTICA 30º |  | KARL STORZ | 12061B |  | 2007-12-07 | 2007-12-07 |  | 465 | QUI | QUIRÓFANO | NORMAL | ALTA | COMPRA
ST00213 | ST00213 | 312A8235_HUF | HUF01 - H. U. FUENLABRADA | OPTICA 30º 10 MM |  | KARL STORZ | 26003 BA | 1018145S | 2008-01-24 | 2008-01-24 |  | 1965 | QUI | QUIRÓFANO | CRÍTICO | ALTA | COMPRA
ST00218 | ST00218 | 312A8235_HUF | HUF01 - H. U. FUENLABRADA | PIEZA DE MANO US INFINITI |  | ALCON | 8065750121 | 0302088005X | 2008-02-20 | 2008-02-20 |  | 2200 | HDDQ | HOSP. DE DÍA QUIRÓFANO | CRÍTICO | ALTA | COMPRA
ST00219 | ST00219 | 312A8235_HUF | HUF01 - H. U. FUENLABRADA | MONITOR DE RADIACION |  | BERTHOLD | LB111 | 180834-2292 | 2010-12-13 | 2011-07-01 |  | 1100 | RAD | DIAGNOSTICO POR IMAGEN | CRÍTICO | ALTA | COMPRA
ST002191 | ST00219-1 | 312A8235_HUF | HUF01 - H. U. FUENLABRADA | SONDA DE RADIACION |  | BERTHOLD | LB 6500-4 | 179648-2638 | 2011-07-01 | 2011-07-01 |  | 0 | RAD | DIAGNOSTICO POR IMAGEN | CRÍTICO | ALTA | COMPRA
ST00220 | ST00220 | 312A8235_HUF | HUF01 - H. U. FUENLABRADA | MONITOR DE RADIACION |  | BERTHOLD | LB111 | 180834-2290 | 2010-12-13 | 2013-12-03 |  | 1100 | RAD | DIAGNOSTICO POR IMAGEN | CRÍTICO | ALTA | COMPRA
ST002201 | ST00220-1 | 312A8235_HUF | HUF01 - H. U. FUENLABRADA | SONDA |  | BERTHOLD | LB 6500-4 | 179648-2637 | 2013-12-03 | 2013-12-03 |  | 0 | RAD | DIAGNOSTICO POR IMAGEN | CRÍTICO | ALTA | COMPRA
ST00222 | ST00222 | 312A8235_HUF | HUF01 - H. U. FUENLABRADA | TERMINAL ANGULADO MOTOR EXCALIBUR |  | XOMED | 33-33750 | 757 | 2008-02-27 | 2008-02-27 |  | 700 | ORLQ | ORL QUIRÓFANO | NORMAL | ALTA | COMPRA
ST00223 | ST00223 | 312A8235_HUF | HUF01 - H. U. FUENLABRADA | TERMINAL RECTO MOTOR EXCALIBUR |  | XOMED | 33-33700 | 404 | 2008-02-27 | 2008-02-27 |  | 700 | ORLQ | ORL QUIRÓFANO | NORMAL | ALTA | COMPRA
ST00224 | ST00224 | 312A8235_HUF | HUF01 - H. U. FUENLABRADA | TERMOMETRO TIMPANICO | Monitor | RIESTER | RI-THERMO | 4402672 | 2008-02-28 | 2008-02-28 |  | 75 | URG | URGENCIAS GENERALES | NORMAL | ALTA | COMPRA
ST00225 | ST00225 | 312A8235_HUF | HUF01 - H. U. FUENLABRADA | TERMOMETRO TIMPANICO | Monitor | RIESTER | RI-THERMO | 4400002 | 2008-02-28 | 2008-02-28 |  | 75 | URG | URGENCIAS GENERALES | NORMAL | ALTA | COMPRA
ST00230 | ST00230 | 312A8235_HUF | HUF01 - H. U. FUENLABRADA | PIPETA |  | NICHIRYO | NICHIPET EX | H3Z000122 | 2005-11-14 | 2005-11-14 |  | 128.4 | ACL | ANÁLISIS CLÍNICOS | NORMAL | ALTA | COMPRA
ST00232 | ST00232 | 312A8235_HUF | HUF01 - H. U. FUENLABRADA | PIPETA |  | EPPENDORF | EASYPET | 4067074 | 2008-03-04 | 2008-03-04 |  | 593 | ACL | ANÁLISIS CLÍNICOS | NORMAL | ALTA | COMPRA
ST00233 | ST00233 | 312A8235_HUF | HUF01 - H. U. FUENLABRADA | PIPETA |  | TRANSFERPETE | BRAND | 11A8627 | 2004-02-25 | 2004-02-25 |  | 95 | ACL | ANÁLISIS CLÍNICOS | NORMAL | ALTA | COMPRA
ST00235 | ST00235 | 312A8235_HUF | HUF01 - H. U. FUENLABRADA | PIPETA |  | BIOHIT | E300 | 5074866 | 2007-06-28 | 2007-06-28 |  | 400 | BCS | BANCO DE SANGRE | NORMAL | ALTA | COMPRA
ST00236 | ST00236 | 312A8235_HUF | HUF01 - H. U. FUENLABRADA | PIPETA |  | TRANSFERPETTE | FIX | 07Y8647 | 2004-02-25 | 2004-02-25 |  | 95 | BCS | BANCO DE SANGRE | NORMAL | ALTA | COMPRA
ST00237 | ST00237 | 312A8235_HUF | HUF01 - H. U. FUENLABRADA | PIPETA |  | TRANSFERPETE | BRAND | 12Z4272 | 2004-02-25 | 2004-02-25 |  | 95 | BCS | BANCO DE SANGRE | NORMAL | ALTA | COMPRA
ST00238 | ST00238 | 312A8235_HUF | HUF01 - H. U. FUENLABRADA | PIPETA |  | TRANSFERPETE | BRAND | 06A4387 | 2004-02-25 | 2004-02-25 |  | 95 | BCS | BANCO DE SANGRE | NORMAL | ALTA | COMPRA
ST00239 | ST00239 | 312A8235_HUF | HUF01 - H. U. FUENLABRADA | PIPETA |  | TRANSFERPETE | BRAND | 09A5127 | 2004-02-25 | 2004-02-25 |  | 95 | BCS | BANCO DE SANGRE | NORMAL | ALTA | COMPRA
ST00240 | ST00240 | 312A8235_HUF | HUF01 - H. U. FUENLABRADA | PIPETA |  | TRANSFERPETE | BRAND | 11A1712 | 2004-02-25 | 2004-02-25 |  | 95 | BCS | BANCO DE SANGRE | NORMAL | ALTA | COMPRA
ST00243 | ST00243 | 312A8235_HUF | HUF01 - H. U. FUENLABRADA | PIPETA |  | NICHIRYO | NICHIPET EX | H53005652 | 2005-11-14 | 2005-11-14 |  | 128.4 | HEM | HEMATOLOGÍA CLÍNICA | NORMAL | ALTA | COMPRA
ST00246 | ST00246 | 312A8235_HUF | HUF01 - H. U. FUENLABRADA | PIPETA |  | TRANSFERPETE | BRAND | 04A9858 | 2008-03-04 | 2008-03-04 |  | 350 | BIM | BIOLOGÍA MOLECULAR | NORMAL | ALTA | COMPRA
ST00248 | ST00248 | 312A8235_HUF | HUF01 - H. U. FUENLABRADA | PIPETA |  | TRANSFERPETE | BRAND | 09A3007 | 2008-03-04 | 2008-03-04 |  | 350 | BIM | BIOLOGÍA MOLECULAR | NORMAL | ALTA | COMPRA
ST00249 | ST00249 | 312A8235_HUF | HUF01 - H. U. FUENLABRADA | PIPETA |  | NICHIRYO | NICHIPET EX | H53005642 | 2005-11-14 | 2005-11-14 |  | 128.4 | BIM | BIOLOGÍA MOLECULAR | NORMAL | ALTA | COMPRA
ST00250 | ST00250 | 312A8235_HUF | HUF01 - H. U. FUENLABRADA | PIPETA |  | M&L | LABOPETTE | CU60824 | 2008-03-04 | 2008-03-04 |  | 431 | BIM | BIOLOGÍA MOLECULAR | NORMAL | ALTA | COMPRA
ST00251 | ST00251 | 312A8235_HUF | HUF01 - H. U. FUENLABRADA | PIPETA |  | NICHIRYO | NICHIPET EX | H3Y011121 | 2005-11-14 | 2005-11-14 |  | 128.4 | BIM | BIOLOGÍA MOLECULAR | NORMAL | ALTA | COMPRA
ST00252 | ST00252 | 312A8235_HUF | HUF01 - H. U. FUENLABRADA | PIPETA |  | NICHIRYO | NICHIPET EX | H3Y019042 | 2005-11-14 | 2005-11-14 |  | 128.4 | BIM | BIOLOGÍA MOLECULAR | NORMAL | ALTA | COMPRA
ST00253 | ST00253 | 312A8235_HUF | HUF01 - H. U. FUENLABRADA | PIPETA |  | TRANSFERPETE | BRAND | 02A3405 | 2004-03-29 | 2004-03-29 |  | 95 | ACL | ANÁLISIS CLÍNICOS | NORMAL | ALTA | COMPRA
ST00254 | ST00254 | 312A8235_HUF | HUF01 - H. U. FUENLABRADA | PIPETA |  | TRANSFERPETE | BRAND | 12A4836 | 2004-03-29 | 2004-03-29 |  | 95 | APA | ANATOMÍA PATOLÓGICA | NORMAL | ALTA | COMPRA
ST00255 | ST00255 | 312A8235_HUF | HUF01 - H. U. FUENLABRADA | PIPETA |  | TRANSFERPETE | BRAND | 01B6420 | 2004-03-29 | 2004-03-29 |  | 95 | APA | ANATOMÍA PATOLÓGICA | NORMAL | ALTA | COMPRA
ST00256 | ST00256 | 312A8235_HUF | HUF01 - H. U. FUENLABRADA | PIPETA |  | TRANSFERPETE | BRAND | 01B6289 | 2004-03-29 | 2004-03-29 |  | 95 | APA | ANATOMÍA PATOLÓGICA | NORMAL | ALTA | COMPRA
ST00257 | ST00257 | 312A8235_HUF | HUF01 - H. U. FUENLABRADA | PIPETA |  | TRANSFERPETE | BRAND | 08A0815 | 2008-03-04 | 2008-03-04 |  | 350 | MIC | MICROBIOLOGÍA | NORMAL | ALTA | COMPRA
ST00258 | ST00258 | 312A8235_HUF | HUF01 - H. U. FUENLABRADA | PIPETA |  | TRANSFERPETE | BRAND | 09A5128 | 2008-03-04 | 2008-03-04 |  | 350 | MIC | MICROBIOLOGÍA | NORMAL | ALTA | COMPRA
ST00259 | ST00259 | 312A8235_HUF | HUF01 - H. U. FUENLABRADA | PIPETA |  | TRANSFERPETE | BRAND | 10A8006 | 2008-03-04 | 2008-03-04 |  | 350 | MIC | MICROBIOLOGÍA | NORMAL | ALTA | COMPRA
ST00260 | ST00260 | 312A8235_HUF | HUF01 - H. U. FUENLABRADA | PIPETA |  | TRANSFERPETE | BRAND | 11A1580 | 2008-03-04 | 2008-03-04 |  | 350 | MIC | MICROBIOLOGÍA | NORMAL | ALTA | COMPRA
ST00261 | ST00261 | 312A8235_HUF | HUF01 - H. U. FUENLABRADA | PIPETA |  | BIOHIT | M1000 | 6535357 | 2007-06-28 | 2007-06-28 |  | 147 | MIC | MICROBIOLOGÍA | NORMAL | ALTA | COMPRA
ST00263 | ST00263 | 312A8235_HUF | HUF01 - H. U. FUENLABRADA | PIPETA |  | TRANSFERPETE | BRAND | 12Z4349 | 2008-03-04 | 2008-03-04 |  | 350 | ACL | ANÁLISIS CLÍNICOS | NORMAL | ALTA | COMPRA
ST00265 | ST00265 | 312A8235_HUF | HUF01 - H. U. FUENLABRADA | PIEZA DE MANO DE FACOEMULSIFICADOR |  | ALCON | 8065750121 | 0801199014X | 2008-03-06 | 2008-03-06 |  | 2200 | HDDQ | HOSP. DE DÍA QUIRÓFANO | CRÍTICO | ALTA | COMPRA
ST00275 | ST00275 | 312A8235_HUF | HUF01 - H. U. FUENLABRADA | OPTICA RIGIDA 0º 10 MM |  | OLYMPUS | WA53000A | 555548 | 2008-04-28 | 2008-04-28 |  | 2065 | GINQ | GINECOLOGÍA QUIRÓFANO | CRÍTICO | ALTA | COMPRA
ST00279 | ST00279 | 312A8235_HUF | HUF01 - H. U. FUENLABRADA | NEUROESTIMULADOR FACIAL | Monitor | MAGSTIM | NEUROSIGN 100 | 33411758E | 2008-07-21 | 2008-07-21 |  | 1392 | ORLQ | ORL QUIRÓFANO | URGENTE | ALTA | COMPRA
ST00281 | ST00281 | 312A8235_HUF | HUF01 - H. U. FUENLABRADA | OPTICA 30º 4 MM |  | KARL STORZ | 27005BA | 1061308S | 2008-05-05 | 2008-05-05 |  | 1359.12 | UROQ | UROLOGÍA QUIRÓFANO | CRÍTICO | ALTA | COMPRA
ST00285 | ST00285 | 312A8235_HUF | HUF01 - H. U. FUENLABRADA | MOTOR BROCA TRAUMA |  | LINVATEC | PRO6202 | BBC96291 | 2008-08-21 | 2008-08-21 |  | 1250 | TRAQ | TRAUMATOLOGÍA QUIRÓFANO | CRÍTICO | ALTA | COMPRA
ST00286 | ST00286 | 312A8235_HUF | HUF01 - H. U. FUENLABRADA | PIPETA |  | EPPENDORF | EASYPET | 4073134 | 2008-08-26 | 2008-08-26 |  | 593 | ACL | ANÁLISIS CLÍNICOS | NORMAL | ALTA | COMPRA
ST00293 | ST00293 | 312A8235_HUF | HUF01 - H. U. FUENLABRADA | PULSIOXÍMETRO | Monitor | NELLCOR | N-560 | 18105100106 | 2015-06-15 | 2015-06-15 |  | 523.81 | H3E | UNIDAD DE HOSPITALIZ. 3E | URGENTE | ALTA | COMPRA
ST00295 | ST00295 | 312A8235_HUF | HUF01 - H. U. FUENLABRADA | MONITOR CONSTANTES VITALES | Monitor | DRAGER | KAPPA | 5493770657 | 2007-06-20 | 2007-06-20 |  | 17042.71 | UCI | UCI | CRÍTICO | ALTA | COMPRA
ST00296 | ST00296 | 312A8235_HUF | HUF01 - H. U. FUENLABRADA | MONITOR (Maq. Anestesia) | Monitor | DRAGER | KAPPA | 5493741555 | 2007-06-20 | 2007-06-20 |  | 17042.71 | QUI | QUIRÓFANO | CRÍTICO | ALTA | COMPRA
ST00302 | ST00302 | 312A8235_HUF | HUF01 - H. U. FUENLABRADA | VIDEOPROCESADOR |  | PENTAX | EPK-100P | EA010355 | 2010-12-13 | 2010-12-13 |  | 7073 | DIG | MEDICINA DIGESTIVO | URGENTE | ALTA | COMPRA
ST00305 | ST00305 | 312A8235_HUF | HUF01 - H. U. FUENLABRADA | MONITOR |  | NEC | LCD1770NX-4 | 86036735TB | 2009-01-14 | 2009-01-14 |  | 90 | REA | REANIMACION | NORMAL | ALTA | COMPRA
ST00306 | ST00306 | 312A8235_HUF | HUF01 - H. U. FUENLABRADA | MONITOR |  | NEC | LCD1770NX-4 | 87600080TB | 2009-02-06 | 2009-02-06 |  | 90 | UCI | UCI | CRÍTICO | ALTA | COMPRA
ST00307 | ST00307 | 312A8235_HUF | HUF01 - H. U. FUENLABRADA | MONITOR |  | NEC | LCD1770NX-4 | 87600067TB | 2009-02-06 | 2009-02-06 |  | 90 | UCI | UCI | CRÍTICO | ALTA | COMPRA
ST00308 | ST00308 | 312A8235_HUF | HUF01 - H. U. FUENLABRADA | DISPENSADOR DE LIQUIDOS |  | SOCOREX | CALIBREX 520 | 13091304 | 2009-02-10 | 2009-02-10 |  | 380 | ACL | ANÁLISIS CLÍNICOS | URGENTE | ALTA | COMPRA
ST00309 | ST00309 | 312A8235_HUF | HUF01 - H. U. FUENLABRADA | DISPENSADOR DE LIQUIDOS |  | SOCOREX | CALIBREX 520 | 13091306 | 2009-02-10 | 2009-02-10 |  | 380 | ACL | ANÁLISIS CLÍNICOS | URGENTE | ALTA | COMPRA
ST00310 | ST00310 | 312A8235_HUF | HUF01 - H. U. FUENLABRADA | DISPENSADOR DE LIQUIDOS |  | SOCOREX | CALIBREX 520 | 13091307 | 2009-02-10 | 2009-02-10 |  | 380 | ACL | ANÁLISIS CLÍNICOS | URGENTE | ALTA | COMPRA
ST00327 | ST00327 | 312A8235_HUF | HUF01 - H. U. FUENLABRADA | OPTICA RIGIDA |  | KARL STORZ | 8707 DA | 510996 | 2013-05-29 | 2013-05-29 |  | 750 | ORLC | CONSULTA ORL | CRÍTICO | ALTA | COMPRA
ST00331 | ST00331 | 312A8235_HUF | HUF01 - H. U. FUENLABRADA | MONITOR |  | FUJITSU SIEMENS | A17-3 | YE2M471312 | 2009-03-17 | 2009-03-17 |  | 300 | UCI | UCI | CRÍTICO | ALTA | COMPRA
ST00332 | ST00332 | 312A8235_HUF | HUF01 - H. U. FUENLABRADA | SISTEMA DE ELECTROCARDIOGRAFIA A PC |  | GE | CARDIOSOFT CAM-14 US | 101174194 | 2009-03-09 | 2009-03-09 |  | 4935 | CAR | CARDIOLOGÍA | URGENTE | ALTA | COMPRA
ST00340 | ST00340 | 312A8235_HUF | HUF01 - H. U. FUENLABRADA | OPTICA 30º 4 mm |  | OLYMPUS | A22002A | W3H | 2009-04-24 | 2009-04-24 |  | 2750 | UROQ | UROLOGÍA QUIRÓFANO | CRÍTICO | ALTA | COMPRA
ST00424 | ST00424 | 312A8235_HUF | HUF01 - H. U. FUENLABRADA | CHASIS 35 X 43 |  | KODAK | 8413510 | 9104264667 | 2009-05-20 | 2009-05-20 |  | 481.5 | RAD | DIAGNOSTICO POR IMAGEN | NORMAL | ALTA | COMPRA
ST00428 | ST00428 | 312A8235_HUF | HUF01 - H. U. FUENLABRADA | AMPLIFICADOR DE SEÑAL |  | BOTOX | BOTULINUM TOXIN TYPE | B41001 | 2010-12-13 | 2010-12-13 |  | 0 | NFS | NFS | NORMAL | ALTA | COMPRA
ST00432 | ST00432 | 312A8235_HUF | HUF01 - H. U. FUENLABRADA | TERMOBLOQUE |  | LABOTECT | BT070 | 10719 | 2009-06-01 | 2009-06-01 |  | 1594 | ACL | ANÁLISIS CLÍNICOS | URGENTE | ALTA | COMPRA
ST00437 | ST00437 | 312A8235_HUF | HUF01 - H. U. FUENLABRADA | OBJETIVO MACRO CAMARA DIGITAL |  | CANON | 50 MM 1:2.5 | 280188 | 2011-11-16 | 2011-11-16 |  | 350 | DERC | CONSULTA DERMATOLOGÍA | NORMAL | ALTA | COMPRA
ST00440 | ST00440 | 312A8235_HUF | HUF01 - H. U. FUENLABRADA | MODULO/MONITOR ANALISIS PROFUN |  | BIS | DSC-XP | DX40948 | 2010-12-13 | 2012-04-27 |  | 4500 | QUI | QUIRÓFANO | URGENTE | ALTA | COMPRA
ST00442 | ST00442 | 312A8235_HUF | HUF01 - H. U. FUENLABRADA | MONITOR PC |  | FUJITSU SIEMENS | A17-3 | YE2M542736 | 2009-06-09 | 2009-06-09 |  | 300 | REA | REANIMACION | NORMAL | ALTA | COMPRA
ST00444 | ST00444 | 312A8235_HUF | HUF01 - H. U. FUENLABRADA | CAMARA FOTOGRAFICA DIGITAL |  | CANON | EOS450D | 2758B001AA | 2009-03-16 | 2009-03-16 |  | 275 | DEF | DIR. ECONÓMICO-FINANCIERA | NORMAL | ALTA | COMPRA
ST004451 | ST00445-1 | 312A8235_HUF | HUF01 - H. U. FUENLABRADA | BIOMETRO, IMPRESORA |  | RICOH | SP 4510DN | T578HA01578 | 2022-05-04 | 2022-05-04 |  | 0 | OFTC | CONSULTA OFTALMOLOGIA | CRÍTICO | ALTA | COMPRA
ST004452 | ST00445-2 | 312A8235_HUF | HUF01 - H. U. FUENLABRADA | BIOMETRO, MESA |  | ANCAR | 0 | 20070011100397 | 2022-05-04 | 2022-05-04 |  | 0 | OFTC | CONSULTA OFTALMOLOGIA | CRÍTICO | ALTA | COMPRA
ST00447 | ST00447 | 312A8235_HUF | HUF01 - H. U. FUENLABRADA | TENS |  | APEX | TS-121100 | B415088 | 2009-07-16 | 2009-07-16 |  | 469.45 | ANR | ANESTESIA Y REANIMACIÓN | NORMAL | ALTA | COMPRA
ST00448 | ST00448 | 312A8235_HUF | HUF01 - H. U. FUENLABRADA | TENS |  | APEX | TS-121100 | B415043 | 2009-07-16 | 2009-07-16 |  | 469.45 | ANR | ANESTESIA Y REANIMACIÓN | NORMAL | ALTA | COMPRA
ST00449 | ST00449 | 312A8235_HUF | HUF01 - H. U. FUENLABRADA | TENS |  | APEX | TS-121100 | B415044 | 2009-07-16 | 2009-07-16 |  | 469.45 | ANR | ANESTESIA Y REANIMACIÓN | NORMAL | ALTA | COMPRA
ST00450 | ST00450 | 312A8235_HUF | HUF01 - H. U. FUENLABRADA | TENS |  | APEX | TS-121100 | B415045 | 2009-07-16 | 2009-07-16 |  | 469.45 | ANR | ANESTESIA Y REANIMACIÓN | NORMAL | ALTA | COMPRA
ST00451 | ST00451 | 312A8235_HUF | HUF01 - H. U. FUENLABRADA | TENS |  | APEX | TS-121100 | B415046 | 2009-07-16 | 2009-07-16 |  | 469.45 | ANR | ANESTESIA Y REANIMACIÓN | NORMAL | ALTA | COMPRA
ST00452 | ST00452 | 312A8235_HUF | HUF01 - H. U. FUENLABRADA | TENS |  | APEX | TS-121100 | B415087 | 2009-07-16 | 2009-07-16 |  | 469.45 | ANR | ANESTESIA Y REANIMACIÓN | NORMAL | ALTA | COMPRA
ST00453 | ST00453 | 312A8235_HUF | HUF01 - H. U. FUENLABRADA | TENS |  | APEX | TS-121100 | B415041 | 2009-07-16 | 2009-07-16 |  | 469.45 | ANR | ANESTESIA Y REANIMACIÓN | NORMAL | ALTA | COMPRA
ST00454 | ST00454 | 312A8235_HUF | HUF01 - H. U. FUENLABRADA | TENS |  | APEX | TS-121100 | B415042 | 2009-07-16 | 2009-07-16 |  | 469.45 | ANR | ANESTESIA Y REANIMACIÓN | NORMAL | ALTA | COMPRA
ST00455 | ST00455 | 312A8235_HUF | HUF01 - H. U. FUENLABRADA | TENS |  | APEX | TS-121100 | B415086 | 2009-07-16 | 2009-07-16 |  | 469.45 | ANR | ANESTESIA Y REANIMACIÓN | NORMAL | ALTA | COMPRA
ST00456 | ST00456 | 312A8235_HUF | HUF01 - H. U. FUENLABRADA | TENS |  | APEX | TS-121100 | B415040 | 2009-07-16 | 2009-07-16 |  | 469.45 | ANR | ANESTESIA Y REANIMACIÓN | NORMAL | ALTA | COMPRA
ST00457 | ST00457 | 312A8235_HUF | HUF01 - H. U. FUENLABRADA | TENS |  | APEX | TS-121100 | B415032 | 2009-07-16 | 2009-07-16 |  | 469.45 | ANR | ANESTESIA Y REANIMACIÓN | NORMAL | ALTA | COMPRA
ST00461 | ST00461 | 312A8235_HUF | HUF01 - H. U. FUENLABRADA | OBJETIVO CAMARA 18-270 MM |  | TAMRON | 1:3.5-6.3 | 32149 | 2009-03-16 | 2009-03-16 |  | 629 | SSG | SERVICIOS GENERALES | NORMAL | ALTA | COMPRA
ST00462 | ST00462 | 312A8235_HUF | HUF01 - H. U. FUENLABRADA | OPTICA 25º P/HISTEROSCOPIO |  | RICHARD WOLF | 8974401 | 5000129596 | 2013-05-29 | 2013-05-29 |  | 750 | GINC | CONSULTA GINECOLOGÍA | CRÍTICO | ALTA | COMPRA
ST00465 | ST00465 | 312A8235_HUF | HUF01 - H. U. FUENLABRADA | TENS |  | ENRAF NONIUS | TENSMED P82 | 3102 | 2008-11-25 | 2008-11-25 |  | 270 | REH | REHABILITACIÓN | NORMAL | ALTA | COMPRA
ST00467 | ST00467 | 312A8235_HUF | HUF01 - H. U. FUENLABRADA | TENS |  | ENRAF NONIUS | TENSMED P82 | 3354 | 2008-11-25 | 2008-11-25 |  | 270 | REH | REHABILITACIÓN | NORMAL | ALTA | COMPRA
ST00473 | ST00473 | 312A8235_HUF | HUF01 - H. U. FUENLABRADA | SISTEMA LANTIS |  | FUJITSU SIEMENS | PRIMERGY TX200S4 | YK7X010699 | 2009-03-30 | 2009-03-30 |  | 2500 | ONRT | ONCOLOGÍA RADIOTERÁPICA | URGENTE | ALTA | COMPRA
ST00476 | ST00476 | 312A8235_HUF | HUF01 - H. U. FUENLABRADA | MOTOR DE ALTA REVOLUCION |  | HALL | 5020-021 | BBC75811 | 2013-05-29 | 2013-05-29 |  | 762.6 | TRAQ | TRAUMATOLOGÍA QUIRÓFANO | CRÍTICO | ALTA | COMPRA
ST00479 | ST00479 | 312A8235_HUF | HUF01 - H. U. FUENLABRADA | DETECTOR DE FUGAS SONDA |  | FULKE | 8270820 | 8055 | 2009-09-18 | 2009-09-18 |  | 11760 | CARC | CONSULTA DE CARDIOLOGÍA | NORMAL | ALTA | COMPRA
ST00480 | ST00480 | 312A8235_HUF | HUF01 - H. U. FUENLABRADA | MICROTOMO |  | LEICA | RM2255 | 50237960 | 2009-09-29 | 2009-09-29 |  | 11799.95 | APA | ANATOMÍA PATOLÓGICA | CRÍTICO | ALTA | COMPRA
ST00481 | ST00481 | 312A8235_HUF | HUF01 - H. U. FUENLABRADA | CABEZAL AGUJAS KISCHNER |  | LINVATEC | PRO5132 | 1243 | 2009-10-05 | 2009-10-05 |  | 600 | TRAQ | TRAUMATOLOGÍA QUIRÓFANO | NORMAL | ALTA | COMPRA
ST00487 | ST00487 | 312A8235_HUF | HUF01 - H. U. FUENLABRADA | MONITOR PC 19" |  | TERRA | SH999XF | 7299CTY22T0526 | 2009-10-30 | 2009-10-30 |  | 681.5 | QUI | QUIRÓFANO | NORMAL | ALTA | COMPRA
ST00506 | ST00506 | 312A8235_HUF | HUF01 - H. U. FUENLABRADA | PIPETA |  | TRANSFERPETTE | 5-50 µL | 01C8885 | 2009-11-12 | 2009-11-12 |  | 191.05 | ACL | ANÁLISIS CLÍNICOS | NORMAL | ALTA | COMPRA
ST00507 | ST00507 | 312A8235_HUF | HUF01 - H. U. FUENLABRADA | ESTIMULADOR TENS |  | ENRAF NONIUS | TENSMED P82 | 1427960 10.325 | 2009-11-17 | 2009-11-17 |  | 232 | REH | REHABILITACIÓN | URGENTE | ALTA | COMPRA
ST00510 | ST00510 | 312A8235_HUF | HUF01 - H. U. FUENLABRADA | BATERIA MOTOR |  | LINVATEC | PRO3115 | 95 | 2010-12-13 | 2013-01-24 |  | 428 | TRAQ | TRAUMATOLOGÍA QUIRÓFANO | NORMAL | ALTA | COMPRA
ST00519 | ST00519 | 312A8235_HUF | HUF01 - H. U. FUENLABRADA | MEZCLADOR DE OXIGENO |  | BIO-MED | 2003FFEU | 205T09B | 2009-11-30 | 2009-11-30 |  | 1480 | URP | URGENCIA PEDIATRÍCA | NORMAL | ALTA | COMPRA
ST005241 | ST00524-1 | 312A8235_HUF | HUF01 - H. U. FUENLABRADA | UNIDAD DE CONTROL |  | BIEN AIR | 1600513-001 | 08E0008 | 2009-12-01 | 2009-12-01 |  | 0 | ORLQ | ORL QUIRÓFANO | NORMAL | ALTA | COMPRA
ST005242 | ST00524-2 | 312A8235_HUF | HUF01 - H. U. FUENLABRADA | PEDAL |  | BIEN AIR | 1600517-001 | 08E0014 | 2009-12-01 | 2009-12-01 |  | 0 | ORLQ | ORL QUIRÓFANO | NORMAL | ALTA | COMPRA
ST005244 | ST00524-4 | 312A8235_HUF | HUF01 - H. U. FUENLABRADA | PIEZA DE MANO |  | BIEN AIR | 1600520-001 | 08G0011 | 2009-12-01 | 2009-12-01 |  | 0 | ORLQ | ORL QUIRÓFANO | CRÍTICO | ALTA | COMPRA
ST005245 | ST00524-5 | 312A8235_HUF | HUF01 - H. U. FUENLABRADA | CABLE MICROMOTOR |  | BIEN AIR | 1600519-001 | 08D0050 | 2009-12-01 | 2009-12-01 |  | 0 | ORLQ | ORL QUIRÓFANO | NORMAL | ALTA | COMPRA
ST005246 | ST00524-6 | 312A8235_HUF | HUF01 - H. U. FUENLABRADA | CABLE PIEZA MANO |  | BIEN AIR | 1600521-001 | 08D0042 | 2009-12-01 | 2009-12-01 |  | 0 | ORLQ | ORL QUIRÓFANO | NORMAL | ALTA | COMPRA
ST00528 | ST00528 | 312A8235_HUF | HUF01 - H. U. FUENLABRADA | CAMARA FOTOGRAFICA DIGITAL P/FOTOTERAPIA |  | OLYMPUS | E420 | G21520429 | 2010-12-13 | 2010-12-13 |  | 500 | DERC | CONSULTA DERMATOLOGÍA | NORMAL | ALTA | COMPRA
ST00530 | ST00530 | 312A8235_HUF | HUF01 - H. U. FUENLABRADA | SONDA TEMPERATURA |  | TESTO | 175-T1 | 37514659/311 | 2013-02-11 | 2013-02-11 |  | 515 | FAR | FARMACIA | URGENTE | ALTA | COMPRA
ST00533 | ST00533 | 312A8235_HUF | HUF01 - H. U. FUENLABRADA | MONITOR DE ANALISIS DE LA PROFUNDIDAD |  | BIS | DSC-XP | DX38951 | 2010-12-13 | 2011-11-23 |  | 4500 | ANR | ANESTESIA Y REANIMACIÓN | URGENTE | ALTA | COMPRA
ST00534 | ST00534 | 312A8235_HUF | HUF01 - H. U. FUENLABRADA | TERMOMETRO DIGITAL | Monitor | RIESTER | RI-THERMO N | FA202328 | 2010-01-25 | 2010-01-25 |  | 37.91 | URP | URGENCIA PEDIATRÍCA | NORMAL | ALTA | COMPRA
ST00536 | ST00536 | 312A8235_HUF | HUF01 - H. U. FUENLABRADA | OPTICA 0º 10 MM |  | OLYMPUS | WA50732B | 538648 | 2010-01-13 | 2010-01-13 |  | 1050 | GINQ | GINECOLOGÍA QUIRÓFANO | CRÍTICO | ALTA | COMPRA
ST00537 | ST00537 | 312A8235_HUF | HUF01 - H. U. FUENLABRADA | SONDA TEMPERATURA |  | TESTO | 175-T1 | 37515003/312 | 2013-02-11 | 2013-02-11 |  | 515 | FAR | FARMACIA | URGENTE | ALTA | COMPRA
ST00538 | ST00538 | 312A8235_HUF | HUF01 - H. U. FUENLABRADA | PIEZA MANO US INFINITI |  | ALCON | 8065750121 | 0902916102X | 2010-02-03 | 2010-02-03 |  | 2247 | OFTQ | OFTALMOLOGÍA QUIRÓFANO | CRÍTICO | ALTA | COMPRA
ST00539 | ST00539 | 312A8235_HUF | HUF01 - H. U. FUENLABRADA | TENS |  | ENRAF NONIUS | TENSMED P82 | 11357 | 2010-02-18 | 2010-02-18 |  | 270 | REH | REHABILITACIÓN | NORMAL | ALTA | COMPRA
ST00541 | ST00541 | 312A8235_HUF | HUF01 - H. U. FUENLABRADA | SONDA TEMPERATURA |  | TESTO | 175-T1 | 37514663/311 | 2010-12-13 | 2010-12-13 |  | 100 | FAR | FARMACIA | URGENTE | ALTA | COMPRA
ST00542 | ST00542 | 312A8235_HUF | HUF01 - H. U. FUENLABRADA | PIEZA MANO US INFINITI |  | ALCON |  | 0903216204X | 2010-02-03 | 2010-02-03 |  | 2200 | OFTQ | OFTALMOLOGÍA QUIRÓFANO | CRÍTICO | ALTA | COMPRA
ST00543 | ST00543 | 312A8235_HUF | HUF01 - H. U. FUENLABRADA | SONDA DE TEMPERATURA |  | TESTO | 175-T1 | 37514746/311 | 2010-12-13 | 2010-12-13 |  | 50 | FAR | FARMACIA | URGENTE | ALTA | COMPRA
ST00551 | ST00551 | 312A8235_HUF | HUF01 - H. U. FUENLABRADA | CALENTADOR P/ESPEJOR ORL |  | HAEBERLE | MIRROTHERM | 309256 | 2004-06-01 | 2004-06-01 |  | 390.89 | URG | URGENCIAS GENERALES | URGENTE | ALTA | COMPRA
ST00555 | ST00555 | 312A8235_HUF | HUF01 - H. U. FUENLABRADA | PIPETA 100-1000 µL |  | EPPENDORF | 100-1000 µL | 3768934 | 2010-12-13 | 2012-05-25 |  | 150 | ACL | ANÁLISIS CLÍNICOS | NORMAL | ALTA | COMPRA
ST00556 | ST00556 | 312A8235_HUF | HUF01 - H. U. FUENLABRADA | PIPETA 0.5-10 µL |  | EPPENDORF | 0.5-10 µL | 3761344 | 2010-12-13 | 2010-12-13 |  | 150 | ACL | ANÁLISIS CLÍNICOS | NORMAL | ALTA | COMPRA
ST00557 | ST00557 | 312A8235_HUF | HUF01 - H. U. FUENLABRADA | PIPETA 10-100µL |  | EPPENDORF | 10-100 µL | 3762874 | 2010-12-13 | 2010-12-13 |  | 150 | ACL | ANÁLISIS CLÍNICOS | NORMAL | ALTA | COMPRA
ST00562 | ST00562 | 312A8235_HUF | HUF01 - H. U. FUENLABRADA | PIEZA DE MANO |  | LINVATEC | PRO6100 | LAA00647 | 2010-04-21 | 2010-04-21 |  | 6059.09 | TRAQ | TRAUMATOLOGÍA QUIRÓFANO | CRÍTICO | ALTA | COMPRA
ST00563 | ST00563 | 312A8235_HUF | HUF01 - H. U. FUENLABRADA | PIEZA DE MANO |  | LINVATEC | PRO6100 | LAA00666 | 2010-04-21 | 2010-04-21 |  | 6059.09 | TRAQ | TRAUMATOLOGÍA QUIRÓFANO | CRÍTICO | ALTA | COMPRA
ST00564 | ST00564 | 312A8235_HUF | HUF01 - H. U. FUENLABRADA | PIEZA DE MANO SIERRA OSCILANTE |  | LINVATEC | PRO6125 | LAA00301 | 2010-04-21 | 2010-04-21 |  | 6992.24 | TRAQ | TRAUMATOLOGÍA QUIRÓFANO | CRÍTICO | ALTA | COMPRA
ST00565 | ST00565 | 312A8235_HUF | HUF01 - H. U. FUENLABRADA | PIEZA DE MANO SIERRA OSCILANTE |  | LINVATEC | PRO6125 | LAA00303 | 2010-04-21 | 2010-04-21 |  | 6992.24 | TRAQ | TRAUMATOLOGÍA QUIRÓFANO | CRÍTICO | ALTA | COMPRA
ST00566 | ST00566 | 312A8235_HUF | HUF01 - H. U. FUENLABRADA | PIPETA |  | BIOHIT | M1000 | 6535359 | 2010-12-13 | 2012-05-25 |  | 147 | ACL | ANÁLISIS CLÍNICOS | NORMAL | ALTA | COMPRA
ST00570 | ST00570 | 312A8235_HUF | HUF01 - H. U. FUENLABRADA | TENS |  | NEUROTRAC | ECS300 | 4635 | 2010-05-14 | 2010-05-14 |  | 58.85 | REH | REHABILITACIÓN | NORMAL | ALTA | COMPRA
ST00574 | ST00574 | 312A8235_HUF | HUF01 - H. U. FUENLABRADA | CABEZAL AGUJAS KISNNER |  | HALL | PRO6032 | 1513 | 2010-12-13 | 2010-12-13 |  | 600 | TRAQ | TRAUMATOLOGÍA QUIRÓFANO | URGENTE | ALTA | COMPRA
ST00575 | ST00575 | 312A8235_HUF | HUF01 - H. U. FUENLABRADA | MONITOR PC |  | FUJITSU SIEMENS | A17-5 | YV2K021745 | 2010-05-18 | 2010-05-18 |  | 250 | QUI | QUIRÓFANO | NORMAL | ALTA | COMPRA
ST00580 | ST00580 | 312A8235_HUF | HUF01 - H. U. FUENLABRADA | ADAPTADOR JACOBS 1/4 |  | LINVATEC | JACOBS 1/4 | LAA02799 | 2010-05-21 | 2010-05-21 |  | 300 | TRAQ | TRAUMATOLOGÍA QUIRÓFANO | NORMAL | ALTA | COMPRA
ST00581 | ST00581 | 312A8235_HUF | HUF01 - H. U. FUENLABRADA | ADAPTADOR JACOBS 1/4 |  | LINVATEC | JACOBS 1/4 | LAA02778 | 2010-05-21 | 2010-05-21 |  | 300 | TRAQ | TRAUMATOLOGÍA QUIRÓFANO | NORMAL | ALTA | COMPRA
ST00582 | ST00582 | 312A8235_HUF | CEP01 - C. E. P. EL ARROYO | OFTALMOSCOPIO |  | HEINE | EN100 | 320 | 2015-11-10 | 2015-11-10 |  | 726.69 | CEP | CENTRO DE ESP. EL ARROYO | NORMAL | ALTA | COMPRA
ST00585 | ST00585 | 312A8235_HUF | HUF01 - H. U. FUENLABRADA | SONDA TEMPERATURA |  | TESTO | 175-T1 | 37514678/311 | 2013-02-11 | 2013-02-11 |  | 515 | FAR | FARMACIA | URGENTE | ALTA | COMPRA
ST00589 | ST00589 | 312A8235_HUF | HUF01 - H. U. FUENLABRADA | CAMARA DIGITAL |  | CANON | EOS 550D | 531209329 | 2010-05-20 | 2010-05-20 |  | 898.82 | DER | DERMATOLOGÍA | NORMAL | ALTA | COMPRA
ST00590 | ST00590 | 312A8235_HUF | HUF01 - H. U. FUENLABRADA | PIEZA DE MANO US INFINITI |  | ALCON | 8065750121 | 1001744206X | 2010-07-06 | 2010-07-06 |  | 2247 | HDDQ | HOSP. DE DÍA QUIRÓFANO | CRÍTICO | ALTA | COMPRA
ST00593 | ST00593 | 312A8235_HUF | HUF01 - H. U. FUENLABRADA | PIPETA |  | LABNET | BE200-1 | 0847A02008 | 2010-08-26 | 2010-08-26 |  | 379.08 | ACL | ANÁLISIS CLÍNICOS | NORMAL | ALTA | COMPRA
ST00594 | ST00594 | 312A8235_HUF | HUF01 - H. U. FUENLABRADA | PIPETA |  | LABNET | BE200-1 | 0847A02009 | 2010-08-26 | 2010-08-26 |  | 379.08 | ACL | ANÁLISIS CLÍNICOS | NORMAL | ALTA | COMPRA
ST00595 | ST00595 | 312A8235_HUF | HUF01 - H. U. FUENLABRADA | MONITOR DE PC |  | FUJITSU SIEMENS | A17-5 | YV2K018808 | 2010-09-16 | 2010-09-16 |  | 300 | REA | REANIMACION | NORMAL | ALTA | COMPRA
ST00597 | ST00597 | 312A8235_HUF | HUF01 - H. U. FUENLABRADA | PIPETA |  | LABNET | BE200-1 | ABE20001-0903010 | 2010-10-18 | 2010-10-18 |  | 379.08 | ACL | ANÁLISIS CLÍNICOS | NORMAL | ALTA | COMPRA
ST00599 | ST00599 | 312A8235_HUF | HUF01 - H. U. FUENLABRADA | GRABADORA PRESION ARTERIAL AMB |  | SPACELABS | 90207 | 207-044906 | 2010-12-13 | 2011-03-09 |  | 4245.51 | NEFC | CONSULTA NEFROLOGÍA | URGENTE | ALTA | COMPRA
ST00600 |  | 312A8235_HUF | HUF01 - H. U. FUENLABRADA | MONITOR PC |  | FUJITSU SIEMENS | B19-5 | YV1B440265 | 2011-01-12 | 2011-01-12 |  | 200 | QUI | QUIRÓFANO | NORMAL | ALTA | COMPRA
ST00601 |  | 312A8235_HUF | HUF01 - H. U. FUENLABRADA | VISUAL SIMULATION |  | SIEMENS |  | 11038 | 2011-01-20 | 2011-01-20 |  | 125 | ONRT | ONCOLOGÍA RADIOTERÁPICA | URGENTE | ALTA | COMPRA
ST00603 |  | 312A8235_HUF | CEP01 - C. E. P. EL ARROYO | HOLTER ECG |  | GEMS IT | SEER LIGHT HOLTER | P83103706 | 2011-02-01 | 2011-02-01 |  | 1900 | CEP | CENTRO DE ESP. EL ARROYO | URGENTE | ALTA | COMPRA
ST00605 |  | 312A8235_HUF | CEP01 - C. E. P. EL ARROYO | HOLTER ECG |  | GEMS IT | SEER LIGHT HOLTER | P82081732 | 2011-02-01 | 2011-02-01 |  | 1900 | CEP | CENTRO DE ESP. EL ARROYO | URGENTE | ALTA | COMPRA
ST00607 |  | 312A8235_HUF | HUF01 - H. U. FUENLABRADA | QUIROFANOS |  |  |  |  | 2011-02-03 | 2011-02-03 |  | 0 | QUI | QUIRÓFANO | NORMAL | ALTA | COMPRA
ST00609 | ST00609 | 312A8235_HUF | HUF01 - H. U. FUENLABRADA | BAÑO TERMOSTATICO |  | P SELECTA | PRECISTERM 2L | 0421223 | 2011-02-08 | 2011-02-08 |  | 363.93 | REH | REHABILITACIÓN | URGENTE | ALTA | COMPRA
ST00614 | ST00614 | 312A8235_HUF | HUF01 - H. U. FUENLABRADA | OPTICA 2,7 10 MM 30º |  | KARL STORZ | 7207BA | 1105482 | 2011-02-24 | 2011-02-24 |  | 750 | TRAQ | TRAUMATOLOGÍA QUIRÓFANO | CRÍTICO | ALTA | COMPRA
ST00616 | ST00616 | 312A8235_HUF | HUF01 - H. U. FUENLABRADA | PIPETA |  | BIOHIT | M1000 | 6551214 | 2011-03-09 | 2011-03-09 |  | 147 | ACL | ANÁLISIS CLÍNICOS | NORMAL | ALTA | COMPRA
ST00621 | ST00621 | 312A8235_HUF | HUF01 - H. U. FUENLABRADA | OPTICA 30º 4 MM |  | KARL STORZ | 27005BA | 1465833S | 2011-03-15 | 2011-03-15 |  | 1248.74 | UROQ | UROLOGÍA QUIRÓFANO | CRÍTICO | ALTA | COMPRA
ST00641 | ST00641 | 312A8235_HUF | HUF01 - H. U. FUENLABRADA | CAMARA DE VIDEO |  | JVC | GR-DX307E | 109c0283 | 2011-03-21 | 2011-03-21 |  | 180 | PAR | PARITORIO | NORMAL | ALTA | COMPRA
ST00643 | ST00643 | 312A8235_HUF | HUF01 - H. U. FUENLABRADA | PIPETA |  | TRANSFERPETE | BRAND | 10Y5089 | 2011-04-05 | 2011-04-05 |  | 95 | BIM | BIOLOGÍA MOLECULAR | NORMAL | ALTA | COMPRA
ST00648 | ST00648 | 312A8235_HUF | HUF01 - H. U. FUENLABRADA | PIPETA 10-100ul |  | GILSON | P100N | EL59361 | 2011-05-05 | 2011-05-05 |  | 204.71 | ACL | ANÁLISIS CLÍNICOS | NORMAL | ALTA | COMPRA
ST00651 |  | 312A8235_HUF | HUF01 - H. U. FUENLABRADA | HOLTER ECG |  | GEMS IT | SEER LIGHT HOLTER | P86090102 | 2011-05-18 | 2011-05-18 |  | 1900 | CARC | CONSULTA DE CARDIOLOGÍA | URGENTE | ALTA | COMPRA
ST00655 | ST00655 | 312A8235_HUF | HUF01 - H. U. FUENLABRADA | MICROSCOPIO |  | CARL ZEISS | OPMI 1 | 85487 | 2011-05-18 | 2011-05-18 |  | 500 | ORL | OTORRINOLARINGOLOGÍA | URGENTE | ALTA | COMPRA
ST00657 | ST00657 | 312A8235_HUF | HUF01 - H. U. FUENLABRADA | MONITOR PC |  | FUJITSU SIEMENS | B19-5 | YV3T218828 | 2011-06-07 | 2011-06-07 |  | 200 | QUI | QUIRÓFANO | NORMAL | ALTA | COMPRA
ST00659 | ST00659 | 312A8235_HUF | HUF01 - H. U. FUENLABRADA | SONDA TEMPERATURA |  | TESTO | 177-T1 | 950749/403 | 2011-06-09 | 2011-06-09 |  | 50 | FAR | FARMACIA | URGENTE | ALTA | COMPRA
ST00661 | ST00661 | 312A8235_HUF | HUF01 - H. U. FUENLABRADA | OPTICA RIGIDA |  | RICHARD WOLF | 8935.441 | 5000199281 | 2011-07-13 | 2011-07-13 |  | 1100 | GINQ | GINECOLOGÍA QUIRÓFANO | CRÍTICO | ALTA | COMPRA
ST00663 | ST00663 | 312A8235_HUF | HUF01 - H. U. FUENLABRADA | PIPETA |  | BIOHIT | M200 | 6539507 | 2011-08-10 | 2011-08-10 |  | 150 | ACL | ANÁLISIS CLÍNICOS | NORMAL | ALTA | COMPRA
ST00664 |  | 312A8235_HUF | HUF01 - H. U. FUENLABRADA | SIERRA ELECTRICA |  | STRYKER | 941 | 0332201323 | 2011-08-11 | 2011-08-11 |  | 100 | URG | URGENCIAS GENERALES | URGENTE | ALTA | COMPRA
ST00665 | ST00665 | 312A8235_HUF | HUF01 - H. U. FUENLABRADA | PIPETA |  | GILSON | P10 | EH53456 | 2011-08-19 | 2011-08-19 |  | 218.7 | APA | ANATOMÍA PATOLÓGICA | NORMAL | ALTA | COMPRA
ST00668 |  | 312A8235_HUF | HUF01 - H. U. FUENLABRADA | ACELEROMETRO |  | ACTIGRAPH | GT3X | MAT2C05110025 | 2011-03-21 | 2011-03-21 |  | 335.99 | HDDO | HOSP DE DÍA ONCO-HEMAT | NORMAL | ALTA | BECAS
ST00669 |  | 312A8235_HUF | HUF01 - H. U. FUENLABRADA | ACELEROMETRO |  | ACTIGRAPH | GT3X | MAT2C08110489 | 2011-03-21 | 2011-03-21 |  | 335.99 | HDDO | HOSP DE DÍA ONCO-HEMAT | NORMAL | ALTA | BECAS
ST00670 |  | 312A8235_HUF | HUF01 - H. U. FUENLABRADA | ACELEROMETRO |  | ACTIGRAPH | GT3X | MAT2C08110490 | 2011-03-21 | 2011-03-21 |  | 335.99 | HDDO | HOSP DE DÍA ONCO-HEMAT | NORMAL | ALTA | BECAS
ST00671 |  | 312A8235_HUF | HUF01 - H. U. FUENLABRADA | ACELEROMETRO |  | ACTIGRAPH | GT3X | MAT2C08110491 | 2011-03-21 | 2011-03-21 |  | 335.99 | HDDO | HOSP DE DÍA ONCO-HEMAT | NORMAL | ALTA | BECAS
ST00672 |  | 312A8235_HUF | HUF01 - H. U. FUENLABRADA | ACELEROMETRO |  | ACTIGRAPH | GT3X | MAT2C08110493 | 2011-03-21 | 2011-03-21 |  | 335.99 | HDDO | HOSP DE DÍA ONCO-HEMAT | NORMAL | ALTA | BECAS
ST00673 |  | 312A8235_HUF | HUF01 - H. U. FUENLABRADA | ACELEROMETRO |  | ACTIGRAPH | GT3X | MAT2C08110494 | 2011-03-21 | 2011-03-21 |  | 335.99 | HDDO | HOSP DE DÍA ONCO-HEMAT | NORMAL | ALTA | BECAS
ST00674 |  | 312A8235_HUF | HUF01 - H. U. FUENLABRADA | ACELEROMETRO |  | ACTIGRAPH | GT3X | MAT2C08110495 | 2011-03-21 | 2011-03-21 |  | 335.99 | HDDO | HOSP DE DÍA ONCO-HEMAT | NORMAL | ALTA | BECAS
ST00675 |  | 312A8235_HUF | HUF01 - H. U. FUENLABRADA | ACELEROMETRO |  | ACTIGRAPH | GT3X | MAT2C08110497 | 2011-03-21 | 2011-03-21 |  | 335.99 | HDDO | HOSP DE DÍA ONCO-HEMAT | NORMAL | ALTA | BECAS
ST00676 |  | 312A8235_HUF | HUF01 - H. U. FUENLABRADA | ACELEROMETRO |  | ACTIGRAPH | GT3X | MAT2C08110498 | 2011-03-21 | 2011-03-21 |  | 335.99 | HDDO | HOSP DE DÍA ONCO-HEMAT | NORMAL | ALTA | BECAS
ST00677 |  | 312A8235_HUF | HUF01 - H. U. FUENLABRADA | ACELEROMETRO |  | ACTIGRAPH | GT3X | MAT2C09119998 | 2011-03-21 | 2011-03-21 |  | 335.99 | HDDO | HOSP DE DÍA ONCO-HEMAT | NORMAL | ALTA | BECAS
ST00681 |  | 312A8235_HUF | HUF01 - H. U. FUENLABRADA | PAQUIMETRO |  | HEILDEBERG ENGINNERING | IOP AC ADVANCE | 22245 | 2011-10-04 | 2011-10-04 |  | 4900 | OFT | OFTALMOLOGÍA | CRÍTICO | ALTA | COMPRA
ST00690 | ST00690 | 312A8235_HUF | CEP01 - C. E. P. EL ARROYO | TOPOGRAFO |  | OCULUS | PENTACAM HR | 8132-0160 | 2011-10-28 | 2011-10-28 |  | 20000 | OFTC | CONSULTA OFTALMOLOGIA | NORMAL | ALTA | COMPRA
ST006901 | ST00690-1 | 312A8235_HUF | HUF01 - H. U. FUENLABRADA | MONITOR TOPOGRAFO CORNEAL |  | DELL | E2211HB | CZ-090W9Y-74263-0A1-078U Z | 2022-05-04 | 2022-05-04 |  | 0 | OFTC | CONSULTA OFTALMOLOGIA | NORMAL | ALTA | COMPRA
ST00691 | ST00691 | 312A8235_HUF | HUF01 - H. U. FUENLABRADA | PIPETA |  | TRANSFERPETTE | 0,5-10 | 04A9875 | 2009-11-12 | 2009-11-12 |  | 191.05 | ACL | ANÁLISIS CLÍNICOS | NORMAL | ALTA | COMPRA
ST00692 |  | 312A8235_HUF | HUF01 - H. U. FUENLABRADA | MONITOR PROFUNDIDAD NEUROMUSCULAR |  | ORGANON | TOF-WATCH | 21-2006051 | 2011-12-23 | 2011-12-23 |  | 1149.5 | UCI | UCI | CRÍTICO | ALTA | COMPRA
ST00693 | ST00693 | 312A8235_HUF | HUF01 - H. U. FUENLABRADA | PIPETA PIPETMAN |  | GILSON | P100N | GD30143 | 2012-01-13 | 2012-01-16 |  | 162 | ACL | ANÁLISIS CLÍNICOS | NORMAL | ALTA | COMPRA
ST00700 |  | 312A8235_HUF | HUF01 - H. U. FUENLABRADA | PULSIOXIMETRO | Monitor | MASIMO | RADICAL 7 | T033483 | 2012-02-13 | 2012-02-13 |  | 799 | H3C | HOSPITALIZ. PEDIATRÍA | URGENTE | ALTA | COMPRA
ST00702 | ST00702 | 312A8235_HUF | HUF01 - H. U. FUENLABRADA | MOTOR COLCHON ANTIESCARAS |  | GAYMAR | Air Express C1000DF | L82288 | 2012-02-13 | 2012-02-13 |  | 375 | H3E | UNIDAD DE HOSPITALIZ. 3E | NORMAL | ALTA | COMPRA
ST00703 | ST00703 | 312A8235_HUF | HUF01 - H. U. FUENLABRADA | MOTOR COLCHON ANTIESCARAS |  | GAYMAR | Air Express C1000DF | L80207 | 2012-02-13 | 2012-02-13 |  | 375 | H3B | UNIDAD DE HOSPITALIZ. 3B | NORMAL | ALTA | COMPRA
ST00704 | ST00704 | 312A8235_HUF | HUF01 - H. U. FUENLABRADA | MOTOR COLCHON ANTIESCARAS |  | GAYMAR | Air Express C1000DF | L80209 | 2012-02-20 | 2012-02-13 |  | 375 | H2A | UNIDAD DE HOSPITALIZ. 2A | NORMAL | ALTA | COMPRA
ST00707 | ST00707 | 312A8235_HUF | HUF01 - H. U. FUENLABRADA | PULSIOXIMETRO | Monitor | BEIJING CHOICE ELECTRONIC | MD300I | 08141130922 | 2012-02-24 | 2012-02-24 |  | 202 | NMLC | CONSULTA NEUMOLOGIA | URGENTE | ALTA | COMPRA
ST00709 | ST00709 | 312A8235_HUF | HUF01 - H. U. FUENLABRADA | PIPETA |  | GRIFOLS | DIANAPETTE | A25000131 | 2012-02-28 | 2012-02-28 |  | 162 | BCS | BANCO DE SANGRE | NORMAL | ALTA | COMPRA
ST00710 | ST00710 | 312A8235_HUF | HUF01 - H. U. FUENLABRADA | PIPETA 10-300µL |  | VIAFLO | PIPETTOR 10-300?L | 1010863 | 2011-09-26 | 2011-09-26 |  | 745.76 | BCS | BANCO DE SANGRE | NORMAL | ALTA | COMPRA
ST007101 | ST00710-1 | 312A8235_HUF | HUF01 - H. U. FUENLABRADA | Soporte de Carga Pipeta electroncia |  | VIAFLO | Single Pipettor charging stand | 95101 | 2011-09-26 | 2011-09-26 |  | 0 | BCS | BANCO DE SANGRE | NORMAL | ALTA | COMPRA
ST007102 | ST00710-2 | 312A8235_HUF | HUF01 - H. U. FUENLABRADA | Cargador Pipeta electroncia |  | VIAFLO | Universal voltage Power Supply | 806003913 | 2011-09-26 | 2011-09-26 |  | 0 | BCS | BANCO DE SANGRE | NORMAL | ALTA | COMPRA
ST00711 | ST00711 | 312A8235_HUF | HUF01 - H. U. FUENLABRADA | PIPETA |  | DRUMMOND |  | 74353E | 2012-03-14 | 2012-03-14 |  | 162 | ACL | ANÁLISIS CLÍNICOS | NORMAL | ALTA | COMPRA
ST00713 | ST00713 | 312A8235_HUF | HUF01 - H. U. FUENLABRADA | UNIDAD DE CONTROL |  | BIEN AIR | 1600513-001 | 08G0021 | 2012-04-13 | 2012-04-09 |  | 42501 | ORLQ | ORL QUIRÓFANO | NORMAL | ALTA | COMPRA
ST00714 | ST00714 | 312A8235_HUF | HUF01 - H. U. FUENLABRADA | PEDAL |  | BIEN AIR | 1600517-001 | 07H0021 | 2012-04-13 | 2012-04-09 |  | 955 | ORLQ | ORL QUIRÓFANO | NORMAL | ALTA | COMPRA
ST00725 |  | 312A8235_HUF | HUF01 - H. U. FUENLABRADA | MICROMOTOR |  | BIEN AIR | 1600518-001 | 08F0035 | 2012-04-09 | 2012-04-09 |  | 1308 | ORLQ | ORL QUIRÓFANO | URGENTE | ALTA | COMPRA
ST00726 |  | 312A8235_HUF | HUF01 - H. U. FUENLABRADA | COMEPOLIPOS |  | BIEN AIR | 1600629 | 09L0024 | 2012-04-09 | 2012-04-09 |  | 1000 | ORLQ | ORL QUIRÓFANO | URGENTE | ALTA | COMPRA
ST00732 | ST00732 | 312A8235_HUF | HUF01 - H. U. FUENLABRADA | TELEMETRIA |  | GEMS IT | CARESCAPE Telemetry T4 | SFY12020942GA | 2012-05-31 | 2012-05-31 |  | 1397 | H3B | UNIDAD DE HOSPITALIZ. 3B | CRÍTICO | ALTA | COMPRA
ST00733 | ST00733 | 312A8235_HUF | HUF01 - H. U. FUENLABRADA | OPTICA 0º 10 MM |  | OLYMPUS | A5294A | 401039 | 2012-06-04 | 2012-06-04 |  | 2065 | CGDQ | CIRUGÍA QUIROFANO | CRÍTICO | ALTA | COMPRA
ST00737 | ST00737 | 312A8235_HUF | HUF01 - H. U. FUENLABRADA | PIPETA MULTICANAL 10-100 MICROLITROS |  | EPPENDORF | RESEARCH PLUS MULTICANAL | 245455Z | 2008-08-26 | 2008-08-26 |  | 874.38 | MIC | MICROBIOLOGÍA | NORMAL | ALTA | COMPRA
ST00740 | ST00740 | 312A8235_HUF | HUF01 - H. U. FUENLABRADA | PIPETA |  | EPPENDORF | REFERENCE | 355245Z | 2008-08-26 | 2008-08-26 |  | 379 | MIC | MICROBIOLOGÍA | NORMAL | ALTA | COMPRA
ST00741 | ST00741 | 312A8235_HUF | HUF01 - H. U. FUENLABRADA | PIPETA |  | EPPENDORF | REFERENCE | 461327Z | 2008-08-26 | 2008-08-26 |  | 379 | MIC | MICROBIOLOGÍA | NORMAL | ALTA | COMPRA
ST00742 | ST00742 | 312A8235_HUF | HUF01 - H. U. FUENLABRADA | PIPETA |  | EPPENDORF | REFERENCE | 3571757 | 2008-08-26 | 2008-08-26 |  | 379 | MIC | MICROBIOLOGÍA | NORMAL | ALTA | COMPRA
ST00743 | ST00743 | 312A8235_HUF | HUF01 - H. U. FUENLABRADA | PIPETA |  | BIOHIT | PROLINE | 7036577 | 2008-08-26 | 2008-08-26 |  | 416 | BCS | BANCO DE SANGRE | NORMAL | ALTA | COMPRA
ST00744 | ST00744 | 312A8235_HUF | HUF01 - H. U. FUENLABRADA | PIPETA |  | BIOHIT | PROLINE | 7036578 | 2008-08-26 | 2008-08-26 |  | 416 | BCS | BANCO DE SANGRE | NORMAL | ALTA | COMPRA
ST00745 | ST00745 | 312A8235_HUF | HUF01 - H. U. FUENLABRADA | PIPETA |  | BIOHIT | PROLINE | 7043778 | 2008-08-26 | 2008-08-26 |  | 416 | BCS | BANCO DE SANGRE | NORMAL | ALTA | COMPRA
ST00746 | ST00746 | 312A8235_HUF | HUF01 - H. U. FUENLABRADA | PIPETA |  | BIOHIT | E-LINE | 8116571 | 2008-08-26 | 2008-08-26 |  | 489 | BCS | BANCO DE SANGRE | NORMAL | ALTA | COMPRA
ST00747 | ST00747 | 312A8235_HUF | HUF01 - H. U. FUENLABRADA | PIPETA |  | BIOHIT | M-LINE | 6550225 | 2008-08-26 | 2008-08-26 |  | 416 | BCS | BANCO DE SANGRE | NORMAL | ALTA | COMPRA
ST00748 | ST00748 | 312A8235_HUF | HUF01 - H. U. FUENLABRADA | BRAZO CARGADOR PIPETA |  | BIOHIT | E-LINE CHARGING STAND | 5O31750 | 2008-08-26 | 2008-08-26 |  | 800 | BCS | BANCO DE SANGRE | NORMAL | ALTA | COMPRA
ST00749 | ST00749 | 312A8235_HUF | HUF01 - H. U. FUENLABRADA | BRAZO CARGADOR PIPETA |  | BIOHIT | E-LINE CHARGING STAND | 5V00819 | 2008-08-26 | 2008-08-26 |  | 800 | BCS | BANCO DE SANGRE | NORMAL | ALTA | COMPRA
ST00750 | ST00750 | 312A8235_HUF | HUF01 - H. U. FUENLABRADA | PIPETA |  | BIOHIT | M-LINE | 6528278 | 2008-08-26 | 2008-08-26 |  | 416 | BIM | BIOLOGÍA MOLECULAR | NORMAL | ALTA | COMPRA
ST00751 | ST00751 | 312A8235_HUF | HUF01 - H. U. FUENLABRADA | PIPETA |  | BIOHIT | M-LINE | 6533521 | 2008-08-26 | 2008-08-26 |  | 416 | BIM | BIOLOGÍA MOLECULAR | NORMAL | ALTA | COMPRA
ST00752 | ST00752 | 312A8235_HUF | HUF01 - H. U. FUENLABRADA | PIPETA |  | BIOHIT | PROLINE | 6115865 | 2008-08-26 | 2008-08-26 |  | 416 | ACL | ANÁLISIS CLÍNICOS | NORMAL | ALTA | COMPRA
ST00754 | ST00754 | 312A8235_HUF | HUF01 - H. U. FUENLABRADA | PIPETA |  | BIOHIT | M-LINE | 6539511 | 2008-08-26 | 2008-08-26 |  | 416 | MIC | MICROBIOLOGÍA | NORMAL | ALTA | COMPRA
ST00755 | ST00755 | 312A8235_HUF | HUF01 - H. U. FUENLABRADA | PIPETA |  | BIOHIT | PROLINE | 6069157 | 2008-08-26 | 2008-08-26 |  | 416 | ACL | ANÁLISIS CLÍNICOS | NORMAL | ALTA | COMPRA
ST00756 | ST00756 | 312A8235_HUF | HUF01 - H. U. FUENLABRADA | PIPETA |  | BIOHIT | PROLINE | 7044732 | 2008-08-26 | 2008-08-26 |  | 416 | ACL | ANÁLISIS CLÍNICOS | NORMAL | ALTA | COMPRA
ST00757 | ST00757 | 312A8235_HUF | HUF01 - H. U. FUENLABRADA | PIPETA |  | BIOHIT | PROLINE | 6144318 | 2008-08-26 | 2008-08-26 |  | 416 | ACL | ANÁLISIS CLÍNICOS | NORMAL | ALTA | COMPRA
ST00758 | ST00758 | 312A8235_HUF | HUF01 - H. U. FUENLABRADA | PIPETA |  | BIOHIT | M-LINE | 6528291 | 2008-08-26 | 2008-08-26 |  | 416 | ACL | ANÁLISIS CLÍNICOS | NORMAL | ALTA | COMPRA
ST00759 | ST00759 | 312A8235_HUF | HUF01 - H. U. FUENLABRADA | PIPETA |  | BIOHIT | M-LINE | 6539524 | 2008-08-26 | 2008-08-26 |  | 416 | ACL | ANÁLISIS CLÍNICOS | NORMAL | ALTA | COMPRA
ST00760 | ST00760 | 312A8235_HUF | HUF01 - H. U. FUENLABRADA | PIPETA |  | BIOHIT | ACCUMAX | 19801 | 2008-08-26 | 2008-08-26 |  | 489 | ACL | ANÁLISIS CLÍNICOS | NORMAL | ALTA | COMPRA
ST00761 | ST00761 | 312A8235_HUF | HUF01 - H. U. FUENLABRADA | PIPETA |  | BIOHIT | ACCUMAX | 20570 | 2008-08-26 | 2008-08-26 |  | 489 | ACL | ANÁLISIS CLÍNICOS | NORMAL | ALTA | COMPRA
ST00762 | ST00762 | 312A8235_HUF | HUF01 - H. U. FUENLABRADA | PIPETA |  | ABSOLUTER | MULTI RANGE | 41192 | 2008-08-26 | 2008-08-26 |  | 175 | ACL | ANÁLISIS CLÍNICOS | NORMAL | ALTA | COMPRA
ST00763 | ST00763 | 312A8235_HUF | HUF01 - H. U. FUENLABRADA | PIPETA PARA OSMOMETRO |  | MLA ADVANCE | ADVANCE INSTRUMENTS INC | 240820 | 2008-08-26 | 2008-08-26 |  | 196 | ACL | ANÁLISIS CLÍNICOS | NORMAL | ALTA | COMPRA
ST00764 | ST00764 | 312A8235_HUF | HUF01 - H. U. FUENLABRADA | PIPETA |  | TRANSFERPETTE | FIX | 07A8801 | 2008-08-26 | 2008-08-26 |  | 200 | BCS | BANCO DE SANGRE | NORMAL | ALTA | COMPRA
ST00766 | ST00766 | 312A8235_HUF | HUF01 - H. U. FUENLABRADA | PIPETA |  | TRANSFERPETE | BRAND | 08Z2808 | 2012-06-29 | 2012-06-29 |  | 95 | APA | ANATOMÍA PATOLÓGICA | NORMAL | ALTA | COMPRA
ST00767 | ST00767 | 312A8235_HUF | HUF01 - H. U. FUENLABRADA | PIPETA |  | TRANSFERPETE | BRAND | 11A1678 | 2012-06-29 | 2012-06-29 |  | 95 | APA | ANATOMÍA PATOLÓGICA | NORMAL | ALTA | COMPRA
ST00769 | ST00769 | 312A8235_HUF | HUF01 - H. U. FUENLABRADA | TRANSMISOR DE TELEMETRIA |  | GEMS IT | CARESCAPE Telemetry T4 | SFY11280797GA | 2012-07-06 | 2012-07-05 |  | 1397 | H3B | UNIDAD DE HOSPITALIZ. 3B | CRÍTICO | ALTA | COMPRA
ST007741 | ST00774-1 | 312A8235_HUF | CEP01 - C. E. P. EL ARROYO | SAI (de mars Pc) |  | ONEAC | ONE 600M601 | 0602-2007 | 2012-08-09 | 2012-08-09 |  | 0 | CARC | CONSULTA DE CARDIOLOGÍA | NORMAL | ALTA | COMPRA
ST00775 | ST00775 | 312A8235_HUF | CEP01 - C. E. P. EL ARROYO | TONOMETRO DE MANO |  | KOWA | HA-2 | 23532 | 2011-09-19 | 2011-09-19 |  | 449 | CEP | CENTRO DE ESP. EL ARROYO | NORMAL | ALTA | COMPRA
ST00776 | ST00776 | 312A8235_HUF | CEP01 - C. E. P. EL ARROYO | TONOMETRO DE MANO |  | KOWA | HA-2 | 24101 | 2011-09-19 | 2011-09-19 |  | 449 | CEP | CENTRO DE ESP. EL ARROYO | NORMAL | ALTA | COMPRA
ST00777 | ST00777 | 312A8235_HUF | HUF01 - H. U. FUENLABRADA | MOTOR COLCHON ANTIESCARAS |  | KCI | AIRWORKS SR339 | 24020023 | 2012-09-11 | 2012-09-11 |  | 375 | SME | PSIQUIATRIA | NORMAL | ALTA | COMPRA
ST00780 | ST00780 | 312A8235_HUF | HUF01 - H. U. FUENLABRADA | SONDA TEMPERATURA |  | TESTO | 175-T1 | 37515004/312 | 2015-05-21 | 2015-05-21 |  | 515 | ANR | ANESTESIA Y REANIMACIÓN | URGENTE | ALTA | COMPRA
ST00782 | ST00782 | 312A8235_HUF | HUF01 - H. U. FUENLABRADA | DESFIBRILADOR CON MARCAPASOS | Desfibrilador | MEDTRONIC | LIFEPAK 20 | 30425557 | 2012-09-24 | 2012-09-24 |  | 4400 | UCI | UCI | CRÍTICO | ALTA | BECAS
ST00784 | ST00784 | 312A8235_HUF | HUF01 - H. U. FUENLABRADA | MICROPIPETA |  | GILSON | PIPETMAN NEO P100 | HB22097 | 2012-10-11 | 2012-10-11 |  | 176 | BCS | BANCO DE SANGRE | NORMAL | ALTA | COMPRA
ST00785 | ST00785 | 312A8235_HUF | HUF01 - H. U. FUENLABRADA | ORDENADOR PORTATIL |  | HP | COMPAQ 8510 P | CNU7422GXD | 2012-10-18 | 2012-10-18 |  | 275 | ACL | ANÁLISIS CLÍNICOS | NORMAL | ALTA | DONACIÓN
ST00787 | ST00787 | 312A8235_HUF | HUF01 - H. U. FUENLABRADA | ADAPTADOR JACOBS |  | LINVATEC | PRO2042 | 2286 | 2012-10-25 | 2012-10-25 |  | 300 | TRAQ | TRAUMATOLOGÍA QUIRÓFANO | NORMAL | ALTA | COMPRA
ST00788 | ST00788 | 312A8235_HUF | HUF01 - H. U. FUENLABRADA | TENS |  | EVERYWAY MEDICAL INSTRUMENTES CO. LTD. | EV-503 DIGITAL SD | 0621 | 2012-10-17 | 2012-10-17 |  | 200 | ANR | ANESTESIA Y REANIMACIÓN | NORMAL | ALTA | DONACIÓN
ST00792 | ST00792 | 312A8235_HUF | HUF01 - H. U. FUENLABRADA | CARGADOR DE PULSIOXIMETRO |  | DATASCOPE | RDS-2 | 069949 | 2006-01-01 | 2006-01-01 |  | 508.2 | H3C | HOSPITALIZ. PEDIATRÍA | URGENTE | ALTA | COMPRA
ST00793 | ST00793 | 312A8235_HUF | HUF01 - H. U. FUENLABRADA | ADAPTADOR JACOBS |  | LINVATEC | PRO2041 | 12463 | 2012-11-13 | 2012-11-13 |  | 300 | TRAQ | TRAUMATOLOGÍA QUIRÓFANO | NORMAL | ALTA | COMPRA
ST00794 | ST00794 | 312A8235_HUF | HUF01 - H. U. FUENLABRADA | SENSOR DE TEMPERATURA FRIGORÍFICO |  | FISHER SCIENTIFIC GMBH | FB70256 | 61554958 | 2012-11-28 | 2012-11-28 |  | 62 | NEO | NEONATOS | URGENTE | ALTA | COMPRA
ST00804 | ST00804 | 312A8235_HUF | HUF01 - H. U. FUENLABRADA | PIPETA |  | GILSON | PIPETMAN P1000 | MH21961 | 2013-03-01 | 2013-03-01 |  | 189.73 | ACL | ANÁLISIS CLÍNICOS | NORMAL | ALTA | COMPRA
ST00806 | ST00806 | 312A8235_HUF | HUF01 - H. U. FUENLABRADA | MOTOR COLCHON ANTIESCARAS |  | GAYMAR | Air Express C1000DF | L80354 | 2013-03-27 | 2012-02-13 |  | 375 | H2A | UNIDAD DE HOSPITALIZ. 2A | NORMAL | ALTA | COMPRA
ST00807 | ST00807 | 312A8235_HUF | HUF01 - H. U. FUENLABRADA | PEDAL ADVANTAGE, MICROCHOICE |  | CONMED LINVATEC | C9863 | 4226 | 2010-08-20 | 2010-08-20 |  | 2364.7 | ORLQ | ORL QUIRÓFANO | NORMAL | ALTA | DONACIÓN
ST00808 | ST00808 | 312A8235_HUF | HUF01 - H. U. FUENLABRADA | PEDAL ADVANTAGE, MICROCHOICE |  | CONMED LINVATEC | C9863 | 2010-0012 | 2010-08-20 | 2010-08-20 |  | 2364.7 | ORLQ | ORL QUIRÓFANO | NORMAL | ALTA | DONACIÓN
ST00814 | ST00814 | 312A8235_HUF | HUF01 - H. U. FUENLABRADA | PULSIOXIMETRO SOBREMESA | Monitor | MASIMO | RADICAL 7 | T041553 | 2013-04-11 | 2013-04-11 |  | 800 | NEO | NEONATOS | URGENTE | ALTA | COMPRA
ST008142 | ST00814-2 | 312A8235_HUF | HUF01 - H. U. FUENLABRADA | CARGADOR DE PULSIOXIMETRO |  | DATASCOPE | RDS-3 | 254020 | 2016-06-21 | 2016-06-21 |  | 83.49 | NEO | NEONATOS | URGENTE | ALTA | COMPRA
ST00816 | ST00816 | 312A8235_HUF | HUF01 - H. U. FUENLABRADA | OPTICA 0º 5 MM |  | KARL STORZ | 26006AA | 740479S | 2013-05-03 | 2013-05-03 |  | 900 | CGDQ | CIRUGÍA QUIROFANO | CRÍTICO | ALTA | COMPRA
ST00817 | ST00817 | 312A8235_HUF | HUF01 - H. U. FUENLABRADA | HUMIFICADOR RESPIRATORIO |  | FISHER & PAYKEL | MR850 | 060925022934 | 2004-09-10 | 2004-09-10 |  | 800 | NEO | NEONATOS | NORMAL | ALTA | COMPRA
ST00818 | ST00818 | 312A8235_HUF | HUF01 - H. U. FUENLABRADA | OPTICA 25º p/Histeroscopia |  | RICHARD WOLF | 8974401 | 5000255663 | 2013-04-09 | 2013-05-29 |  | 1097.8 | GINC | CONSULTA GINECOLOGÍA | CRÍTICO | ALTA | COMPRA
ST00824 | ST00824 | 312A8235_HUF | HUF01 - H. U. FUENLABRADA | CABLE DE LUZ FRIA |  | OLYMPUS | WA03210A | 116W | 2018-05-14 | 2013-07-09 |  | 488.63 | QUI | QUIRÓFANO | URGENTE | ALTA | COMPRA
ST00826 | ST00826 | 312A8235_HUF | HUF01 - H. U. FUENLABRADA | CABLE DE LUZ FRIA |  | OLYMPUS | WA03210A | 05ZW29 | 2018-05-14 | 2013-07-09 |  | 488.63 | QUI | QUIRÓFANO | URGENTE | ALTA | COMPRA
ST00827 | ST00827 | 312A8235_HUF | HUF01 - H. U. FUENLABRADA | CABLE DE LUZ FRIA |  | ST ENDOSCOPIA | 200.00017.00 | 266322 | 2013-07-17 | 2013-07-17 |  | 310.003 | QUI | QUIRÓFANO | NORMAL | ALTA | COMPRA
ST00828 | ST00828 | 312A8235_HUF | HUF01 - H. U. FUENLABRADA | CABLE DE LUZ FRIA |  | ST ENDOSCOPIA | 200.00017.00 | 266358 | 2013-07-17 | 2013-07-17 |  | 310.003 | QUI | QUIRÓFANO | NORMAL | ALTA | COMPRA
ST00829 | ST00829 | 312A8235_HUF | HUF01 - H. U. FUENLABRADA | CABLE DE LUZ FRIA |  | ST ENDOSCOPIA | 200.00017.00 | 266363 | 2013-07-17 | 2013-07-17 |  | 310.003 | QUI | QUIRÓFANO | NORMAL | ALTA | COMPRA
ST00831 | ST00831 | 312A8235_HUF | HUF01 - H. U. FUENLABRADA | Mesa hidráulica para DPI |  | LINAK | CB09-50-2T-24 |  | 2004-01-30 | 2004-01-30 |  | 982.05 | RAD | DIAGNOSTICO POR IMAGEN | URGENTE | ALTA | COMPRA
ST00833 | ST00833 | 312A8235_HUF | HUF01 - H. U. FUENLABRADA | Sistema calentador en placa |  | SELECTA | 7000497 | 0443512 | 2017-03-15 | 2013-07-30 |  | 870 | ACL | ANÁLISIS CLÍNICOS | URGENTE | ALTA | COMPRA
ST00837 | ST00837 | 312A8235_HUF | HUF01 - H. U. FUENLABRADA | CABLE DE LUZ FRIA |  | ST ENDOSCOPIA | 200.00018.00 | 356965 | 2013-07-17 | 2013-07-17 |  | 310.003 | QUI | QUIRÓFANO | NORMAL | ALTA | COMPRA
ST00838 | ST00838 | 312A8235_HUF | HUF01 - H. U. FUENLABRADA | CABLE DE LUZ FRIA |  | ST ENDOSCOPIA | 200.00018.00 | 356966 | 2013-07-17 | 2013-07-17 |  | 310.003 | QUI | QUIRÓFANO | NORMAL | ALTA | COMPRA
ST00839 | ST00839 | 312A8235_HUF | HUF01 - H. U. FUENLABRADA | CABLE DE LUZ FRIA |  | ST ENDOSCOPIA | 200.00018.00 | 356967 | 2013-07-17 | 2013-07-17 |  | 310.003 | QUI | QUIRÓFANO | NORMAL | ALTA | COMPRA
ST00840 | ST00840 | 312A8235_HUF | HUF01 - H. U. FUENLABRADA | ADAPTADOR JACOBS |  | LINVATEC | PRO2041 | LAA02799 | 2012-11-13 | 2012-11-13 |  | 300 | TRAQ | TRAUMATOLOGÍA QUIRÓFANO | NORMAL | ALTA | COMPRA
ST008481 | ST00848-1 | 312A8235_HUF | HUF01 - H. U. FUENLABRADA | OBJETIVO CAMARA 18-55 MM |  | CANON | EFS 18-55 MM | 5260502324 | 2009-06-04 | 2009-06-04 |  | 205.99 | DERC | CONSULTA DERMATOLOGÍA | NORMAL | ALTA | COMPRA
ST00849 | ST00849 | 312A8235_HUF | HUF01 - H. U. FUENLABRADA | CHASIS CR MD 4.0 |  | AGFA | 35x43 | 8340 100-295202 | 2004-01-01 | 2004-01-01 |  | 986.15 | RAD | DIAGNOSTICO POR IMAGEN | NORMAL | ALTA | COMPRA
ST00850 | ST00850 | 312A8235_HUF | HUF01 - H. U. FUENLABRADA | OPTICA RIGIDA 0º |  | RICHARD WOLF | 8880.541 | 465309 | 2006-10-18 | 2006-10-18 |  | 1031 | ORLQ | ORL QUIRÓFANO | CRÍTICO | ALTA | COMPRA
ST008531 | ST00853-1 | 312A8235_HUF | HUF01 - H. U. FUENLABRADA | OBJETIVO CAMARA FOTOGRAFICA DIGITAL |  | CANON | EFS 18-55 MM | 0747082374 | 2013-11-25 | 2013-11-25 |  | 205.99 | DERC | CONSULTA DERMATOLOGÍA | NORMAL | ALTA | COMPRA
ST00854 | ST00854 | 312A8235_HUF | HUF01 - H. U. FUENLABRADA | PIPETA |  | PRIMEPET | ABT-PP-1000 | 1253235 | 2013-12-17 | 2013-12-17 |  | 127.05 | ACL | ANÁLISIS CLÍNICOS | NORMAL | ALTA | COMPRA
ST00861 | ST00861 | 312A8235_HUF | HUF01 - H. U. FUENLABRADA | CENTRIFUGA ANGULAR DIGITAL 4000 RPM |  | NAHITA | C51357 | 52690000 | 2010-11-10 | 2010-11-10 |  | 680.4 | ALG | ALERGOLOGÍA | URGENTE | ALTA | COMPRA
ST00867 | ST00867 | 312A8235_HUF | HUF01 - H. U. FUENLABRADA | MONITOR TENSION ARTERIAL | Monitor | RIESTER | RI-CHAMPION N | 11000153 | 2014-02-13 | 2014-02-23 |  | 49.19 | DERC | CONSULTA DERMATOLOGÍA | NORMAL | ALTA | COMPRA
ST00868 | ST00868 | 312A8235_HUF | HUF01 - H. U. FUENLABRADA | PIPETA |  | GILSON | PIPETMAN F50 | JN07077 | 2014-02-17 | 2014-02-17 |  | 119.31 | BIM | BIOLOGÍA MOLECULAR | NORMAL | ALTA | COMPRA
ST00872 | ST00872 | 312A8235_HUF | HUF01 - H. U. FUENLABRADA | STARCHECK SISTEMA MEDICION |  | DEXTRO | FM-L981366 | 000062-000578 | 2013-01-30 | 2013-01-30 |  | 15094.75 | ONRT | ONCOLOGÍA RADIOTERÁPICA | NORMAL | ALTA | COMPRA
ST00874 | ST00874 | 312A8235_HUF | HUF01 - H. U. FUENLABRADA | BAÑO SECO BAÑO TERMOSTÁTICO |  | P SELECTA | 7471200 | 464921 | 2005-06-03 | 2005-06-03 |  | 1008.1 | ACL | ANÁLISIS CLÍNICOS | URGENTE | ALTA | COMPRA
ST00875 | ST00875 | 312A8235_HUF | HUF01 - H. U. FUENLABRADA | OPTICA 25º P/HISTEROSCOPIO |  | RICHARD WOLF | 8974.401 | 5000276216 | 2014-04-09 | 2014-04-10 |  | 1307.9 | GINC | CONSULTA GINECOLOGÍA | CRÍTICO | ALTA | COMPRA
ST00878 | ST00878 | 312A8235_HUF | HUF01 - H. U. FUENLABRADA | TERMOMETRO DIGITAL |  | FISHER SCIENTIFIC GMBH | FB70256 | 61961137 | 2014-01-10 | 2014-01-10 |  | 62 | FAR | FARMACIA | NORMAL | ALTA | COMPRA
ST00882 | ST00882 | 312A8235_HUF | HUF01 - H. U. FUENLABRADA | TERMOMETRO DIGITAL |  | RE5AL |  | B0772 | 2014-01-10 | 2014-01-10 |  | 62 | FAR | FARMACIA | NORMAL | ALTA | COMPRA
ST00887 | ST00887 | 312A8235_HUF | HUF01 - H. U. FUENLABRADA | MOTOR COLCHON ANTIESCARAS |  | GAYMAR | Air Express C1000DF | L80294 | 2014-04-28 | 2014-04-25 |  | 375 | H2D | UNIDAD DE HOSPITALIZ. 2D | NORMAL | ALTA | COMPRA
ST00888 | ST00888 | 312A8235_HUF | HUF01 - H. U. FUENLABRADA | SONDA ECOGRAFO |  | SIEMENS | C5-2 | AJ26606 | 2014-04-30 | 2014-04-30 |  | 7800 | OBSC | CONSULTA OBSTETRICIA | CRÍTICO | ALTA | COMPRA
ST00889 | ST00889 | 312A8235_HUF | HUF01 - H. U. FUENLABRADA | PULSIOXIMETRO (Tipo Dedil) | Monitor | BEIJING CHOICE ELECTRONIC | MD300C2 | 125226100497 | 2014-05-05 | 2014-05-05 |  | 29 | H2C | UNIDAD DE HOSPITALIZ. 2C | URGENTE | ALTA | COMPRA
ST00890 | ST00890 | 312A8235_HUF | HUF01 - H. U. FUENLABRADA | MONITOR TENSION ARTERIAL | Monitor | RIESTER | RI-CHAMPION N | 11000553 | 2014-02-13 | 2014-02-23 |  | 49.19 | DIGP | MED. DIGEST. PRUEB. ESP. | NORMAL | ALTA | COMPRA
ST00892 | ST00892 | 312A8235_HUF | HUF01 - H. U. FUENLABRADA | TRANSDUCTOR TOCO INALAMBRICO |  | PHILIPS | M2726A | DE30635602 | 2014-05-21 | 2014-05-21 |  | 1521.72 | PAR | PARITORIO | URGENTE | ALTA | COMPRA
ST00896 | ST00896 | 312A8235_HUF | HUF01 - H. U. FUENLABRADA | OPTICA 0º 10MM |  | RUDOLF | LP100-000 | S822 | 2010-02-11 | 2010-02-11 |  | 2195.53 | GINQ | GINECOLOGÍA QUIRÓFANO | CRÍTICO | ALTA | COMPRA
ST00900 | ST00900 | 312A8235_HUF | HUF01 - H. U. FUENLABRADA | LAMPARA Calienta-Fascia |  | MILLAS | FOCO 2000 | 06-2002604 | 2012-11-30 | 2012-11-30 |  | 123.86 | ORLQ | ORL QUIRÓFANO | URGENTE | ALTA | COMPRA
ST00901 | ST00901 | 312A8235_HUF | HUF01 - H. U. FUENLABRADA | OPTICA 30º 4MM |  | ST ENDOSCOPIA | 240.0002.00 | 09755 | 2014-06-26 | 2014-06-26 |  | 914.76 | TRAQ | TRAUMATOLOGÍA QUIRÓFANO | CRÍTICO | ALTA | COMPRA
ST00904 | ST00904 | 312A8235_HUF | HUF01 - H. U. FUENLABRADA | OPTICA 0º 2,8 MM |  | OLYMPUS | A3764A | 658388 (14A) | 2014-08-01 | 2014-08-18 |  | 2852.85 | UROQ | UROLOGÍA QUIRÓFANO | CRÍTICO | ALTA | COMPRA
ST00907 | ST00907 | 312A8235_HUF | HUF01 - H. U. FUENLABRADA | OPTICA 25º P/HISTEROSCOPIO |  | RICHARD WOLF | 8974.402 | 5000298741 | 2014-09-18 | 2014-09-19 |  | 1307.9 | GINC | CONSULTA GINECOLOGÍA | CRÍTICO | ALTA | COMPRA
ST00908 | ST00908 | 312A8235_HUF | HUF01 - H. U. FUENLABRADA | TENS |  | EMPI | DIRECT TENS | 011999 | 2014-09-16 | 2014-09-19 |  | 198 | UDO | UNIDAD DEL DOLOR | NORMAL | ALTA | COMPRA
ST00909 | ST00909 | 312A8235_HUF | HUF01 - H. U. FUENLABRADA | SACALECHE ELECTRICO |  | AMEDA | LACTALINE PERSO | 143140367 | 2014-10-08 | 2014-10-08 |  | 119.79 | H3C | HOSPITALIZ. PEDIATRÍA | NORMAL | ALTA | COMPRA
ST00911 | ST00911 | 312A8235_HUF | HUF01 - H. U. FUENLABRADA | MICROPIPETAS DE PRECISION |  | TRANSFERPETTE | 5-50 µL | 09A2278 | 2006-12-31 | 2006-12-31 |  | 163 | MIC | MICROBIOLOGÍA | NORMAL | ALTA | COMPRA
ST00912 | ST00912 | 312A8235_HUF | HUF01 - H. U. FUENLABRADA | MICROPIPETAS DE PRECISION |  | TRANSFERPETTE | 5 microlitros | 07Y8645 | 2006-12-31 | 2006-12-31 |  | 163 | ACL | ANÁLISIS CLÍNICOS | NORMAL | ALTA | COMPRA
ST00913 | ST00913 | 312A8235_HUF | HUF01 - H. U. FUENLABRADA | MICROPIPETAS DE PRECISION |  | TRANSFERPETTE | 500 microlitos | 09A5204 | 2006-12-31 | 2006-12-31 |  | 163 | ACL | ANÁLISIS CLÍNICOS | NORMAL | ALTA | COMPRA
ST00914 | ST00914 | 312A8235_HUF | HUF01 - H. U. FUENLABRADA | IMPRESORA |  | BROTHER | ML-11 | E72141A4N748834 | 2014-10-28 | 2014-10-30 |  | 94.38 | NRLP | PRUEBAS NEUROFISIOLOGIA | NORMAL | ALTA | COMPRA
ST00915 | ST00915 | 312A8235_HUF | HUF01 - H. U. FUENLABRADA | MONITOR PC |  | FUJITSU SIEMENS | B19-6 | YV3T218794 | 2014-10-30 | 2014-10-30 |  | 300 | UCI | UCI | URGENTE | ALTA | COMPRA
ST00916 | ST00916 | 312A8235_HUF | CEP01 - C. E. P. EL ARROYO | Pista de marcha |  | NORDICTRACK | NETL14710.1 | CC710110417 | 2014-11-07 | 2014-11-06 |  | 10069.99 | CEPR | CEP REHABILITACION | URGENTE | ALTA | COMPRA
ST00924 | ST00924 | 312A8235_HUF | HUF01 - H. U. FUENLABRADA | ELECTROESTIMULADOR BAJA FRECUENCIA |  | ENRAF NONIUS | TENSMED S82 | 21360 | 2014-12-01 | 2014-12-01 |  | 214.99 | REHC | CONSULTA REHABILITACIÓN | NORMAL | ALTA | COMPRA
ST00925 | ST00925 | 312A8235_HUF | HUF01 - H. U. FUENLABRADA | OPTICA 45º 4 MM |  | RICHARD WOLF | 8880.534 | 390648 | 2006-10-18 | 2006-10-18 |  | 900 | ORLQ | ORL QUIRÓFANO | CRÍTICO | ALTA | COMPRA
ST00926 | ST00926 | 312A8235_HUF | HUF01 - H. U. FUENLABRADA | HUMIDIFICADOR P/M PRE VIANASAL |  | FISHER & PAYKEL | MR850 | 140128204761 | 2014-12-05 | 2014-12-05 |  | 2000 | NEO | NEONATOS | NORMAL | ALTA | COMPRA
ST00928 |  | 312A8235_HUF | HUF01 - H. U. FUENLABRADA | EQUIPO DE VACÍO PORTATIL |  | MALLINCKRODT | 6-1253 | GFFL50726 | 2015-01-26 | 2015-01-26 |  | 900 | UCI | UCI | NORMAL | ALTA | COMPRA
ST00930 | ST00930 | 312A8235_HUF | CEP01 - C. E. P. EL ARROYO | HOLTER ECG |  | GEMS IT | SEER LIGHT HOLTER | P86090234 | 2015-02-18 | 2015-02-18 |  | 1900 | CEP | CENTRO DE ESP. EL ARROYO | URGENTE | ALTA | COMPRA
ST00932 | ST00932 | 312A8235_HUF | HUF01 - H. U. FUENLABRADA | EQUIPO DE VACÍO PORTATIL |  | MALLINCKRODT | EVAC SUCTION SYSTEM | GFFC50654 | 2015-03-03 | 2015-03-03 |  | 900 | UCI | UCI | NORMAL | ALTA | COMPRA
ST00933 | ST00933 | 312A8235_HUF | HUF01 - H. U. FUENLABRADA | EQUIPO DE VACÍO PORTATIL |  | MALLINCKRODT | EVAC SUCTION SYSTEM | GFFL50044 | 2015-03-03 | 2015-03-03 |  | 900 | UCI | UCI | NORMAL | ALTA | COMPRA
ST00934 | ST00934 | 312A8235_HUF | HUF01 - H. U. FUENLABRADA | MICROPIPETA |  | GILSON | PIPETMAN NEO | KE25702 | 2015-03-27 | 2015-03-27 |  | 563 | ACL | ANÁLISIS CLÍNICOS | NORMAL | ALTA | COMPRA
ST00935 | ST00935 | 312A8235_HUF | HUF01 - H. U. FUENLABRADA | PIPETA |  | GILSON | F110756 | 1401392 | 2015-03-27 | 2015-03-27 |  | 369.99 | ACL | ANÁLISIS CLÍNICOS | NORMAL | ALTA | COMPRA
ST00939 | ST00939 | 312A8235_HUF | HUF01 - H. U. FUENLABRADA | MOTOR SKEETER |  | XOMED | 30-55601 | SK-8911 | 2015-04-15 | 2015-04-14 |  | 494 | ORLQ | ORL QUIRÓFANO | CRÍTICO | ALTA | COMPRA
ST00942 | ST00942 | 312A8235_HUF | HUF01 - H. U. FUENLABRADA | MONITOR PC |  | FUJITSU SIEMENS | DY19-7 | YV6V061543 | 2015-04-29 | 2015-04-29 |  | 250 | UCI | UCI | URGENTE | ALTA | COMPRA
ST00945 | ST00945 | 312A8235_HUF | HUF01 - H. U. FUENLABRADA | CALENTADOR DE SANGRE Y FLUIDOS |  | ELLTECco., LTD | ANIMEC AM-301-5AF | 201400387 | 2015-05-21 | 2015-05-21 |  | 1191.85 | HDDM | H.DÍA MÉDICO-QUIRÚRGICO | URGENTE | ALTA | COMPRA
ST00946 | ST00946 | 312A8235_HUF | HUF01 - H. U. FUENLABRADA | TRANSMISOR DE TELEMETRIA |  | GEMS IT | CARESCAPE Telemetry T4 | SFY15064147GA | 2015-05-21 | 2015-05-21 |  | 1203.6 | H3B | UNIDAD DE HOSPITALIZ. 3B | CRÍTICO | ALTA | COMPRA
ST00947 | ST00947 | 312A8235_HUF | HUF01 - H. U. FUENLABRADA | OPTICA 0º 4 MM |  | KARL STORZ | 7230AWA | 1201P6 | 2015-05-29 | 2015-05-11 |  | 1175.59 | ORLQ | ORL QUIRÓFANO | CRÍTICO | ALTA | COMPRA
ST00951 | ST00951 | 312A8235_HUF | HUF01 - H. U. FUENLABRADA | TRANSMISOR DE TELEMETRIA |  | GE | APEXPRO | SFY15064166GA | 2015-06-16 | 2015-06-16 |  | 1669.8 | H3B | UNIDAD DE HOSPITALIZ. 3B | CRÍTICO | ALTA | COMPRA
ST00952 | ST00952 | 312A8235_HUF | HUF01 - H. U. FUENLABRADA | RESECTOSCOPIO |  | GYRUS MEDICAL | 744000 | 0721421 | 2015-06-18 | 2015-06-16 |  | 1277.59 | UROQ | UROLOGÍA QUIRÓFANO | CRÍTICO | ALTA | COMPRA
ST00959 | ST00959 | 312A8235_HUF | CEP01 - C. E. P. EL ARROYO | GRABADORA P/HOLTER DE ECG |  | GE | SEER 1000 | 3911401534 | 2015-09-25 | 2015-08-26 |  | 1610.51 | CARC | CONSULTA DE CARDIOLOGÍA | URGENTE | ALTA | COMPRA
ST00960 | ST00960 | 312A8235_HUF | HUF01 - H. U. FUENLABRADA | PIPETUS SIN FILTRO |  | HIRSCHMANN LABORGERATE | PIPETUS STANDARD SIN FILTRO | 31010037 | 2008-08-26 | 2008-08-26 |  | 340.01 | MIC | MICROBIOLOGÍA | NORMAL | ALTA | COMPRA
ST00961 | ST00961 | 312A8235_HUF | HUF01 - H. U. FUENLABRADA | OPTICA 30º 4 MM |  | KARL STORZ | 27005BA | 121DH1 | 2015-10-06 | 2015-10-06 |  | 1248.74 | UROQ | UROLOGÍA QUIRÓFANO | CRÍTICO | ALTA | COMPRA
ST00963 | ST00963 | 312A8235_HUF | HUF01 - H. U. FUENLABRADA | MINI MASAJEADOR OCUPACIONAL |  | PRIM | AA9200A | 20150715 | 2015-10-16 | 2015-10-16 |  | 76.65 | REH | REHABILITACIÓN | NORMAL | ALTA | COMPRA
ST00965 | ST00965 | 312A8235_HUF | CEP01 - C. E. P. EL ARROYO | FUENTE DE LUZ FRIA ORL |  | ILO ELECTRONICS | HL150 | W12010A-1146 | 2015-10-22 | 2015-10-21 |  | 599.2 | CEP | CENTRO DE ESP. EL ARROYO | URGENTE | ALTA | COMPRA
ST00967 | ST00967 | 312A8235_HUF | CEP01 - C. E. P. EL ARROYO | OFTALMOSCOPIO |  | HEINE | BETA R | K3 | 2015-11-10 | 2015-11-10 |  | 726.69 | CEP | CENTRO DE ESP. EL ARROYO | NORMAL | ALTA | COMPRA
ST00976 | ST00976 | 312A8235_HUF | CEP01 - C. E. P. EL ARROYO | OFTALMOSCOPIO |  | HEINE | BETA R | K2 | 2015-11-23 | 2015-11-23 |  | 726.69 | CEP | CENTRO DE ESP. EL ARROYO | NORMAL | ALTA | COMPRA
ST00977 |  | 312A8235_HUF | CEP01 - C. E. P. EL ARROYO | OFTALMOSCOPIO |  | HEINE | BETA R | K1 | 2015-11-23 | 2015-11-23 |  | 726.69 | OFTC | CONSULTA OFTALMOLOGIA | NORMAL | ALTA | COMPRA
ST00981 | ST00981 | 312A8235_HUF | CEP01 - C. E. P. EL ARROYO | CENTRIFUGA REFRIGERADA |  | HERMLE | Z300K | 55080100 | 2015-12-17 | 2015-12-16 |  | 2000 | REUC | CONSULTA REUMATOLOGIA | URGENTE | ALTA | BECAS
ST00982 | ST00982 | 312A8235_HUF | CEP01 - C. E. P. EL ARROYO | MONITOR DE PRESION ARTERIAL | Monitor | OMRON | M6 |  | 2015-12-17 | 2015-12-16 |  | 70.57 | REUC | CONSULTA REUMATOLOGIA | NORMAL | ALTA | COMPRA
ST00986 | ST00986 | 312A8235_HUF | HUF01 - H. U. FUENLABRADA | DISPENSADOR DE LIQUIDOS |  | LABBOX | Easy 20K | Y05A021843 | 2016-01-13 | 2016-01-13 |  | 201.97 | BCS | BANCO DE SANGRE | URGENTE | ALTA | COMPRA
ST00988 | ST00988 | 312A8235_HUF | HUF01 - H. U. FUENLABRADA | OPTICA 30º 4 mm |  | OLYMPUS | A22002A | 53601 | 2015-12-18 | 2015-12-18 |  | 3020.16 | UROQ | UROLOGÍA QUIRÓFANO | CRÍTICO | ALTA | COMPRA
ST00989 |  | 312A8235_HUF | HUF01 - H. U. FUENLABRADA | LARINGOSCOPIO |  | HEINE |  | K6 | 2016-01-18 | 2016-01-18 |  | 726.69 | QUI | QUIRÓFANO | NORMAL | ALTA | COMPRA
ST00993 | ST00993 | 312A8235_HUF | HUF01 - H. U. FUENLABRADA | TERMOMETRO DIGITAL |  | TFA | 30.1011 | 0613 | 2016-02-01 | 2016-01-29 |  | 22.18 | FAR | FARMACIA | NORMAL | ALTA | COMPRA
ST00995 | ST00995 | 312A8235_HUF | HUF01 - H. U. FUENLABRADA | CARGADOR DE PULSIOXIMETRO |  | DATASCOPE | RDS-1 | 246630 | 2016-02-17 | 2016-02-18 |  | 83.49 | H3C | HOSPITALIZ. PEDIATRÍA | URGENTE | ALTA | COMPRA
ST00996 | ST00996 | 312A8235_HUF | HUF01 - H. U. FUENLABRADA | CARGADOR DE PULSIOXIMETRO |  | DATASCOPE | RDS-1 | 246660 | 2016-02-18 | 2016-02-18 |  | 83.49 | H3C | HOSPITALIZ. PEDIATRÍA | URGENTE | ALTA | COMPRA
ST00998 | ST00998 | 312A8235_HUF | HUF01 - H. U. FUENLABRADA | OPTICA RIGIDA 30º 10MM |  | ST ENDOSCOPIA | 240.00015.00 | 10369 | 2016-02-29 | 2016-02-29 |  | 1084.16 | QUI | QUIRÓFANO | CRÍTICO | ALTA | COMPRA
ST00999 | ST00999 | 312A8235_HUF | HUF01 - H. U. FUENLABRADA | OPTICA RIGIDA 30º 4 MM |  | KARL STORZ | 27005BA | 121KYB | 2016-03-03 | 2016-03-03 |  | 1248.74 | UROQ | UROLOGÍA QUIRÓFANO | CRÍTICO | ALTA | COMPRA
ST01008 | ST01008 | 312A8235_HUF | HUF01 - H. U. FUENLABRADA | PIPETA 0.5-10 µL |  | EPPENDORF | 0.5-10 µL | O11288B | 2016-04-04 | 2016-04-04 |  | 253.33 | ACL | ANÁLISIS CLÍNICOS | NORMAL | ALTA | DONACIÓN
ST01009 | ST01009 | 312A8235_HUF | HUF01 - H. U. FUENLABRADA | PIPETA 10-100 µL |  | EPPENDORF | 10-100 µL | R14162B | 2016-04-04 | 2016-04-04 |  | 253.33 | ACL | ANÁLISIS CLÍNICOS | NORMAL | ALTA | DONACIÓN
ST01010 | ST01010 | 312A8235_HUF | HUF01 - H. U. FUENLABRADA | PIPETA 100-1000 µL |  | EPPENDORF | 100-1000 µL | Q15281B | 2016-04-04 | 2016-04-04 |  | 253.33 | ACL | ANÁLISIS CLÍNICOS | NORMAL | ALTA | DONACIÓN
ST01013 |  | 312A8235_HUF | HUF01 - H. U. FUENLABRADA | OPTICA PEQUEÑAS ARTICULACIONES |  | LINVATEC | T2530 | 550125 | 2015-12-18 | 2015-12-18 |  | 4801.04 | TRAQ | TRAUMATOLOGÍA QUIRÓFANO | CRÍTICO | ALTA | COMPRA
ST01015 | ST01015 | 312A8235_HUF | HUF01 - H. U. FUENLABRADA | PIPETA AUTOMATICA 100-1000 MICRO |  | NICHIRYO | NICHIPET EX II | J15805911 | 2016-04-21 | 2016-04-21 |  | 181.5 | ACL | ANÁLISIS CLÍNICOS | NORMAL | ALTA | COMPRA
ST01016 | ST01016 | 312A8235_HUF | HUF01 - H. U. FUENLABRADA | PIPETA AUTOMATICA 100-1000 MICRO |  | NICHIRYO | NICHIPET EX II | J15806111 | 2016-04-21 | 2016-04-21 |  | 181.5 | ACL | ANÁLISIS CLÍNICOS | NORMAL | ALTA | COMPRA
ST01017 | ST01017 | 312A8235_HUF | HUF01 - H. U. FUENLABRADA | PIPETA AUTOMATICA 100-1000 MICRO |  | NICHIRYO | NICHIPET EX II | J15806151 | 2016-04-21 | 2016-04-21 |  | 181.5 | ACL | ANÁLISIS CLÍNICOS | NORMAL | ALTA | COMPRA
ST01018 | ST01018 | 312A8235_HUF | HUF01 - H. U. FUENLABRADA | PIPETA AUTOMATICA 20-200 MICRO |  | NICHIRYO | NICHIPET EX II | J16322561 | 2016-04-21 | 2016-04-21 |  | 181.5 | ACL | ANÁLISIS CLÍNICOS | NORMAL | ALTA | COMPRA
ST01019 | ST01019 | 312A8235_HUF | HUF01 - H. U. FUENLABRADA | PIPETA AUTOMATICA 20-200 MICRO |  | NICHIRYO | NICHIPET EX II | J16322531 | 2016-04-21 | 2016-04-21 |  | 181.5 | ACL | ANÁLISIS CLÍNICOS | NORMAL | ALTA | COMPRA
ST01020 | ST01020 | 312A8235_HUF | HUF01 - H. U. FUENLABRADA | PIPETA AUTOMATICA 20-200 MICRO |  | NICHIRYO | NICHIPET EX II | J16322441 | 2016-04-21 | 2016-04-21 |  | 181.5 | ACL | ANÁLISIS CLÍNICOS | NORMAL | ALTA | COMPRA
ST01021 | ST01021 | 312A8235_HUF | HUF01 - H. U. FUENLABRADA | PIPETA AUTOMATICA 10-100 MICRO |  | NICHIRYO | NICHIPET EX II | J15717771 | 2016-04-21 | 2016-04-21 |  | 181.5 | ACL | ANÁLISIS CLÍNICOS | NORMAL | ALTA | COMPRA
ST01022 | ST01022 | 312A8235_HUF | HUF01 - H. U. FUENLABRADA | PIPETA AUTOMATICA 10-100 MICRO |  | NICHIRYO | NICHIPET EX II | J15717761 | 2016-04-21 | 2016-04-21 |  | 181.5 | ACL | ANÁLISIS CLÍNICOS | NORMAL | ALTA | COMPRA
ST01023 | ST01023 | 312A8235_HUF | HUF01 - H. U. FUENLABRADA | PIPETA AUTOMATICA 10-100 MICRO |  | NICHIRYO | NICHIPET EX II | J15717991 | 2016-04-21 | 2016-04-21 |  | 181.5 | ACL | ANÁLISIS CLÍNICOS | NORMAL | ALTA | COMPRA
ST01024 | ST01024 | 312A8235_HUF | HUF01 - H. U. FUENLABRADA | PIPETA AUTOMATICA 0,5-10 MICRO |  | NICHIRYO | NICHIPET EX II | J16308871 | 2016-04-21 | 2016-04-21 |  | 181.5 | ACL | ANÁLISIS CLÍNICOS | NORMAL | ALTA | COMPRA
ST01025 | ST01025 | 312A8235_HUF | HUF01 - H. U. FUENLABRADA | PIPETA AUTOMATICA 0,5-10 MICRO |  | NICHIRYO | NICHIPET EX II | J16308921 | 2016-04-21 | 2016-04-21 |  | 181.5 | ACL | ANÁLISIS CLÍNICOS | NORMAL | ALTA | COMPRA
ST01026 | ST01026 | 312A8235_HUF | HUF01 - H. U. FUENLABRADA | PIPETA MULTICANAL |  | EPPENDORF | 0.5-10 µL | G18448F | 2016-04-27 | 2016-04-27 |  | 810.97 | ACL | ANÁLISIS CLÍNICOS | NORMAL | ALTA | COMPRA
ST01027 | ST01027 | 312A8235_HUF | HUF01 - H. U. FUENLABRADA | MONITOR DE PC |  | DELL | U2414H | CN-04VKH6-74261-589-AJMS | 2016-03-29 | 2016-03-29 |  | 245 | HDDO | HOSP DE DÍA ONCO-HEMAT | NORMAL | ALTA | DONACIÓN
ST01028 | ST01028 | 312A8235_HUF | HUF01 - H. U. FUENLABRADA | MONITOR DE PC |  | DELL | U2414H | CN-04VKH6-74261-589-CHJS | 2016-03-29 | 2016-03-29 |  | 245 | HDDO | HOSP DE DÍA ONCO-HEMAT | NORMAL | ALTA | DONACIÓN
ST01029 | ST01029 | 312A8235_HUF | HUF01 - H. U. FUENLABRADA | MONITOR DE PC |  | DELL | U2414H | CN-04VKH6-74261-589-AJAS | 2016-03-29 | 2016-03-29 |  | 245 | HDDO | HOSP DE DÍA ONCO-HEMAT | NORMAL | ALTA | DONACIÓN
ST01030 | ST01030 | 312A8235_HUF | HUF01 - H. U. FUENLABRADA | MONITOR DE PC |  | DELL | U2414H | CN-04VKH6-74261-589-AJPS | 2016-03-29 | 2016-03-29 |  | 245 | HDDO | HOSP DE DÍA ONCO-HEMAT | NORMAL | ALTA | DONACIÓN
ST01031 | ST01031 | 312A8235_HUF | HUF01 - H. U. FUENLABRADA | MONITOR DE PC |  | DELL | U2414H | CN-04VKH6-74261-589-AJTS | 2016-03-29 | 2016-03-29 |  | 245 | HDDO | HOSP DE DÍA ONCO-HEMAT | NORMAL | ALTA | DONACIÓN
ST01036 | ST01036 | 312A8235_HUF | HUF01 - H. U. FUENLABRADA | CITOSCOPIO |  | ST ENDOSCOPIA | 240.00006.00 | 12335 | 2016-06-10 | 2016-06-10 |  | 1084.16 | GINQ | GINECOLOGÍA QUIRÓFANO | URGENTE | ALTA | COMPRA
ST010371 | ST01037-1 | 312A8235_HUF | HUF01 - H. U. FUENLABRADA | OBJETIVO CAMARA 18-55 MM |  | CANON | EFS 18-55 MM | 2940603845 | 2009-06-04 | 2009-06-04 |  | 205.99 | DERC | CONSULTA DERMATOLOGÍA | NORMAL | ALTA | COMPRA
ST01041 | ST01041 | 312A8235_HUF | HUF01 - H. U. FUENLABRADA | BOMBA AGUA |  | AQUA8 | 01216C01 | C22B2E2 | 2016-06-27 | 2016-06-27 |  | 90 | APA | ANATOMÍA PATOLÓGICA | NORMAL | ALTA | COMPRA
ST01042 | ST01042 | 312A8235_HUF | HUF01 - H. U. FUENLABRADA | PIPETA |  | GRIFOLS | DG PIPETTE | A13710071 | 2016-07-04 | 2016-07-04 |  | 162 | BCS | BANCO DE SANGRE | NORMAL | ALTA | COMPRA
ST01045 | ST01045 | 312A8235_HUF | HUF01 - H. U. FUENLABRADA | OPTICA 30º 4MM |  | ST ENDOSCOPIA | 32.40.30 | 058329 | 2016-07-13 | 2016-07-13 |  | 1778.7 | UROQ | UROLOGÍA QUIRÓFANO | CRÍTICO | ALTA | COMPRA
ST01046 | ST01046 | 312A8235_HUF | HUF01 - H. U. FUENLABRADA | CAMARA CANON |  | CANON | EOS 1300D | 053070024782 | 2016-09-19 | 2016-06-20 |  | 529.9 | DER | DERMATOLOGÍA | NORMAL | ALTA | COMPRA
ST010461 | ST01046-1 | 312A8235_HUF | HUF01 - H. U. FUENLABRADA | OBJETIVO CAMARA CANON |  | CANON | EFS 18-55 MM | 4176108656 | 2016-09-19 | 2016-06-20 |  | 205.99 | DER | DERMATOLOGÍA | NORMAL | ALTA | COMPRA
ST01047 | ST01047 | 312A8235_HUF | HUF01 - H. U. FUENLABRADA | MONITOR DE PC |  | FUJITSU | DY19-7 | YV6V063896 | 2016-09-26 | 2016-09-19 |  | 300 | UCI | UCI | URGENTE | ALTA | COMPRA
ST01051 | ST01051 | 312A8235_HUF | HUF01 - H. U. FUENLABRADA | PIPETA AUTOMATICA 20-200 MICRO |  | NICHIRYO | NICHIPET EX II | J16715011 | 2016-09-30 | 2016-09-30 |  | 181.5 | BCS | BANCO DE SANGRE | NORMAL | ALTA | COMPRA
ST01054 | ST01054 | 312A8235_HUF | HUF01 - H. U. FUENLABRADA | CABEZAL ZIMMER / HUDSON |  | HALL | PRO6047 | 3782 | 2012-11-13 | 2012-11-13 |  | 605 | TRAQ | TRAUMATOLOGÍA QUIRÓFANO | URGENTE | ALTA | COMPRA
ST01058 | ST01058 | 312A8235_HUF | HUF01 - H. U. FUENLABRADA | FUENTE DE LUZ ORL (BATERIA PORTATIL LED P/FIBROSCOPIO) |  | ECLERIS | PORTALED | LED010R001167 | 2016-11-28 | 2016-11-25 |  | 490.05 | ORLC | CONSULTA ORL | URGENTE | ALTA | COMPRA
ST010581 | ST01058-1 | 312A8235_HUF | HUF01 - H. U. FUENLABRADA | CABLE LUZ FRIA P/FIBROSCOPIO |  | ECLERIS |  | 145249957 | 2016-11-28 | 2016-11-25 |  | 254.1 | ORLC | CONSULTA ORL | NORMAL | ALTA | COMPRA
ST01059 | ST01059 | 312A8235_HUF | HUF01 - H. U. FUENLABRADA | MONITOR PC |  | FUJITSU SIEMENS | DY19-7 | YV6V063273 | 2016-12-01 | 2016-12-01 |  | 300 | UCI | UCI | URGENTE | ALTA | COMPRA
ST01061 | ST01061 | 312A8235_HUF | HUF01 - H. U. FUENLABRADA | SONDA TEMPERATURA |  | TESTO | 175-T1 | 37514939/312 | 2016-12-22 | 2016-12-22 |  | 100 | FAR | FARMACIA | URGENTE | ALTA | COMPRA
ST01062 | ST01062 | 312A8235_HUF | HUF01 - H. U. FUENLABRADA | MONITOR PC |  | FUJITSU SIEMENS | DY19-7 | YV6V061773 | 2016-12-22 | 2016-12-22 |  | 300 | UCI | UCI | URGENTE | ALTA | COMPRA
ST01063 | ST01063 | 312A8235_HUF | HUF01 - H. U. FUENLABRADA | MONITOR PC |  | FUJITSU SIEMENS | DY19-7 | YV6V061783 | 2017-02-08 | 2017-02-06 |  | 300 | UCI | UCI | URGENTE | ALTA | COMPRA
ST01064 | ST01064 | 312A8235_HUF | HUF01 - H. U. FUENLABRADA | STARCHECK SISTEMA MEDICION |  | DEXTRO | FM-L981366 | 000310-000138 | 2017-02-27 | 2016-01-01 |  | 15094.75 | ONRT | ONCOLOGÍA RADIOTERÁPICA | NORMAL | ALTA | COMPRA
ST01067 | ST01067 | 312A8235_HUF | HUF01 - H. U. FUENLABRADA | CARGADOR BATERIA MOTOR COLIBRI |  | SYNTHES | 05.001.204 | 015554 | 2017-02-27 | 2017-02-27 |  | 1509.35 | TRAQ | TRAUMATOLOGÍA QUIRÓFANO | NORMAL | ALTA | COMPRA
ST01068 | ST01068 | 312A8235_HUF | HUF01 - H. U. FUENLABRADA | CARCASA BATERIA MOTOR COLIBRI |  | SYNTHES | 532.132 | 17352 | 2017-02-27 | 2017-02-27 |  | 366.03 | TRAQ | TRAUMATOLOGÍA QUIRÓFANO | NORMAL | ALTA | COMPRA
ST01069 | ST01069 | 312A8235_HUF | HUF01 - H. U. FUENLABRADA | MONITOR DE PC |  | RICHARDSON ELECTRONICS | ROM1900AM | DTN39270511 | 2017-03-21 | 2017-03-21 |  | 240 | QUI | QUIRÓFANO | NORMAL | ALTA | COMPRA
ST01071 | ST01071 | 312A8235_HUF | HUF01 - H. U. FUENLABRADA | MONITOR TENSION ARTERIAL | Monitor | RIESTER | RI-CHAMPION N | 09000143 | 2017-03-27 | 2017-03-27 |  | 49.19 | OBGU | URGENCIAS OBST Y GINECOL | NORMAL | ALTA | COMPRA
ST01072 | ST01072 | 312A8235_HUF | HUF01 - H. U. FUENLABRADA | PILA RECARGABLE MOTOR COLIBRI |  | SYNTHES | 532.103 | 160909 | 2017-03-24 | 2017-03-24 |  | 319.44 | TRAQ | TRAUMATOLOGÍA QUIRÓFANO | NORMAL | ALTA | COMPRA
ST01074 | ST01074 | 312A8235_HUF | HUF01 - H. U. FUENLABRADA | SONDA TEMPERATURA |  | JRI | SPY RF 1V. | F13481 | 2016-10-20 | 2016-10-20 |  | 337.59 | FAR | FARMACIA | URGENTE | ALTA | COMPRA
ST01075 | ST01075 | 312A8235_HUF | HUF01 - H. U. FUENLABRADA | SONDA TEMPERATURA |  | JRI | SPY RF 1V. | F13528 | 2016-10-20 | 2016-10-20 |  | 337.59 | FAR | FARMACIA | URGENTE | ALTA | COMPRA
ST01076 | ST01076 | 312A8235_HUF | HUF01 - H. U. FUENLABRADA | SONDA TEMPERATURA |  | JRI | SPY RF 1V. | F13531 | 2016-10-20 | 2016-10-20 |  | 337.59 | FAR | FARMACIA | URGENTE | ALTA | COMPRA
ST01077 | ST01077 | 312A8235_HUF | HUF01 - H. U. FUENLABRADA | SONDA TEMPERATURA |  | JRI | SPY RF 1V. | F13555 | 2016-10-20 | 2016-10-20 |  | 337.59 | FAR | FARMACIA | URGENTE | ALTA | COMPRA
ST01078 | ST01078 | 312A8235_HUF | HUF01 - H. U. FUENLABRADA | SONDA TEMPERATURA |  | JRI | SPY RF 1V. | F13565 | 2016-10-20 | 2016-10-20 |  | 337.59 | FAR | FARMACIA | URGENTE | ALTA | COMPRA
ST01079 | ST01079 | 312A8235_HUF | HUF01 - H. U. FUENLABRADA | SONDA TEMPERATURA |  | JRI | SPY RF 1V. | F13579 | 2016-10-20 | 2016-10-20 |  | 337.59 | FAR | FARMACIA | URGENTE | ALTA | COMPRA
ST01080 | ST01080 | 312A8235_HUF | HUF01 - H. U. FUENLABRADA | SONDA TEMPERATURA |  | JRI | SPY RF 1V. | F13594 | 2016-10-20 | 2016-10-20 |  | 337.59 | FAR | FARMACIA | URGENTE | ALTA | COMPRA
ST01082 | ST01082 | 312A8235_HUF | HUF01 - H. U. FUENLABRADA | SONDA TEMPERATURA |  | JRI | SPY RF 1V. | F13603 | 2016-10-20 | 2016-10-20 |  | 337.59 | FAR | FARMACIA | URGENTE | ALTA | COMPRA
ST01083 | ST01083 | 312A8235_HUF | HUF01 - H. U. FUENLABRADA | SONDA TEMPERATURA |  | JRI | SPY RF 1V. | F13604 | 2016-10-20 | 2016-10-20 |  | 337.59 | FAR | FARMACIA | URGENTE | ALTA | COMPRA
ST01084 | ST01084 | 312A8235_HUF | HUF01 - H. U. FUENLABRADA | SONDA TEMPERATURA |  | JRI | SPY RF 1V. | F13606 | 2016-10-20 | 2016-10-20 |  | 337.59 | FAR | FARMACIA | URGENTE | ALTA | COMPRA
ST01085 | ST01085 | 312A8235_HUF | HUF01 - H. U. FUENLABRADA | SONDA TEMPERATURA |  | JRI | SPY RF 1V. | F13607 | 2016-10-20 | 2016-10-20 |  | 337.59 | FAR | FARMACIA | URGENTE | ALTA | COMPRA
ST01086 | ST01086 | 312A8235_HUF | HUF01 - H. U. FUENLABRADA | SONDA TEMPERATURA |  | JRI | SPY RF 2V. | F09076 | 2016-10-20 | 2016-10-20 |  | 483.516 | FAR | FARMACIA | URGENTE | ALTA | COMPRA
ST01087 | ST01087 | 312A8235_HUF | HUF01 - H. U. FUENLABRADA | SONDA TEMPERATURA |  | JRI | SPY RF 2V. | F09092 | 2016-10-20 | 2016-10-20 |  | 483.516 | FAR | FARMACIA | URGENTE | ALTA | COMPRA
ST01088 | ST01088 | 312A8235_HUF | HUF01 - H. U. FUENLABRADA | SONDA TEMPERATURA |  | JRI | SPY RF 2V. | F09109 | 2016-10-20 | 2016-10-20 |  | 483.516 | FAR | FARMACIA | URGENTE | ALTA | COMPRA
ST01089 | ST01089 | 312A8235_HUF | HUF01 - H. U. FUENLABRADA | SONDA TEMPERATURA |  | JRI | SPY RF 2V. | F09120 | 2016-10-20 | 2016-10-20 |  | 483.516 | FAR | FARMACIA | URGENTE | ALTA | COMPRA
ST01090 | ST01090 | 312A8235_HUF | HUF01 - H. U. FUENLABRADA | SONDA TEMPERATURA |  | JRI | SPY RF 2V. | F09174 | 2016-10-20 | 2016-10-20 |  | 483.516 | FAR | FARMACIA | URGENTE | ALTA | COMPRA
ST01094 | ST01094 | 312A8235_HUF | HUF01 - H. U. FUENLABRADA | CABINA DE FLUJO LAMINAR |  | CRUMAIR | 9005-FL | 200402 | 2017-04-10 | 2011-10-28 |  | 6900 | MIC | MICROBIOLOGÍA | CRÍTICO | ALTA | COMPRA
ST01098 | ST01098 | 312A8235_HUF | HUF01 - H. U. FUENLABRADA | HISTEROSCOPIO DIAGNÓSTICO |  | KARL STORZ | 26120BA | 120J68 | 2017-05-10 | 2017-05-10 |  | 1248.74 | GINC | CONSULTA GINECOLOGÍA | CRÍTICO | ALTA | COMPRA
ST01100 | ST01100 | 312A8235_HUF | HUF01 - H. U. FUENLABRADA | CABLE DE LUZ FRIA TRANSPARENTE |  | STRYKER | 0233050069 | 104122 | 2017-05-12 | 2016-03-10 |  | 558.112 | CGDQ | CIRUGÍA QUIROFANO | NORMAL | ALTA | COMPRA
ST01102 | ST01102 | 312A8235_HUF | HUF01 - H. U. FUENLABRADA | SALAS BLANCAS FARMACIA |  |  |  |  | 2017-05-29 | 2017-05-29 |  | 0 | FAR | FARMACIA | CRÍTICO | ALTA | COMPRA
ST01106 | ST01106 | 312A8235_HUF | HUF01 - H. U. FUENLABRADA | OPTICA 30º 3 MM |  | KARL STORZ | 7220BA | 10053C | 2017-06-29 | 2017-06-29 |  | 1613.69 | ORLQ | ORL QUIRÓFANO | CRÍTICO | ALTA | COMPRA
ST01112 | ST01112 | 312A8235_HUF | HUF01 - H. U. FUENLABRADA | CONTROLADOR MANIQUÍ RCP |  | LAERDAL | SimPad Plus Skillreporter | TSBH01010364 | 2017-05-16 | 2017-05-16 |  | 1536.035 | UCI | UCI | NORMAL | ALTA | COMPRA
ST01116 | ST01116 | 312A8235_HUF | HUF01 - H. U. FUENLABRADA | BAÑO DE FLOTACION |  | BIO-OPTICA | 40-300-000 | 2116101206 | 2017-09-19 | 2017-09-19 |  | 1000 | APA | ANATOMÍA PATOLÓGICA | URGENTE | ALTA | COMPRA
ST01118 | ST01118 | 312A8235_HUF | HUF01 - H. U. FUENLABRADA | HISTEROSCOPIO DIAGNÓSTICO |  | KARL STORZ | 26120BA | 120KS8 | 2017-09-28 | 2017-09-28 |  | 1248.74 | GINC | CONSULTA GINECOLOGÍA | CRÍTICO | ALTA | COMPRA
ST01119 | ST01119 | 312A8235_HUF | HUF01 - H. U. FUENLABRADA | RESECTOSCOPIO |  | ENDOVIEW | 10.0030.00 | 47559 | 2014-12-23 | 2015-01-12 |  | 5500 | UROQ | UROLOGÍA QUIRÓFANO | CRÍTICO | ALTA | COMPRA
ST01123 | ST01123 | 312A8235_HUF | HUF01 - H. U. FUENLABRADA | TERMOBLOQUE |  | LABOLAN | MK2000-1 | LAM-MK2000-1-1001 | 2017-11-22 | 2017-11-22 |  | 377.52 | ACL | ANÁLISIS CLÍNICOS | URGENTE | ALTA | COMPRA
ST011241 | ST01124-1 | 312A8235_HUF | HUF01 - H. U. FUENLABRADA | CARGADOR PULSIOXIMETRO |  | MASIMO | RDS-3 | 289184 | 2017-11-29 | 2017-11-29 |  | 0 | NEO | NEONATOS | URGENTE | ALTA | DONACIÓN
ST01125 | ST01125 | 312A8235_HUF | HUF01 - H. U. FUENLABRADA | PULSIOXIMETRO NEONATAL | Monitor | MASIMO | RADICAL 7 | 1000103809 | 2017-11-30 | 2017-11-29 |  | 1070.23 | GEC | GESTIÓN ECONÓMICA | URGENTE | ALTA | DONACIÓN
ST011251 | ST01125-1 | 312A8235_HUF | HUF01 - H. U. FUENLABRADA | CARGADOR PULSIOXIMETRO |  | MASIMO | RDS-3 | 284225 | 2017-11-30 | 2017-11-29 |  | 0 | NEO | NEONATOS | URGENTE | ALTA | DONACIÓN
ST01128 | ST01128 | 312A8235_HUF | HUF01 - H. U. FUENLABRADA | PULSIOXIMETRO NEONATAL | Monitor | MASIMO | RADICAL 7 | 1000104037 | 2017-12-11 | 2017-11-29 |  | 1070.23 | GEC | GESTIÓN ECONÓMICA | URGENTE | ALTA | DONACIÓN
ST011281 | ST01128-1 | 312A8235_HUF | HUF01 - H. U. FUENLABRADA | CARGADOR PULSIOXIMETRO |  | MASIMO | RDS-3 | 284285 | 2017-12-11 | 2017-11-29 |  | 0 | NEO | NEONATOS | URGENTE | ALTA | DONACIÓN
ST01129 | ST01129 | 312A8235_HUF | HUF01 - H. U. FUENLABRADA | OPTICA 30º 4 MM |  | LINVATEC | HD4300 | 1245004 | 2017-12-28 | 2017-12-28 |  | 3025 | TRAQ | TRAUMATOLOGÍA QUIRÓFANO | CRÍTICO | ALTA | COMPRA
ST01134 | ST01134 | 312A8235_HUF | HUF01 - H. U. FUENLABRADA | ELECTRODOS DE RETORNO |  | MEGADYNE | MEGA 2000 | 174722007 | 2016-03-16 | 2016-03-16 |  | 2178 | QUI | QUIRÓFANO | URGENTE | ALTA | COMPRA
ST01135 | ST01135 | 312A8235_HUF | HUF01 - H. U. FUENLABRADA | ELECTRODOS DE RETORNO |  | MEGADYNE | MEGA 2000 | 174722004 | 2016-03-16 | 2016-03-16 |  | 2178 | QUI | QUIRÓFANO | URGENTE | ALTA | COMPRA
ST01136 | ST01136 | 312A8235_HUF | HUF01 - H. U. FUENLABRADA | ELECTRODOS DE RETORNO |  | MEGADYNE | MEGA 2000 | 174722005 | 2016-03-16 | 2016-03-16 |  | 2178 | QUI | QUIRÓFANO | URGENTE | ALTA | COMPRA
ST01137 | ST01137 | 312A8235_HUF | HUF01 - H. U. FUENLABRADA | ELECTRODOS DE RETORNO |  | MEGADYNE | MEGA 2000 | 174722006 | 2016-03-16 | 2016-03-16 |  | 2178 | QUI | QUIRÓFANO | URGENTE | ALTA | COMPRA
ST01138 | ST01138 | 312A8235_HUF | HUF01 - H. U. FUENLABRADA | ELECTRODOS DE RETORNO |  | MEGADYNE | MEGA 2000 | 174722002 | 2016-03-16 | 2016-03-16 |  | 2178 | QUI | QUIRÓFANO | URGENTE | ALTA | COMPRA
ST01139 | ST01139 | 312A8235_HUF | HUF01 - H. U. FUENLABRADA | ELECTRODOS DE RETORNO |  | MEGADYNE | MEGA 2000 | 174722003 | 2016-03-16 | 2016-03-16 |  | 2178 | QUI | QUIRÓFANO | URGENTE | ALTA | COMPRA
ST01140 | ST01140 | 312A8235_HUF | HUF01 - H. U. FUENLABRADA | PULSIOXIMETRO SOBREMESA | Monitor | MASIMO | RADICAL 7 | 1000108550 | 2018-03-27 | 2018-03-16 |  | 800 | NEO | NEONATOS | URGENTE | ALTA | COMPRA
ST011401 | ST01140-1 | 312A8235_HUF | HUF01 - H. U. FUENLABRADA | CARGADOR PULSIOXIMETRO |  | MASIMO | RDS-3 | 282074 | 2018-03-27 | 2018-03-16 |  | 0 | NEO | NEONATOS | URGENTE | ALTA | DONACIÓN
ST01141 | ST01141 | 312A8235_HUF | HUF01 - H. U. FUENLABRADA | PULSIOXIMETRO SOBREMESA | Monitor | MASIMO | RADICAL 7 | 1000108450 | 2018-03-27 | 2018-03-16 |  | 800 | NEO | NEONATOS | URGENTE | ALTA | COMPRA
ST01141-2 | ST01141-2 | 312A8235_HUF | HUF01 - H. U. FUENLABRADA | CARGADOR PULSIOXIMETRO |  | MASIMO | RDS-3 | 373807 | 2025-02-04 | 2018-03-16 |  | 0 | NEO | NEONATOS | URGENTE | ALTA | DONACIÓN
ST011421 | ST01142-1 | 312A8235_HUF | HUF01 - H. U. FUENLABRADA | CARGADOR PULSIOXIMETRO |  | MASIMO | RDS-3 | 292933 | 2018-03-27 | 2018-03-16 |  | 0 | URP | URGENCIA PEDIATRÍCA | URGENTE | ALTA | DONACIÓN
ST01143 | ST01143 | 312A8235_HUF | HUF01 - H. U. FUENLABRADA | PULSIOXIMETRO SOBREMESA | Monitor | MASIMO | RADICAL 7 | 1000116028 | 2018-03-27 | 2018-03-16 |  | 800 | URP | URGENCIA PEDIATRÍCA | URGENTE | ALTA | COMPRA
ST011431 | ST01143-1 | 312A8235_HUF | HUF01 - H. U. FUENLABRADA | CARGADOR PULSIOXIMETRO |  | MASIMO | RDS-3 | 289555 | 2018-03-27 | 2018-03-16 |  | 0 | URP | URGENCIA PEDIATRÍCA | URGENTE | ALTA | DONACIÓN
ST01144 | ST01144 | 312A8235_HUF | HUF01 - H. U. FUENLABRADA | PULSIOXIMETRO SOBREMESA | Monitor | MASIMO | RADICAL 7 | 1000116236 | 2018-03-27 | 2018-03-16 |  | 800 | PEDH | HOSPITALIZ. PEDIATRÍA | URGENTE | ALTA | COMPRA
ST011441 | ST01144-1 | 312A8235_HUF | HUF01 - H. U. FUENLABRADA | CARGADOR PULSIOXIMETRO |  | MASIMO | RDS-3 | 283658 | 2018-03-27 | 2018-03-16 |  | 0 | PEDH | HOSPITALIZ. PEDIATRÍA | URGENTE | ALTA | DONACIÓN
ST01145 | ST01145 | 312A8235_HUF | HUF01 - H. U. FUENLABRADA | PULSIOXIMETRO SOBREMESA | Monitor | MASIMO | RADICAL 7 | 1000115459 | 2018-03-27 | 2018-03-16 |  | 800 | PEDH | HOSPITALIZ. PEDIATRÍA | URGENTE | ALTA | COMPRA
ST01147 | ST01147 | 312A8235_HUF | HUF01 - H. U. FUENLABRADA | MOTOR |  | CONMED LINVATEC |  | LAA01142 | 2018-05-14 | 2018-05-14 |  | 0 | TRAQ | TRAUMATOLOGÍA QUIRÓFANO | CRÍTICO | ALTA | COMPRA
ST01149 | ST01149 | 312A8235_HUF | HUF01 - H. U. FUENLABRADA | CABEZAL MOTOR. CONSOLA 1 |  | HALL |  | 0123 | 2018-05-25 | 2018-05-25 |  | 0 | QUI | QUIRÓFANO | URGENTE | ALTA | COMPRA
ST01152 | ST01152 | 312A8235_HUF | HUF01 - H. U. FUENLABRADA | GRABADORA P/HOLTER DE ECG |  | GE | SEER 1000 | 3911503888 | 2018-11-12 | 2018-05-30 |  | 1418.78 | CARC | CONSULTA DE CARDIOLOGÍA | URGENTE | ALTA | COMPRA
ST01153 | ST01153 | 312A8235_HUF | HUF01 - H. U. FUENLABRADA | SENSOR DE FLUJO DE URODINAMIA |  | MMS | FLOWSENSOR 3 | PE18-9FLM3488 | 2018-11-27 | 2018-11-27 |  | 2305.05 | UROC | CONSULTA UROLOGÍA | URGENTE | ALTA | COMPRA
ST01155 | ST01155 | 312A8235_HUF | HUF01 - H. U. FUENLABRADA | OPTICA 30º 10 MM |  | STRYKER | 0502-937-030 | 400950 | 2018-03-12 | 2018-03-12 |  | 2130.12 | CGDQ | CIRUGÍA QUIROFANO | CRÍTICO | ALTA | COMPRA
ST01156 | ST01156 | 312A8235_HUF | HUF01 - H. U. FUENLABRADA | OPTICA 30º 10 MM |  | STRYKER | 0502-937-030 | 400994 | 2018-03-12 | 2018-03-12 |  | 2130.12 | CGDQ | CIRUGÍA QUIROFANO | CRÍTICO | ALTA | COMPRA
ST01157 | ST01157 | 312A8235_HUF | HUF01 - H. U. FUENLABRADA | GRABADORA P/HOLTER DE ECG |  | GE | SEER 1000 | 3911400565 | 2018-05-30 | 2018-05-30 |  | 1610.51 | CARC | CONSULTA DE CARDIOLOGÍA | URGENTE | ALTA | COMPRA
ST01159 | ST01159 | 312A8235_HUF | HUF01 - H. U. FUENLABRADA | HISTEROSCOPIO DIAGNÓSTICO |  | KARL STORZ | 26120BA | 120TQ3 | 2019-03-01 | 2019-03-01 |  | 1248.74 | GINC | CONSULTA GINECOLOGÍA | CRÍTICO | ALTA | COMPRA
ST01160 | ST01160 | 312A8235_HUF | HUF01 - H. U. FUENLABRADA | TELEMETRIA |  | GEMS IT | CARESCAPE Telemetry T4 | SFY18480086SA | 2019-03-04 | 2019-03-04 |  | 1210 | H3B | UNIDAD DE HOSPITALIZ. 3B | CRÍTICO | ALTA | COMPRA
ST011611 | ST01161-1 | 312A8235_HUF | HUF01 - H. U. FUENLABRADA | CARGADOR PULSIOXIMETRO |  | MASIMO | RDS-3 | 304895 | 2019-03-25 | 2019-03-25 |  | 0 | H3C | HOSPITALIZ. PEDIATRÍA | URGENTE | ALTA | COMPRA
ST01162 | ST01162 | 312A8235_HUF | HUF01 - H. U. FUENLABRADA | PULSIOXIMETRO | Monitor | MASIMO | RADICAL 7 | 10000122984 | 2019-03-25 | 2019-03-25 |  | 807.47 | H3C | HOSPITALIZ. PEDIATRÍA | URGENTE | ALTA | DONACIÓN
ST011621 | ST01162-1 | 312A8235_HUF | HUF01 - H. U. FUENLABRADA | CARGADOR PULSIOXIMETRO |  | MASIMO | RDS-3 | 300365 | 2019-03-25 | 2019-03-25 |  | 0 | H3C | HOSPITALIZ. PEDIATRÍA | URGENTE | ALTA | COMPRA
ST01163 | ST01163 | 312A8235_HUF | HUF01 - H. U. FUENLABRADA | PULSIOXIMETRO | Monitor | MASIMO | RADICAL 7 | 1000135063 | 2019-03-25 | 2019-03-25 |  | 807.47 | H3C | HOSPITALIZ. PEDIATRÍA | URGENTE | ALTA | DONACIÓN
ST011631 | ST01163-1 | 312A8235_HUF | HUF01 - H. U. FUENLABRADA | CARGADOR PULSIOXIMETRO |  | MASIMO | RDS-3 | 25254 | 2019-03-25 | 2019-03-25 |  | 0 | H3C | HOSPITALIZ. PEDIATRÍA | URGENTE | ALTA | COMPRA
ST01164 | ST01164 | 312A8235_HUF | HUF01 - H. U. FUENLABRADA | PULSIOXIMETRO | Monitor | MASIMO | RADICAL 7 | 1000124170 | 2019-03-25 | 2019-03-25 |  | 807.47 | H3C | HOSPITALIZ. PEDIATRÍA | URGENTE | ALTA | DONACIÓN
ST011641 | ST01164-1 | 312A8235_HUF | HUF01 - H. U. FUENLABRADA | CARGADOR PULSIOXIMETRO |  | MASIMO | RDS-3 | 299655 | 2019-03-25 | 2019-03-25 |  | 0 | H3C | HOSPITALIZ. PEDIATRÍA | URGENTE | ALTA | COMPRA
ST01165 | ST01165 | 312A8235_HUF | HUF01 - H. U. FUENLABRADA | MONITOR TENSION ARTERIAL | Monitor | RIESTER | RI-CHAMPION N | 09000826 | 2019-03-27 | 2019-03-27 |  | 49.19 | NRLC | CONSULTA NEUROLOGIA | NORMAL | ALTA | COMPRA
ST01166 | ST01166 | 312A8235_HUF | HUF01 - H. U. FUENLABRADA | OPTICA 12º 4 MM |  | OLYMPUS | A22001A | D12552 | 2019-03-29 | 2019-03-29 |  | 998.25 | UROQ | UROLOGÍA QUIRÓFANO | CRÍTICO | ALTA | COMPRA
ST01167 | ST01167 | 312A8235_HUF | HUF01 - H. U. FUENLABRADA | MOTOR COMEPOLIPOS |  | MEDTRONIC | M5 | 09392 | 2012-04-09 | 2012-04-09 |  | 12000 | ORLQ | ORL QUIRÓFANO | CRÍTICO | ALTA | COMPRA
ST01170 | ST01170 | 312A8235_HUF | HUF01 - H. U. FUENLABRADA | MINI MASAJEADOR OCUPACIONAL |  | PRIM | AA9200A | 201904 | 2019-04-05 | 2019-04-05 |  | 76.65 | REH | REHABILITACIÓN | NORMAL | ALTA | COMPRA
ST01172 | ST01172 | 312A8235_HUF | HUF01 - H. U. FUENLABRADA | OPTICA 0º 3 MM |  | KARL STORZ | 7220AA | 1009JJ | 2019-04-08 | 2019-04-08 |  | 1293.15 | ORLC | CONSULTA ORL | CRÍTICO | ALTA | COMPRA
ST01183 | ST01183 | 312A8235_HUF | HUF01 - H. U. FUENLABRADA | MODEM SONDA TEMPERATURA |  | JRI | 10041 | F26707 | 2019-05-09 | 2019-05-08 |  | 337.59 | ACL | ANÁLISIS CLÍNICOS | URGENTE | ALTA | DONACIÓN
ST01189 | ST01189 | 312A8235_HUF | HUF01 - H. U. FUENLABRADA | CAMARA ION, FARMER SUMERG, 0,6 CCE |  | PTW | TM30013 | 010820 | 2019-06-03 | 2019-05-29 |  | 2225.49 | RDFH | RADIOFÍSICA HOSPITALARIA | NORMAL | ALTA | COMPRA
ST01190 | ST01190 | 312A8235_HUF | HUF01 - H. U. FUENLABRADA | OPTICA 30º 10 MM |  | STRYKER | 0502-113-030 | 997873 | 2019-06-06 | 2019-06-06 |  | 1210 | CGDQ | CIRUGÍA QUIROFANO | CRÍTICO | ALTA | COMPRA
ST01195 | ST01195 | 312A8235_HUF | HUF01 - H. U. FUENLABRADA | MINI MASAJEADOR OCUPACIONAL |  | PRIM | AA9200A | 201904c | 2019-07-25 | 2019-07-25 |  | 76.65 | REH | REHABILITACIÓN | NORMAL | ALTA | COMPRA
ST01196 | ST01196 | 312A8235_HUF | HUF01 - H. U. FUENLABRADA | DINAMOMETRO DIGITAL |  | SAUTER | FK250 | ISWD1500462 | 2015-12-10 | 2015-12-10 |  | 653.4 | PRL | PREVENCIÓN RIESGOS LAB. | NORMAL | ALTA | COMPRA
ST01197 | ST01197 | 312A8235_HUF | HUF01 - H. U. FUENLABRADA | SONDA TEMPERATURA |  | JRI | SPY RF U 1V | AB5136 | 2019-03-01 | 2019-03-01 |  | 515.57 | ONC | ONCOLOGIA MEDICA | URGENTE | ALTA | COMPRA
ST01198 | ST01198 | 312A8235_HUF | HUF01 - H. U. FUENLABRADA | SONDA TEMPERATURA |  | JRI | SPY RF U 1V | AB5139 | 2019-03-01 | 2019-03-01 |  | 515.57 | ONC | ONCOLOGIA MEDICA | URGENTE | ALTA | COMPRA
ST01199 | ST01199 | 312A8235_HUF | HUF01 - H. U. FUENLABRADA | SONDA TEMPERATURA |  | JRI | SPY RF U 1V + PT100 | F32460 | 2019-07-31 | 2019-07-31 |  | 477.95 | QUI | QUIRÓFANO | URGENTE | ALTA | COMPRA
ST01200 | ST01200 | 312A8235_HUF | HUF01 - H. U. FUENLABRADA | SONDA TEMPERATURA |  | JRI | SPY RF U 1V + PT100 | F32472 | 2019-07-31 | 2019-07-31 |  | 477.95 | HDDQ | HOSP. DE DÍA QUIRÓFANO | URGENTE | ALTA | COMPRA
ST01200-1 | ST01200-1 | 312A8235_HUF | HUF01 - H. U. FUENLABRADA | SONDA TEMPERATURA |  | JRI | SPY RF U 1V + PT100 | F32086 | 2019-07-31 | 2019-07-31 |  | 477.95 | HDDQ | HOSP. DE DÍA QUIRÓFANO | URGENTE | ALTA | COMPRA
ST01201 | ST01201 | 312A8235_HUF | HUF01 - H. U. FUENLABRADA | PULSIOXIMETRO NEONATAL | Monitor | MASIMO | RADICAL 7 | 1000098834 | 2019-10-07 | 2019-10-04 |  | 1696.2 | URP | URGENCIA PEDIATRÍCA | URGENTE | ALTA | DONACIÓN
ST01202 | ST01202 | 312A8235_HUF | HUF01 - H. U. FUENLABRADA | SONDA TEMPERATURA |  | JRI | SPY RF 1V. | AA3817 | 2016-10-20 | 2016-10-20 |  | 337.59 | FAR | FARMACIA | URGENTE | ALTA | COMPRA
ST01203 | ST01203 | 312A8235_HUF | HUF01 - H. U. FUENLABRADA | SONDA TEMPERATURA |  | JRI | SPY RF 1V. | F14602 | 2016-10-20 | 2016-10-20 |  | 337.59 | FAR | FARMACIA | URGENTE | ALTA | COMPRA
ST01204 | ST01204 | 312A8235_HUF | HUF01 - H. U. FUENLABRADA | SONDA TEMPERATURA |  | JRI | SPY RF 1V. | F17511 | 2016-10-20 | 2016-10-20 |  | 337.59 | FAR | FARMACIA | URGENTE | ALTA | COMPRA
ST01205 | ST01205 | 312A8235_HUF | HUF01 - H. U. FUENLABRADA | SONDA TEMPERATURA |  | JRI | SPY RF 2V. | F16639 | 2016-10-20 | 2016-10-20 |  | 483.516 | FAR | FARMACIA | URGENTE | ALTA | COMPRA
ST01206 | ST01206 | 312A8235_HUF | HUF01 - H. U. FUENLABRADA | MICROPIPETAS DE PRECISION GILSON P20-200 |  | CAPP | ECOPIPETTE C200-1 | 0A10106 | 2019-11-08 | 2019-11-27 |  | 155.87 | ACL | ANÁLISIS CLÍNICOS | NORMAL | ALTA | COMPRA
ST01212 | ST01212 | 312A8235_HUF | HUF01 - H. U. FUENLABRADA | MICROPIPETA ELECTRONICA |  | GILSON | PIPETMAN PRECISION MICROLITER PIPETTE | CB70625 | 2020-01-10 | 2006-12-31 |  | 163.75 | APA | ANATOMÍA PATOLÓGICA | NORMAL | ALTA | COMPRA
ST01213 | ST01213 | 312A8235_HUF | HUF01 - H. U. FUENLABRADA | PIPETA |  | GILSON | PIPETMAN PRECISION MICROLITER PIPETTE | EH53404 | 2020-01-10 | 2006-12-31 |  | 163.75 | ACL | ANÁLISIS CLÍNICOS | NORMAL | ALTA | COMPRA
ST01214 | ST01214 | 312A8235_HUF | HUF01 - H. U. FUENLABRADA | PIPETA |  | GILSON | PIPETMAN PRECISION MICROLITER PIPETTE | EH53405 | 2020-01-10 | 2006-12-31 |  | 163.75 | APA | ANATOMÍA PATOLÓGICA | NORMAL | ALTA | COMPRA
ST01215 | ST01215 | 312A8235_HUF | HUF01 - H. U. FUENLABRADA | PIPETA |  | GILSON | PIPETMAN PRECISION MICROLITER PIPETTE | CC52370 | 2020-01-10 | 2006-12-31 |  | 163.75 | APA | ANATOMÍA PATOLÓGICA | NORMAL | ALTA | COMPRA
ST01216 | ST01216 | 312A8235_HUF | HUF01 - H. U. FUENLABRADA | PIPETA |  | GILSON | PIPETMAN PRECISION MICROLITER PIPETTE | CB57233 | 2020-01-10 | 2006-12-31 |  | 163.75 | APA | ANATOMÍA PATOLÓGICA | NORMAL | ALTA | COMPRA
ST01217 | ST01217 | 312A8235_HUF | HUF01 - H. U. FUENLABRADA | PIPETA |  | GILSON | PIPETMAN PRECISION MICROLITER PIPETTE | CB67682 | 2020-01-10 | 2006-12-31 |  | 163.75 | APA | ANATOMÍA PATOLÓGICA | NORMAL | ALTA | COMPRA
ST01218 | ST01218 | 312A8235_HUF | HUF01 - H. U. FUENLABRADA | PIPETA |  | GILSON | PIPETMAN PRECISION MICROLITER PIPETTE | CB57948 | 2020-01-10 | 2006-12-31 |  | 163.75 | APA | ANATOMÍA PATOLÓGICA | NORMAL | ALTA | COMPRA
ST01219 | ST01219 | 312A8235_HUF | HUF01 - H. U. FUENLABRADA | PIPETA |  | GILSON | PIPETMAN PRECISION MICROLITER PIPETTE | EN87568 | 2020-01-10 | 2006-12-31 |  | 163.75 | APA | ANATOMÍA PATOLÓGICA | NORMAL | ALTA | COMPRA
ST01220 | ST01220 | 312A8235_HUF | HUF01 - H. U. FUENLABRADA | PIPETA |  | GILSON | PIPETMAN PRECISION MICROLITER PIPETTE | CB56144 | 2020-01-10 | 2006-12-31 |  | 163.75 | APA | ANATOMÍA PATOLÓGICA | NORMAL | ALTA | COMPRA
ST01221 | ST01221 | 312A8235_HUF | HUF01 - H. U. FUENLABRADA | PIPETA |  | GILSON | PIPETMAN PRECISION MICROLITER PIPETTE | GC64052 | 2020-01-10 | 2006-12-31 |  | 163.75 | APA | ANATOMÍA PATOLÓGICA | NORMAL | ALTA | COMPRA
ST01224 | ST01224 | 312A8235_HUF | HUF01 - H. U. FUENLABRADA | TENS ANALGESICOS |  | NEUROTRAC | ECS300 | 000025 | 2020-01-31 | 2020-01-31 |  | 143.99 | REH | REHABILITACIÓN | NORMAL | ALTA | COMPRA
ST01225 | ST01225 | 312A8235_HUF | HUF01 - H. U. FUENLABRADA | TENS ANALGESICOS |  | NEUROTRAC | ECS300 | 019608 | 2020-01-31 | 2020-01-31 |  | 143.99 | REH | REHABILITACIÓN | NORMAL | ALTA | COMPRA
ST01226 | ST01226 | 312A8235_HUF | HUF01 - H. U. FUENLABRADA | CARGADOR PULSIOXIMETRO |  | MASIMO | RDS-3 | 069910 | 2014-12-31 | 2015-01-31 |  | 508.2 | QUI | QUIRÓFANO | URGENTE | ALTA | COMPRA
ST01227 | ST01227 | 312A8235_HUF | HUF01 - H. U. FUENLABRADA | PULSIOXIMETRO NEONATAL | Monitor | MASIMO | RADICAL 7 | 1000144578 | 2014-12-31 | 2015-01-31 |  | 1696.2 | H3C | HOSPITALIZ. PEDIATRÍA | URGENTE | ALTA | COMPRA
ST01228 | ST01228 | 312A8235_HUF | HUF01 - H. U. FUENLABRADA | CARGADOR PULSIOXIMETRO |  | MASIMO | RDS-3 | 314535 | 2020-03-11 | 2020-03-11 |  | 508.2 | H3C | HOSPITALIZ. PEDIATRÍA | URGENTE | ALTA | COMPRA
ST01230 | ST01230 | 312A8235_HUF | HUF01 - H. U. FUENLABRADA | CARGADOR PULSIOXIMETRO NEONATAL |  | MASIMO | RDS-3 | 223798 | 2014-12-31 | 2015-01-31 |  | 508.2 | NEO | NEONATOS | URGENTE | ALTA | COMPRA
ST01231 | ST01231 | 312A8235_HUF | HUF01 - H. U. FUENLABRADA | CARGADOR PULSIOXIMETRO NEONATAL |  | MASIMO | RDS-3 | 302928 | 2015-01-31 | 2015-01-31 |  | 508.2 | NEO | NEONATOS | URGENTE | ALTA | COMPRA
ST01232 | ST01232 | 312A8235_HUF | HUF01 - H. U. FUENLABRADA | PULSIOXIMETRO | Monitor | MASIMO | RADICAL 7 | 1000064305 | 2014-12-31 | 2015-01-31 |  | 1696.2 | RAD | DIAGNOSTICO POR IMAGEN | URGENTE | ALTA | COMPRA
ST01233 | ST01233 | 312A8235_HUF | HUF01 - H. U. FUENLABRADA | PULSIOXIMETRO | Monitor | MASIMO | RADICAL 7 | 1000113062 | 2014-12-31 | 2015-01-31 |  | 1696.2 | URP | URGENCIA PEDIATRÍCA | URGENTE | ALTA | COMPRA
ST01242 | ST01242 | 312A8235_HUF | HUF01 - H. U. FUENLABRADA | PULSIOXIMETRO | Monitor | NELLCOR | PM10N | 1703519 | 2020-03-30 | 2020-03-30 |  | 471.9 | H2C | UNIDAD DE HOSPITALIZ. 2C | URGENTE | ALTA | COMPRA
ST01246 | ST01246 | 312A8235_HUF | HUF01 - H. U. FUENLABRADA | OPTICA 30º 4 MM |  | ST ENDOSCOPIA | 10.40.30 | 180166 | 2020-04-03 | 2020-03-30 |  | 1548.8 | TRAQ | TRAUMATOLOGÍA QUIRÓFANO | CRÍTICO | ALTA | COMPRA
ST01248 | ST01248 | 312A8235_HUF | HUF01 - H. U. FUENLABRADA | RESPIRADOR | Respiradores | MAQUET | SERVO-U | 32303 | 2020-04-06 | 2020-04-03 |  | 29040 | UCI | UCI | CRÍTICO | ALTA | COMPRA
ST01249 | ST01249 | 312A8235_HUF | HUF01 - H. U. FUENLABRADA | RESPIRADOR | Respiradores | MAQUET | SERVO-AIR | 16007 | 2020-04-06 | 2020-04-03 |  | 21780.01 | UCI | UCI | CRÍTICO | ALTA | COMPRA
ST01250 | ST01250 | 312A8235_HUF | HUF01 - H. U. FUENLABRADA | RESPIRADOR | Respiradores | MAQUET | SERVO I | 94924 | 2020-04-13 | 2020-04-08 |  | 21780 | UCI | UCI | CRÍTICO | ALTA | COMPRA
ST01251 | ST01251 | 312A8235_HUF | HUF01 - H. U. FUENLABRADA | RESPIRADOR | Respiradores | MAQUET | SERVO-AIR | 16033 | 2020-04-13 | 2020-04-11 |  | 21780 | UCI | UCI | CRÍTICO | ALTA | COMPRA
ST01252 | ST01252 | 312A8235_HUF | HUF01 - H. U. FUENLABRADA | GENERADOR OXIGENO BIPAP |  | YUWEL | BREATHCARE PAP | YH730A / V20345036 | 2020-04-13 | 2020-04-13 |  | 1050 | NMLP | PRUEBAS NEUMOLOGÍA | URGENTE | ALTA | COMPRA
ST01253 | ST01253 | 312A8235_HUF | HUF01 - H. U. FUENLABRADA | GENERADOR OXIGENO BIPAP |  | YUWEL | BREATHCARE PAP | YH730A / V20345101 | 2020-04-13 | 2020-04-13 |  | 1050 | NMLP | PRUEBAS NEUMOLOGÍA | URGENTE | ALTA | COMPRA
ST01254 | ST01254 | 312A8235_HUF | HUF01 - H. U. FUENLABRADA | GENERADOR OXIGENO BIPAP |  | YUWEL | BREATHCARE PAP | YH730A / V98140126 | 2020-04-13 | 2020-04-13 |  | 1050 | NMLP | PRUEBAS NEUMOLOGÍA | URGENTE | ALTA | COMPRA
ST01255 | ST01255 | 312A8235_HUF | HUF01 - H. U. FUENLABRADA | GENERADOR OXIGENO BIPAP |  | YUWEL | BREATHCARE PAP | YH730A / V98140030 | 2020-04-13 | 2020-04-13 |  | 1050 | NMLP | PRUEBAS NEUMOLOGÍA | URGENTE | ALTA | COMPRA
ST01256 | ST01256 | 312A8235_HUF | HUF01 - H. U. FUENLABRADA | GENERADOR OXIGENO BIPAP |  | YUWEL | BREATHCARE PAP | YH730A / V20345092 | 2020-04-13 | 2020-04-13 |  | 1050 | NMLP | PRUEBAS NEUMOLOGÍA | URGENTE | ALTA | COMPRA
ST01257 | ST01257 | 312A8235_HUF | HUF01 - H. U. FUENLABRADA | GENERADOR OXIGENO BIPAP |  | YUWEL | BREATHCARE PAP | YH730A / V20345131 | 2020-04-13 | 2020-04-13 |  | 1050 | NMLP | PRUEBAS NEUMOLOGÍA | URGENTE | ALTA | COMPRA
ST01258 | ST01258 | 312A8235_HUF | HUF01 - H. U. FUENLABRADA | GENERADOR OXIGENO BIPAP |  | YUWEL | BREATHCARE PAP | YH730A / V9A200025 | 2020-04-13 | 2020-04-13 |  | 1050 | NMLP | PRUEBAS NEUMOLOGÍA | URGENTE | ALTA | COMPRA
ST01259 | ST01259 | 312A8235_HUF | HUF01 - H. U. FUENLABRADA | GENERADOR OXIGENO BIPAP |  | YUWEL | BREATHCARE PAP | YH730A / V20345128 | 2020-04-13 | 2020-04-13 |  | 1050 | NMLP | PRUEBAS NEUMOLOGÍA | URGENTE | ALTA | COMPRA
ST01260 | ST01260 | 312A8235_HUF | HUF01 - H. U. FUENLABRADA | GENERADOR OXIGENO BIPAP |  | YUWEL | BREATHCARE PAP | YH730A / V20345082 | 2020-04-13 | 2020-04-13 |  | 1050 | NMLP | PRUEBAS NEUMOLOGÍA | URGENTE | ALTA | COMPRA
ST01261 | ST01261 | 312A8235_HUF | HUF01 - H. U. FUENLABRADA | GENERADOR OXIGENO BIPAP |  | YUWEL | BREATHCARE PAP | YH730A / V9A200098 | 2020-04-13 | 2020-04-13 |  | 1050 | NMLP | PRUEBAS NEUMOLOGÍA | URGENTE | ALTA | COMPRA
ST01262 | ST01262 | 312A8235_HUF | HUF01 - H. U. FUENLABRADA | GENERADOR OXIGENO BIPAP |  | YUWEL | BREATHCARE PAP | YH730A / V20345259 | 2020-04-13 | 2020-04-13 |  | 1050 | NMLP | PRUEBAS NEUMOLOGÍA | URGENTE | ALTA | COMPRA
ST01263 | ST01263 | 312A8235_HUF | HUF01 - H. U. FUENLABRADA | GENERADOR OXIGENO BIPAP |  | YUWEL | BREATHCARE PAP | YH730A / V98140063 | 2020-04-13 | 2020-04-13 |  | 1050 | NMLP | PRUEBAS NEUMOLOGÍA | URGENTE | ALTA | COMPRA
ST01264 | ST01264 | 312A8235_HUF | HUF01 - H. U. FUENLABRADA | GENERADOR OXIGENO BIPAP |  | YUWEL | BREATHCARE PAP | YH730A / V9A200301 | 2020-04-13 | 2020-04-13 |  | 1050 | NMLP | PRUEBAS NEUMOLOGÍA | URGENTE | ALTA | COMPRA
ST01265 | ST01265 | 312A8235_HUF | HUF01 - H. U. FUENLABRADA | GENERADOR OXIGENO BIPAP |  | YUWEL | BREATHCARE PAP | YH730A / V98140134 | 2020-04-13 | 2020-04-13 |  | 1050 | NMLP | PRUEBAS NEUMOLOGÍA | URGENTE | ALTA | COMPRA
ST01266 | ST01266 | 312A8235_HUF | HUF01 - H. U. FUENLABRADA | GENERADOR OXIGENO BIPAP |  | YUWEL | BREATHCARE PAP | YH730A / V20345135 | 2020-04-13 | 2020-04-13 |  | 1050 | NMLP | PRUEBAS NEUMOLOGÍA | URGENTE | ALTA | COMPRA
ST01284 | ST01284 | 312A8235_HUF | HUF01 - H. U. FUENLABRADA | OPTICA RIGIDA 25º 4 mm |  | RICHARD WOLF | 8880.541 | 408470 | 2006-10-18 | 2006-10-18 |  | 1125 | ORLQ | ORL QUIRÓFANO | CRÍTICO | ALTA | COMPRA
ST01286 | ST01286 | 312A8235_HUF | HUF01 - H. U. FUENLABRADA | MOTOR COLCHON ANTIESCARAS |  | KCI | AIRWORKS SR339 | 23061454 | 2005-01-31 | 2005-01-31 |  | 375 | H3E | UNIDAD DE HOSPITALIZ. 3E | NORMAL | ALTA | COMPRA
ST01287 | ST01287 | 312A8235_HUF | HUF01 - H. U. FUENLABRADA | MOTOR COLCHON ANTIESCARAS |  | KCI | AIRWORKS SR339 | 23061462 | 2020-06-18 | 2013-06-05 |  | 375 | H2A | UNIDAD DE HOSPITALIZ. 2A | NORMAL | ALTA | COMPRA
ST01291 | ST01291 | 312A8235_HUF | HUF01 - H. U. FUENLABRADA | ASPIRADOR |  | CEIMSA | HCM 87/6 | 0605/209663/001 | 2014-12-12 | 2014-12-12 |  | 459.91 | DSG | DONANTES DE SANGRE | NORMAL | ALTA | COMPRA
ST01298 | ST01298 | 312A8235_HUF | HUF01 - H. U. FUENLABRADA | SONDA TEMPERATURA |  | JRI | LORASPY | AD20154015 | 2020-11-10 | 2020-11-10 |  | 295.24 | FAR | FARMACIA | URGENTE | ALTA | COMPRA
ST01299 | ST01299 | 312A8235_HUF | HUF01 - H. U. FUENLABRADA | SONDA TEMPERATURA |  | JRI | LORASPY | AD20154010 | 2020-11-10 | 2020-11-10 |  | 295.24 | FAR | FARMACIA | URGENTE | ALTA | COMPRA
ST01300 | ST01300 | 312A8235_HUF | HUF01 - H. U. FUENLABRADA | SONDA TEMPERATURA |  | JRI | LORASPY | AD20154001 | 2020-11-10 | 2020-11-10 |  | 295.24 | FAR | FARMACIA | URGENTE | ALTA | COMPRA
ST01301 | ST01301 | 312A8235_HUF | HUF01 - H. U. FUENLABRADA | SONDA TEMPERATURA |  | JRI | LORASPY | AD20154019 | 2020-11-10 | 2020-11-10 |  | 295.24 | FAR | FARMACIA | URGENTE | ALTA | COMPRA
ST01302 | ST01302 | 312A8235_HUF | HUF01 - H. U. FUENLABRADA | SONDA TEMPERATURA |  | JRI | LORASPY | AD20154023 | 2020-11-10 | 2020-11-10 |  | 295.24 | FAR | FARMACIA | URGENTE | ALTA | COMPRA
ST01303 | ST01303 | 312A8235_HUF | HUF01 - H. U. FUENLABRADA | SONDA TEMPERATURA |  | JRI | LORASPY | AD20154011 | 2020-11-10 | 2020-11-10 |  | 295.24 | FAR | FARMACIA | URGENTE | ALTA | COMPRA
ST01308 | ST01308 | 312A8235_HUF | HUF01 - H. U. FUENLABRADA | OPTICA 0º 4MM |  | ST ENDOSCOPIA | 240.00032.00 | 14408 | 2020-12-14 | 2020-12-01 |  | 831.6 | ORLQ | ORL QUIRÓFANO | CRÍTICO | ALTA | COMPRA
ST01309 | ST01309 | 312A8235_HUF | HUF01 - H. U. FUENLABRADA | TORRE DE LAPAROSCOPIA |  | STRYKER | KD8687800 | 1588 | 2020-12-16 | 2018-09-06 |  | 104878.371 | CGDQ | CIRUGÍA QUIROFANO | CRÍTICO | ALTA | DONACIÓN
ST013091 | ST01309-1 | 312A8235_HUF | HUF01 - H. U. FUENLABRADA | CONSOLA DE CAMARA |  | STRYKER | 1588010000I | 18F540564 | 2020-12-16 | 2018-09-06 |  | 0 | CGDQ | CIRUGÍA QUIROFANO | CRÍTICO | ALTA | DONACIÓN
ST013092 | ST01309-2 | 312A8235_HUF | HUF01 - H. U. FUENLABRADA | CABEZAL CAMARA HD |  | STRYKER | 1588210105I | 18G502474 | 2020-12-16 | 2018-09-06 |  | 0 | CGDQ | CIRUGÍA QUIROFANO | CRÍTICO | ALTA | DONACIÓN
ST013093 | ST01309-3 | 312A8235_HUF | HUF01 - H. U. FUENLABRADA | ADAPTADOR FOCAL |  | STRYKER | 1588020122 | 18B800214 | 2020-12-16 | 2018-09-06 |  | 0 | CGDQ | CIRUGÍA QUIROFANO | CRÍTICO | ALTA | DONACIÓN
ST013094 | ST01309-4 | 312A8235_HUF | HUF01 - H. U. FUENLABRADA | MONITOR CENTRAL TORRE |  | STRYKER | 0240031050I | SV7328E0238 | 2020-12-16 | 2018-09-06 |  | 0 | CGDQ | CIRUGÍA QUIROFANO | CRÍTICO | ALTA | DONACIÓN
ST013095 | ST01309-5 | 312A8235_HUF | HUF01 - H. U. FUENLABRADA | CAPTURADORA DE VIDEO |  | STRYKER | SDC3 | 18F563174 | 2020-12-16 | 2018-09-06 |  | 0 | CGDQ | CIRUGÍA QUIROFANO | CRÍTICO | ALTA | DONACIÓN
ST013096 | ST01309-6 | 312A8235_HUF | HUF01 - H. U. FUENLABRADA | INSUFLADOR |  | STRYKER | NEUMOSURE 45L | 1712CE0399 | 2020-12-16 | 2018-09-06 |  | 0 | CGDQ | CIRUGÍA QUIROFANO | URGENTE | ALTA | DONACIÓN
ST013097 | ST01309-7 | 312A8235_HUF | HUF01 - H. U. FUENLABRADA | FUENTE DE LUZ LED |  | STRYKER | 0220220300I | 17F541654 | 2020-12-16 | 2018-09-06 |  | 0 | CGDQ | CIRUGÍA QUIROFANO | URGENTE | ALTA | DONACIÓN
ST013098 | ST01309-8 | 312A8235_HUF | HUF01 - H. U. FUENLABRADA | MONITOR INALAMBRICO 26" |  | STRYKER | 0240031000I | SVP267A0160 | 2020-12-16 | 2018-09-06 |  | 0 | CGDQ | CIRUGÍA QUIROFANO | NORMAL | ALTA | DONACIÓN
ST013099 | ST01309-9 | 312A8235_HUF | HUF01 - H. U. FUENLABRADA | TRANSMISOR INALAMBRICO |  | STRYKER | SYNK WIRELESS | 17C009254 | 2020-12-23 | 2018-09-06 |  | 0 | CGDQ | CIRUGÍA QUIROFANO | NORMAL | ALTA | DONACIÓN
ST01310 | ST01310 | 312A8235_HUF | HUF01 - H. U. FUENLABRADA | ELECTROESTIMULADOR BAJA FRECUENCIA |  | PRIM | PS2 | A3R391903677 | 2020-12-23 | 2020-12-23 |  | 157 | REHC | CONSULTA REHABILITACIÓN | NORMAL | ALTA | DONACIÓN
ST01311 | ST01311 | 312A8235_HUF | HUF01 - H. U. FUENLABRADA | ELECTROESTIMULADOR BAJA FRECUENCIA |  | PRIM | PS2 | A3R391903694 | 2020-12-23 | 2020-12-23 |  | 157 | REHC | CONSULTA REHABILITACIÓN | NORMAL | ALTA | DONACIÓN
ST01312 | ST01312 | 312A8235_HUF | HUF01 - H. U. FUENLABRADA | GAFAS DE FRENZEL |  | DEHAG | 503 | 503010221 | 2021-03-10 | 2021-03-10 |  | 1049.98 | ORLP | PRUEBAS DE ORL | URGENTE | ALTA | COMPRA
ST01323 | ST01323 | 312A8235_HUF | HUF01 - H. U. FUENLABRADA | RESPIRADOR | Respiradores | INOVYTEC | VENTWAY SPARROW | 2004C0457 | 2021-04-12 | 2021-04-05 |  | 5000 | UCI | UCI | CRÍTICO | ALTA | COMPRA
ST01324 | ST01324 | 312A8235_HUF | HUF01 - H. U. FUENLABRADA | RESPIRADOR | Respiradores | INOVYTEC | VENTWAY SPARROW | 2004C0335 | 2021-04-12 | 2021-04-05 |  | 5000 | UCI | UCI | CRÍTICO | ALTA | COMPRA
ST01325 | ST01325 | 312A8235_HUF | HUF01 - H. U. FUENLABRADA | MICROPIPETA |  | VWR | VWR EHP Pipettor | B42760735 | 2021-04-30 | 2021-05-04 |  | 145.2 | BCS | BANCO DE SANGRE | NORMAL | ALTA | COMPRA
ST01327 | ST01327 | 312A8235_HUF | HUF01 - H. U. FUENLABRADA | ADAPTADOR AO/TRINKLE |  | HALL | PRO2029 | 2972 | 2021-06-07 | 2018-06-01 |  | 1136.15 | QUI | QUIRÓFANO | URGENTE | ALTA | COMPRA
ST01328 | ST01328 | 312A8235_HUF | HUF01 - H. U. FUENLABRADA | SILLON EXPL. GINE. TREND Y ANTITREND. |  | SCHMITZ | 11571501 | 02276 | 2021-06-10 | 2021-06-10 |  | 4975.91 | GINC | CONSULTA GINECOLOGÍA | NORMAL | ALTA | COMPRA
ST01330 | ST01330 | 312A8235_HUF | CEP01 - C. E. P. EL ARROYO | TONOMETRO |  | PERKINS | MK3 | M30029984571 | 2021-07-12 | 2021-07-12 |  | 1894.86 | OFTC | CONSULTA OFTALMOLOGIA | NORMAL | ALTA | COMPRA
ST01332 | ST01332 | 312A8235_HUF | HUF01 - H. U. FUENLABRADA | SONDA TEMPERATURA |  | JRI | LoRA SPY T2 | AD21012238 | 2021-10-29 | 2021-05-24 |  | 337.59 | ACL | ANÁLISIS CLÍNICOS | URGENTE | ALTA | COMPRA
ST01333 | ST01333 | 312A8235_HUF | HUF01 - H. U. FUENLABRADA | SONDA TEMPERATURA |  | JRI | LoRA SPY T2 | AD21012252 | 2021-10-29 | 2021-05-24 |  | 337.59 | ACL | ANÁLISIS CLÍNICOS | URGENTE | ALTA | COMPRA
ST01334 | ST01334 | 312A8235_HUF | HUF01 - H. U. FUENLABRADA | SONDA TEMPERATURA |  | JRI | LoRA SPY T2 | AD21012253 | 2021-10-29 | 2021-05-24 |  | 337.59 | ACL | ANÁLISIS CLÍNICOS | URGENTE | ALTA | COMPRA
ST01335 | ST01335 | 312A8235_HUF | HUF01 - H. U. FUENLABRADA | SONDA TEMPERATURA |  | JRI | LoRA SPY T2 | AD21012289 | 2021-10-29 | 2021-05-24 |  | 337.59 | ACL | ANÁLISIS CLÍNICOS | URGENTE | ALTA | COMPRA
ST01336 | ST01336 | 312A8235_HUF | HUF01 - H. U. FUENLABRADA | SONDA TEMPERATURA |  | JRI | LoRA SPY T2 | AD21012291 | 2021-10-29 | 2021-05-24 |  | 337.59 | ACL | ANÁLISIS CLÍNICOS | URGENTE | ALTA | COMPRA
ST01337 | ST01337 | 312A8235_HUF | HUF01 - H. U. FUENLABRADA | SONDA TEMPERATURA |  | JRI | LoRA SPY T2 | AD21012405 | 2021-10-29 | 2021-05-24 |  | 337.59 | ACL | ANÁLISIS CLÍNICOS | URGENTE | ALTA | COMPRA
ST01338 | ST01338 | 312A8235_HUF | HUF01 - H. U. FUENLABRADA | MODEM SONDA TEMPERATURA |  | JRI | Gateway LoRa® SPY | 21280574 | 2021-10-29 | 2021-05-24 |  | 337.59 | ACL | ANÁLISIS CLÍNICOS | URGENTE | ALTA | COMPRA
ST01339 | ST01339 | 312A8235_HUF | CEP01 - C. E. P. EL ARROYO | TONOMETRO |  | PERKINS | MK3 | 5026 | 2021-11-04 | 2021-11-04 |  | 1894.86 | OFTC | CONSULTA OFTALMOLOGIA | NORMAL | ALTA | COMPRA
ST01341 | ST01341 | 312A8235_HUF | HUF01 - H. U. FUENLABRADA | CARGADOR OCHO PASTILLAS ECG |  | ERGOSANA |  | 8016 | 2021-03-12 | 2021-03-12 |  | 395.11 | REH | REHABILITACIÓN | NORMAL | ALTA | COMPRA
ST01342 | ST01342 | 312A8235_HUF | HUF01 - H. U. FUENLABRADA | DINAMOMETRO DIGITAL C/CALIBRACIÓN ISO |  | KERN | MAP 80K1 | WOC21001131 | 2021-11-19 | 2021-11-19 |  | 284.35 | REH | REHABILITACIÓN | NORMAL | ALTA | COMPRA
ST01343 | ST01343 | 312A8235_HUF | HUF01 - H. U. FUENLABRADA | DINAMOMETRO DIGITAL C/CALIBRACIÓN ISO |  | KERN | MAP 80K1 | WOC21001124 | 2021-11-19 | 2021-11-19 |  | 284.35 | REH | REHABILITACIÓN | NORMAL | ALTA | COMPRA
ST01344 | ST01344 | 312A8235_HUF | HUF01 - H. U. FUENLABRADA | TENSIOMETRO | Monitor | OMRON | M3 | 20191111813VG | 2021-12-29 | 2021-12-28 |  | 50.15 | REH | REHABILITACIÓN | NORMAL | ALTA | COMPRA
ST01345 | ST01345 | 312A8235_HUF | HUF01 - H. U. FUENLABRADA | TENSIOMETRO | Monitor | OMRON | M3 | 20191111817VG | 2021-12-29 | 2021-12-28 |  | 50.15 | REH | REHABILITACIÓN | NORMAL | ALTA | COMPRA
ST01346 | ST01346 | 312A8235_HUF | HUF01 - H. U. FUENLABRADA | TENSIOMETRO | Monitor | OMRON | M3 | 20191111818VG | 2021-12-29 | 2021-12-28 |  | 50.15 | REH | REHABILITACIÓN | NORMAL | ALTA | COMPRA
ST01347 | ST01347 | 312A8235_HUF | HUF01 - H. U. FUENLABRADA | TENSIOMETRO | Monitor | OMRON | M3 | 20191111820VG | 2021-12-29 | 2021-12-28 |  | 50.15 | REH | REHABILITACIÓN | NORMAL | ALTA | COMPRA
ST01348 | ST01348 | 312A8235_HUF | HUF01 - H. U. FUENLABRADA | TENSIOMETRO | Monitor | OMRON | M3 | 20191111811VG | 2021-12-28 | 2021-12-28 |  | 65 | REH | REHABILITACIÓN | NORMAL | ALTA | COMPRA
ST01349 | ST01349 | 312A8235_HUF | HUF01 - H. U. FUENLABRADA | TENSIOMETRO | Monitor | OMRON | M3 | 20191111819VG | 2021-12-29 | 2021-12-28 |  | 56.81 | REH | REHABILITACIÓN | NORMAL | ALTA | COMPRA
ST01350 | ST01350 | 312A8235_HUF | HUF01 - H. U. FUENLABRADA | TENSIOMETRO | Monitor | OMRON | M3 | 20191111812VG | 2021-12-29 | 2021-12-28 |  | 50.15 | REH | REHABILITACIÓN | NORMAL | ALTA | COMPRA
ST01351 | ST01351 | 312A8235_HUF | HUF01 - H. U. FUENLABRADA | TENSIOMETRO | Monitor | OMRON | M3 | 20191118737VG | 2021-12-28 | 2021-12-28 |  | 65 | REH | REHABILITACIÓN | NORMAL | ALTA | COMPRA
ST01353 | ST01353 | 312A8235_HUF | HUF01 - H. U. FUENLABRADA | TENSIOMETRO | Monitor | OMRON | M3 | 20191118738VG | 2021-12-29 | 2021-12-28 |  | 60.68 | REH | REHABILITACIÓN | NORMAL | ALTA | COMPRA
ST01354 | ST01354 | 312A8235_HUF | HUF01 - H. U. FUENLABRADA | TENSIOMETRO | Monitor | OMRON | M3 | 20191118731VG | 2021-12-29 | 2021-12-28 |  | 60.68 | REH | REHABILITACIÓN | NORMAL | ALTA | COMPRA
ST01355 | ST01355 | 312A8235_HUF | HUF01 - H. U. FUENLABRADA | PULSIOXIMETRO DE DEDO | Monitor | APEX | FS20D | FS2D2011250300538 | 2021-12-29 | 2021-12-28 |  | 24.9 | REH | REHABILITACIÓN | URGENTE | ALTA | COMPRA
ST01356 | ST01356 | 312A8235_HUF | HUF01 - H. U. FUENLABRADA | PULSIOXIMETRO DE DEDO | Monitor | APEX | FS20D | FS2D2011250300788 | 2021-12-29 | 2021-12-28 |  | 24.9 | REH | REHABILITACIÓN | URGENTE | ALTA | COMPRA
ST01357 | ST01357 | 312A8235_HUF | HUF01 - H. U. FUENLABRADA | PULSIOXIMETRO DE DEDO | Monitor | APEX | FS20D | FS2D2011250300810 | 2021-12-29 | 2021-12-28 |  | 24.9 | REH | REHABILITACIÓN | URGENTE | ALTA | COMPRA
ST01358 | ST01358 | 312A8235_HUF | HUF01 - H. U. FUENLABRADA | PULSIOXIMETRO DE DEDO | Monitor | APEX | FS20D | FS2D2011250300804 | 2021-12-29 | 2021-12-28 |  | 24.9 | REH | REHABILITACIÓN | URGENTE | ALTA | COMPRA
ST01359 | ST01359 | 312A8235_HUF | HUF01 - H. U. FUENLABRADA | PULSIOXIMETRO DE DEDO | Monitor | APEX | FS20D | FS2D2011250300919 | 2021-12-29 | 2021-12-28 |  | 24.9 | REH | REHABILITACIÓN | URGENTE | ALTA | COMPRA
ST01360 | ST01360 | 312A8235_HUF | HUF01 - H. U. FUENLABRADA | PULSIOXIMETRO DE DEDO | Monitor | APEX | FS20D | FS2D2011250300908 | 2021-12-29 | 2021-12-28 |  | 24.9 | REH | REHABILITACIÓN | URGENTE | ALTA | COMPRA
ST01361 | ST01361 | 312A8235_HUF | HUF01 - H. U. FUENLABRADA | PULSIOXIMETRO DE DEDO | Monitor | APEX | FS20D | FS2D2011250300814 | 2021-12-29 | 2021-12-28 |  | 24.9 | REH | REHABILITACIÓN | URGENTE | ALTA | COMPRA
ST01362 | ST01362 | 312A8235_HUF | HUF01 - H. U. FUENLABRADA | PULSIOXIMETRO DE DEDO | Monitor | APEX | FS20D | FS2D2011250300528 | 2021-12-29 | 2021-12-28 |  | 24.9 | REH | REHABILITACIÓN | URGENTE | ALTA | COMPRA
ST01363 | ST01363 | 312A8235_HUF | HUF01 - H. U. FUENLABRADA | PULSIOXIMETRO DE DEDO | Monitor | APEX | FS20D | FS2D2011250300812 | 2021-12-29 | 2021-12-28 |  | 24.9 | REH | REHABILITACIÓN | URGENTE | ALTA | COMPRA
ST01364 | ST01364 | 312A8235_HUF | HUF01 - H. U. FUENLABRADA | PULSIOXIMETRO DE DEDO | Monitor | APEX | FS20D | FS2D2011250300819 | 2021-12-29 | 2021-12-28 |  | 24.9 | REH | REHABILITACIÓN | URGENTE | ALTA | COMPRA
ST01365 | ST01365 | 312A8235_HUF | HUF01 - H. U. FUENLABRADA | PULSIOXIMETRO DE DEDO | Monitor | APEX | FS20D | FS2D2011250300832 | 2021-12-29 | 2021-12-28 |  | 24.9 | REH | REHABILITACIÓN | URGENTE | ALTA | COMPRA
ST01366 | ST01366 | 312A8235_HUF | HUF01 - H. U. FUENLABRADA | PULSIOXIMETRO DE DEDO | Monitor | APEX | FS20D | FS2D2011250300824 | 2021-12-29 | 2021-12-28 |  | 24.9 | REH | REHABILITACIÓN | URGENTE | ALTA | COMPRA
ST01367 | ST01367 | 312A8235_HUF | HUF01 - H. U. FUENLABRADA | PULSIOXIMETRO DE DEDO | Monitor | APEX | FS20D | FS2D2011250300481 | 2021-12-29 | 2021-12-28 |  | 24.9 | REH | REHABILITACIÓN | URGENTE | ALTA | COMPRA
ST01368 | ST01368 | 312A8235_HUF | HUF01 - H. U. FUENLABRADA | PULSIOXIMETRO DE DEDO | Monitor | APEX | FS20D | FS2D2011250300515 | 2021-12-29 | 2021-12-28 |  | 24.9 | REH | REHABILITACIÓN | URGENTE | ALTA | COMPRA
ST01369 | ST01369 | 312A8235_HUF | HUF01 - H. U. FUENLABRADA | PULSIOXIMETRO DE DEDO | Monitor | APEX | FS20D | FS2D2011180101436 | 2021-12-29 | 2021-12-28 |  | 24.9 | REH | REHABILITACIÓN | URGENTE | ALTA | COMPRA
ST01370 | ST01370 | 312A8235_HUF | HUF01 - H. U. FUENLABRADA | PULSIOXIMETRO DE DEDO | Monitor | CHOICE MMED | MD300C2 | 200409007324 | 2021-12-29 | 2021-12-28 |  | 35 | REH | REHABILITACIÓN | URGENTE | ALTA | COMPRA
ST01371 | ST01371 | 312A8235_HUF | HUF01 - H. U. FUENLABRADA | PULSIOXIMETRO DE DEDO | Monitor | CHOICE MMED | MD300C2 | 200409007332 | 2021-12-29 | 2021-12-28 |  | 35 | REH | REHABILITACIÓN | URGENTE | ALTA | COMPRA
ST01372 | ST01372 | 312A8235_HUF | HUF01 - H. U. FUENLABRADA | PULSIOXIMETRO DE DEDO | Monitor | CHOICE MMED | MD300C2 | 200409007335 | 2021-12-29 | 2021-12-28 |  | 35 | REH | REHABILITACIÓN | URGENTE | ALTA | COMPRA
ST01373 | ST01373 | 312A8235_HUF | HUF01 - H. U. FUENLABRADA | PULSIOXIMETRO DE DEDO | Monitor | GIMA | OXY-3 | 000021/35090A | 2021-12-29 | 2021-12-28 |  | 24.9 | REH | REHABILITACIÓN | URGENTE | ALTA | COMPRA
ST01374 | ST01374 | 312A8235_HUF | HUF01 - H. U. FUENLABRADA | PULSIOXIMETRO DE DEDO | Monitor | GIMA | OXY-3 | 000021/35090B | 2021-12-29 | 2021-12-28 |  | 24.9 | REH | REHABILITACIÓN | URGENTE | ALTA | COMPRA
ST01375 | ST01375 | 312A8235_HUF | HUF01 - H. U. FUENLABRADA | OPTICA 30º 4 MM |  | ST ENDOSCOPIA | 10.40.30 | 180313 | 2021-12-29 | 2021-12-29 |  | 1239.04 | QUI | QUIRÓFANO | CRÍTICO | ALTA | COMPRA
ST01376 | ST01376 | 312A8235_HUF | HUF01 - H. U. FUENLABRADA | CENTRAL DE MONITORIZACION PARITORIOS | Red_de_Monitorización | HP | ELITEDESK | CZC8097422 | 2021-12-30 | 2021-12-30 |  | 9000 | PAR | PARITORIO | CRÍTICO | ALTA | COMPRA
ST01377 | ST01377 | 312A8235_HUF | HUF01 - H. U. FUENLABRADA | CENTRAL DE MONITORIZACION URGENCIAS PEDIATRICAS | Red_de_Monitorización | DELL | OPTIPLEX 7040 | QNYJ2 | 2020-07-27 | 2021-02-22 |  | 10000 | URP | URGENCIA PEDIATRÍCA | CRÍTICO | ALTA | COMPRA
ST01379 | ST01379 | 312A8235_HUF | HUF01 - H. U. FUENLABRADA | OPTICA RIGIDA 0º 10 MM |  | RICHARD WOLF | 8934431 | 5000111254 | 2007-08-07 | 2007-08-07 |  | 1209.34 | GINQ | GINECOLOGÍA QUIRÓFANO | CRÍTICO | ALTA | COMPRA
ST01380 | ST01380 | 312A8235_HUF | HUF01 - H. U. FUENLABRADA | SONDA TEMPERATURA |  | JRI | LORASPY | AD21082187 | 2021-06-11 | 2021-06-11 |  | 432.938 | RAD | DIAGNOSTICO POR IMAGEN | URGENTE | ALTA | COMPRA
ST01384 | ST01384 | 312A8235_HUF | HUF01 - H. U. FUENLABRADA | CARGADOR DE PULSIOXIMETRO |  | DATASCOPE | RDS-3 | 157282 | 2022-01-25 | 2022-01-25 |  | 508.2 | PEDH | HOSPITALIZ. PEDIATRÍA | URGENTE | ALTA | COMPRA
ST01386 | ST01386 | 312A8235_HUF | HUF01 - H. U. FUENLABRADA | MOTOR PTERIGIUM |  | ALGERT | BRPT-RM 3,5 mm | 060721A | 2022-02-02 | 2022-02-02 |  | 269.19 | HDDQ | HOSP. DE DÍA QUIRÓFANO | URGENTE | ALTA | COMPRA
ST01387 | ST01387 | 312A8235_HUF | HUF01 - H. U. FUENLABRADA | MOTOR PTERIGIUM |  | ALGERT | BR2-1 (1 mm) | 122820B | 2022-02-02 | 2022-02-02 |  | 167.68 | HDDQ | HOSP. DE DÍA QUIRÓFANO | URGENTE | ALTA | COMPRA
ST01388 | ST01388 | 312A8235_HUF | HUF01 - H. U. FUENLABRADA | MOTOR PTERIGIUM |  | ALGERT | BR2-5 (1/2 mm) | 042021A | 2022-02-02 | 2022-02-02 |  | 167.68 | HDDQ | HOSP. DE DÍA QUIRÓFANO | URGENTE | ALTA | COMPRA
ST01389 | ST01389 | 312A8235_HUF | HUF01 - H. U. FUENLABRADA | FRESA p/CEPILLO MOTOR PTERIGIUM |  | ALGERT | BU-1U (1 mm ROUND) | 00255629 | 2022-02-02 | 2022-02-02 |  | 75.37 | HDDQ | HOSP. DE DÍA QUIRÓFANO | NORMAL | ALTA | COMPRA
ST01390 | ST01390 | 312A8235_HUF | HUF01 - H. U. FUENLABRADA | FRESA p/CEPILLO MOTOR PTERIGIUM |  | ALGERT | BU-5U (1/2 mm ROUND) | 00199424 | 2022-02-02 | 2022-02-02 |  | 75.37 | HDDQ | HOSP. DE DÍA QUIRÓFANO | NORMAL | ALTA | COMPRA
ST01392 | ST01392 | 312A8235_HUF | HUF01 - H. U. FUENLABRADA | RESPIRADORES STOCK ACI |  |  |  |  | 2022-02-23 | 2022-02-23 |  | 0 | UCI | UCI | NORMAL | ALTA | COMPRA
ST01393 | ST01393 | 312A8235_HUF | HUF01 - H. U. FUENLABRADA | RESPIRADORES STOCK UCI |  |  |  |  | 2022-02-23 | 2022-02-23 |  | 0 | UCI | UCI | NORMAL | ALTA | COMPRA
ST01396 | ST01396 | 312A8235_HUF | HUF01 - H. U. FUENLABRADA | SONDA TEMPERATURA |  | JRI | LoRA SPY T2 | MS2124500730 | 2022-02-22 | 2022-02-22 |  | 278.84 | APA | ANATOMÍA PATOLÓGICA | URGENTE | ALTA | COMPRA
ST01397 | ST01397 | 312A8235_HUF | HUF01 - H. U. FUENLABRADA | SONDA TEMPERATURA |  | JRI | LoRA SPY T2 | MS2124500715 | 2022-02-22 | 2022-02-22 |  | 278.84 | APA | ANATOMÍA PATOLÓGICA | URGENTE | ALTA | COMPRA
ST01398 | ST01398 | 312A8235_HUF | HUF01 - H. U. FUENLABRADA | SONDA TEMPERATURA |  | JRI | LoRA SPY T2 | MS2124500716 | 2022-02-22 | 2022-02-22 |  | 278.84 | APA | ANATOMÍA PATOLÓGICA | URGENTE | ALTA | COMPRA
ST01399 | ST01399 | 312A8235_HUF | HUF01 - H. U. FUENLABRADA | SONDA TEMPERATURA |  | JRI | LoRA SPY T2 | MS2124500721 | 2022-02-22 | 2022-02-22 |  | 278.84 | APA | ANATOMÍA PATOLÓGICA | URGENTE | ALTA | COMPRA
ST01400 | ST01400 | 312A8235_HUF | HUF01 - H. U. FUENLABRADA | SONDA TEMPERATURA |  | JRI | LoRA SPY T2 | MS2124500611 | 2022-02-22 | 2022-02-22 |  | 278.84 | APA | ANATOMÍA PATOLÓGICA | URGENTE | ALTA | COMPRA
ST01401 | ST01401 | 312A8235_HUF | HUF01 - H. U. FUENLABRADA | SONDA TEMPERATURA |  | JRI | LoRA SPY T2 | MS2124500726 | 2022-02-22 | 2022-02-22 |  | 278.84 | APA | ANATOMÍA PATOLÓGICA | URGENTE | ALTA | COMPRA
ST01402 | ST01402 | 312A8235_HUF | HUF01 - H. U. FUENLABRADA | SONDA TEMPERATURA |  | JRI | LoRA SPY T2 | MS2124500620 | 2022-02-22 | 2022-02-22 |  | 278.84 | APA | ANATOMÍA PATOLÓGICA | URGENTE | ALTA | COMPRA
ST01403 | ST01403 | 312A8235_HUF | HUF01 - H. U. FUENLABRADA | SONDA TEMPERATURA |  | JRI | LoRA SPY T3 | AD2105600181 | 2022-02-22 | 2022-02-22 |  | 465.003 | APA | ANATOMÍA PATOLÓGICA | URGENTE | ALTA | COMPRA
ST01404 | ST01404 | 312A8235_HUF | HUF01 - H. U. FUENLABRADA | MONITOR SISTEMA DE TRAZABILIDAD DE IQ |  | HP | PROONE 440 | 8CG0290WNC | 2023-11-01 | 2023-11-01 |  | 1236 | EST | ESTERILIZACIÓN | NORMAL | ALTA | COMPRA
ST01405 | ST01405 | 312A8235_HUF | HUF01 - H. U. FUENLABRADA | LECTOR CODIGO BARRAS SIST. TRAZ. IQ |  | SYMBOL | LS2208 | Z3A7V4 | 2023-11-01 | 2023-11-01 |  | 89 | EST | ESTERILIZACIÓN | NORMAL | ALTA | COMPRA
ST01406 | ST01406 | 312A8235_HUF | HUF01 - H. U. FUENLABRADA | IMPRESORA SIST. TRAZ. IQ |  | ZEBRA | ZD420 | D0J201003728 | 2023-11-01 | 2023-11-01 |  | 525 | EST | ESTERILIZACIÓN | NORMAL | ALTA | COMPRA
ST01407 | ST01407 | 312A8235_HUF | HUF01 - H. U. FUENLABRADA | MONITOR SISTEMA DE TRAZABILIDAD DE IQ |  | HP | PROONE 440 | 8CG0290WNJ | 2023-11-01 | 2023-11-01 |  | 1236 | EST | ESTERILIZACIÓN | NORMAL | ALTA | COMPRA
ST01408 | ST01408 | 312A8235_HUF | HUF01 - H. U. FUENLABRADA | LECTOR CODIGO BARRAS SIST. TRAZ. IQ |  | ZEBRA | DS8178 | 201290 10552678 | 2023-11-01 | 2023-11-01 |  | 89 | EST | ESTERILIZACIÓN | NORMAL | ALTA | COMPRA
ST01409 | ST01409 | 312A8235_HUF | HUF01 - H. U. FUENLABRADA | MONITOR SISTEMA DE TRAZABILIDAD DE IQ |  | HP | PROONE 440 | BCG0290WNF | 2023-11-01 | 2023-11-01 |  | 1236 | EST | ESTERILIZACIÓN | NORMAL | ALTA | COMPRA
ST01410 | ST01410 | 312A8235_HUF | HUF01 - H. U. FUENLABRADA | LECTOR CODIGO BARRAS SIST. TRAZ. IQ |  | ZEBRA | DS8178 | 201290 10552738 | 2023-11-01 | 2023-11-01 |  | 89 | EST | ESTERILIZACIÓN | NORMAL | ALTA | COMPRA
ST01411 | ST01411 | 312A8235_HUF | HUF01 - H. U. FUENLABRADA | IMPRESORA SIST. TRAZ. IQ |  | ZEBRA | ZD420 | D0J201003735 | 2023-11-01 | 2023-11-01 |  | 525 | EST | ESTERILIZACIÓN | NORMAL | ALTA | COMPRA
ST01412 | ST01412 | 312A8235_HUF | HUF01 - H. U. FUENLABRADA | MONITOR SISTEMA DE TRAZABILIDAD DE IQ |  | HP | PROONE 440 | BCG0290WND | 2023-11-01 | 2023-11-01 |  | 1236 | EST | ESTERILIZACIÓN | NORMAL | ALTA | COMPRA
ST01413 | ST01413 | 312A8235_HUF | HUF01 - H. U. FUENLABRADA | LECTOR CODIGO BARRAS SIST. TRAZ. IQ |  | AXON INSTRUMENTS | CS2600 BT | VVV18000317 | 2022-02-25 | 2022-02-25 |  | 89 | EST | ESTERILIZACIÓN | NORMAL | ALTA | COMPRA
ST01415 | ST01415 | 312A8235_HUF | HUF01 - H. U. FUENLABRADA | MONITOR SISTEMA DE TRAZABILIDAD DE IQ |  | HP | PROONE 440 | 8CG0290WNG | 2023-11-01 | 2023-11-01 |  | 1236 | EST | ESTERILIZACIÓN | NORMAL | ALTA | COMPRA
ST01416 | ST01416 | 312A8235_HUF | HUF01 - H. U. FUENLABRADA | IMPRESORA SIST. TRAZ. IQ |  | ZEBRA | ZD420 | D0J201003748 | 2023-11-01 | 2023-11-01 |  | 525 | EST | ESTERILIZACIÓN | NORMAL | ALTA | COMPRA
ST01417 | ST01417 | 312A8235_HUF | HUF01 - H. U. FUENLABRADA | LECTOR CODIGO BARRAS SIST. TRAZ. IQ |  | SYMBOL | LS2208 | Z3A7V6 | 2023-11-01 | 2023-11-01 |  | 89 | EST | ESTERILIZACIÓN | NORMAL | ALTA | COMPRA
ST01418 | ST01418 | 312A8235_HUF | HUF01 - H. U. FUENLABRADA | MONITOR SISTEMA DE TRAZABILIDAD DE IQ |  | HP | PROONE 440 | 8CG0290WNH | 2023-11-01 | 2023-11-01 |  | 1236 | EST | ESTERILIZACIÓN | NORMAL | ALTA | COMPRA
ST01419 | ST01419 | 312A8235_HUF | HUF01 - H. U. FUENLABRADA | IMPRESORA SIST. TRAZ. IQ |  | ZEBRA | ZD420 | D0J201003768 | 2023-11-01 | 2023-11-01 |  | 525 | EST | ESTERILIZACIÓN | NORMAL | ALTA | COMPRA
ST01420 | ST01420 | 312A8235_HUF | HUF01 - H. U. FUENLABRADA | LECTOR CODIGO BARRAS SIST. TRAZ. IQ |  | ZEBRA | DS8178 | 201270 10556945 | 2023-11-01 | 2023-11-01 |  | 89 | EST | ESTERILIZACIÓN | NORMAL | ALTA | COMPRA
ST01421 | ST01421 | 312A8235_HUF | HUF01 - H. U. FUENLABRADA | MONITOR SISTEMA DE TRAZABILIDAD DE IQ |  | HP | PROONE 440 | 8CG0290WNK | 2023-11-01 | 2023-11-01 |  | 1236 | EST | ESTERILIZACIÓN | NORMAL | ALTA | COMPRA
ST01422 | ST01422 | 312A8235_HUF | HUF01 - H. U. FUENLABRADA | LECTOR CODIGO BARRAS SIST. TRAZ. IQ |  | SYMBOL | LS2208 | Z3A7VD | 2023-11-01 | 2023-11-01 |  | 89 | EST | ESTERILIZACIÓN | NORMAL | ALTA | COMPRA
ST01423 | ST01423 | 312A8235_HUF | HUF01 - H. U. FUENLABRADA | SONDA TEMPERATURA |  | JRI | LoRA SPY T3 | MS2124500605 | 2022-02-22 | 2022-02-22 |  | 465.003 | APA | ANATOMÍA PATOLÓGICA | URGENTE | ALTA | COMPRA
ST01424 | ST01424 | 312A8235_HUF | HUF01 - H. U. FUENLABRADA | SONDA TEMPERATURA |  | JRI | LoRA SPY T3 | MS2124500712 | 2022-02-22 | 2022-02-22 |  | 465.003 | APA | ANATOMÍA PATOLÓGICA | URGENTE | ALTA | COMPRA
ST01425 | ST01425 | 312A8235_HUF | HUF01 - H. U. FUENLABRADA | PIPETA |  | GILSON | PIPETMAN G_P1000G | 50633 | 2022-03-02 | 2022-03-02 |  | 308.6 | ACL | ANÁLISIS CLÍNICOS | NORMAL | ALTA | COMPRA
ST01429 | ST01429 | 312A8235_HUF | HUF01 - H. U. FUENLABRADA | APARATO DE TERAPIA DE ALTO FLUJO |  | VAPOTHERM | PRECISION FLOW | PF00024675-E | 2022-04-19 | 2017-10-31 |  | 5566 | H3C | HOSPITALIZ. PEDIATRÍA | CRÍTICO | ALTA | COMPRA
ST01430 | ST01430 | 312A8235_HUF | HUF01 - H. U. FUENLABRADA | TENSIOMETRO AUTOMATICO | Monitor | OMRON | ME CONFORT | 20191112016VG | 2022-05-04 | 2022-05-04 |  | 65 | H3F | UNIDAD DE HOSPITALIZ. 3F | NORMAL | ALTA | COMPRA
ST01433 | ST01433 | 312A8235_HUF | HUF01 - H. U. FUENLABRADA | HUMIDIFICADOR ULTRASONICO |  | BEURER | LB 44 | 681.05 | 2022-05-04 | 2022-05-04 |  | 94 | H3F | UNIDAD DE HOSPITALIZ. 3F | NORMAL | ALTA | COMPRA
ST01434 | ST01434 | 312A8235_HUF | HUF01 - H. U. FUENLABRADA | HUMIDIFICADOR ULTRASONICO |  | HEALTCARE | MR850AEU | 170612325155 | 2022-05-04 | 2022-05-04 |  | 94 | NEO | NEONATOS | NORMAL | ALTA | COMPRA
ST01435 | ST01435 | 312A8235_HUF | HUF01 - H. U. FUENLABRADA | TENSIOMETRO AUTOMATICO | Monitor | RIESTER | RI-CHAMPION | 11000559 | 2021-12-28 | 2021-12-28 |  | 85 | H2D | UNIDAD DE HOSPITALIZ. 2D | URGENTE | ALTA | COMPRA
ST01436 | ST01436 | 312A8235_HUF | HUF01 - H. U. FUENLABRADA | TENSIOMETRO AUTOMATICO | Monitor | OMRON | M3 COMFORT | 20191111079VG | 2021-12-28 | 2021-12-28 |  | 65 | H2D | UNIDAD DE HOSPITALIZ. 2D | NORMAL | ALTA | COMPRA
ST01437 | ST01437 | 312A8235_HUF | HUF01 - H. U. FUENLABRADA | TENSIOMETRO AUTOMATICO | Monitor | RIESTER | RI-CHAMPION | 11000205 | 2021-12-28 | 2021-12-28 |  | 85 | H2D | UNIDAD DE HOSPITALIZ. 2D | URGENTE | ALTA | COMPRA
ST01438 | ST01438 | 312A8235_HUF | HUF01 - H. U. FUENLABRADA | TENSIOMETRO AUTOMATICO | Monitor | RIESTER | RI-CHAMPION | 11001684 | 2021-12-28 | 2021-12-28 |  | 85 | H2D | UNIDAD DE HOSPITALIZ. 2D | URGENTE | ALTA | COMPRA
ST01439 | ST01439 | 312A8235_HUF | HUF01 - H. U. FUENLABRADA | TENSIOMETRO | Monitor | RIESTER | RI-CHAMPION | 01000712 | 2021-12-28 | 2021-12-28 |  | 85 | H2D | UNIDAD DE HOSPITALIZ. 2D | URGENTE | ALTA | COMPRA
ST01440 | ST01440 | 312A8235_HUF | HUF01 - H. U. FUENLABRADA | TENSIOMETRO AUTOMATICO | Monitor | OMRON | M3-COMFORT | 20191101801VG | 2021-12-28 | 2021-12-28 |  | 65 | H2D | UNIDAD DE HOSPITALIZ. 2D | NORMAL | ALTA | COMPRA
ST01441 | ST01441 | 312A8235_HUF | HUF01 - H. U. FUENLABRADA | TENSIOMETRO AUTOMATICO | Monitor | RIESTER | RI-CHAMPION | 11000346 | 2021-12-28 | 2021-12-28 |  | 85 | H2D | UNIDAD DE HOSPITALIZ. 2D | URGENTE | ALTA | COMPRA
ST01442 | ST01442 | 312A8235_HUF | HUF01 - H. U. FUENLABRADA | TENSIOMETRO AUTOMATICO | Monitor | RIESTER | RI-CHAMPION | 11000465 | 2021-12-28 | 2021-12-28 |  | 85 | H2D | UNIDAD DE HOSPITALIZ. 2D | URGENTE | ALTA | COMPRA
ST01443 | ST01443 | 312A8235_HUF | HUF01 - H. U. FUENLABRADA | TENSIOMETRO AUTOMATICO | Monitor | OMRON | M3-COMFORT | 20191101816VG | 2021-12-28 | 2021-12-28 |  | 65 | H2D | UNIDAD DE HOSPITALIZ. 2D | NORMAL | ALTA | COMPRA
ST01444 | ST01444 | 312A8235_HUF | HUF01 - H. U. FUENLABRADA | TENSIOMETRO AUTOMATICO | Monitor | OMRON | M3 COMFORT | 20191119154VG | 2021-12-28 | 2021-12-28 |  | 65 | H2D | UNIDAD DE HOSPITALIZ. 2D | NORMAL | ALTA | COMPRA
ST01445 | ST01445 | 312A8235_HUF | HUF01 - H. U. FUENLABRADA | TENSIOMETRO AUTOMATICO | Monitor | OMROM | M3 COMFORT | 20191101815VG | 2022-05-04 | 2022-05-04 |  | 65 | H2D | UNIDAD DE HOSPITALIZ. 2D | URGENTE | ALTA | COMPRA
ST01446 | ST01446 | 312A8235_HUF | HUF01 - H. U. FUENLABRADA | TENSIOMETRO AUTOMATICO | Monitor | OMRON | M3 COMFORT | 20191101818VG | 2021-12-28 | 2021-12-28 |  | 65 | H2D | UNIDAD DE HOSPITALIZ. 2D | NORMAL | ALTA | COMPRA
ST01447 | ST01447 | 312A8235_HUF | HUF01 - H. U. FUENLABRADA | TENSIOMETRO AUTOMATICO | Monitor | OMRON | M3-COMFORT | 20191101807VG | 2021-12-28 | 2021-12-28 |  | 65 | H2D | UNIDAD DE HOSPITALIZ. 2D | NORMAL | ALTA | COMPRA
ST01448 | ST01448 | 312A8235_HUF | HUF01 - H. U. FUENLABRADA | TENSIOMETRO AUTOMATICO | Monitor | OMRON | M3 COMFORT | 2019110810VG | 2021-12-28 | 2021-12-28 |  | 65 | H2D | UNIDAD DE HOSPITALIZ. 2D | NORMAL | ALTA | COMPRA
ST01449 | ST01449 | 312A8235_HUF | HUF01 - H. U. FUENLABRADA | TENSIOMETRO AUTOMATICO | Monitor | OMRON | M3 COMFORT | 20191119155VG | 2021-12-28 | 2021-12-28 |  | 65 | H2D | UNIDAD DE HOSPITALIZ. 2D | NORMAL | ALTA | COMPRA
ST01450 | ST01450 | 312A8235_HUF | HUF01 - H. U. FUENLABRADA | TENSIOMETRO AUTOMATICO | Monitor | OMRON | M3 COMFORT | 20191119079VG | 2021-12-28 | 2021-12-28 |  | 65 | H2D | UNIDAD DE HOSPITALIZ. 2D | NORMAL | ALTA | COMPRA
ST01451 | ST01451 | 312A8235_HUF | HUF01 - H. U. FUENLABRADA | TENSIOMETRO AUTOMATICO | Monitor | OMRON | M3-COMFORT | 20191119153VG | 2021-12-28 | 2021-12-28 |  | 65 | H2D | UNIDAD DE HOSPITALIZ. 2D | NORMAL | ALTA | COMPRA
ST01452 | ST01452 | 312A8235_HUF | HUF01 - H. U. FUENLABRADA | TENSIOMETRO AUTOMATICO | Monitor | RIESTER | RI-CHAMPION | 11000582 | 2021-12-28 | 2021-12-28 |  | 85 | H2D | UNIDAD DE HOSPITALIZ. 2D | URGENTE | ALTA | COMPRA
ST01453 | ST01453 | 312A8235_HUF | HUF01 - H. U. FUENLABRADA | TENSIOMETRO AUTOMATICO | Monitor | OMRON | M3-COMFORT | 20191119071VG | 2021-12-28 | 2021-12-28 |  | 65 | H2D | UNIDAD DE HOSPITALIZ. 2D | NORMAL | ALTA | COMPRA
ST01454 | ST01454 | 312A8235_HUF | HUF01 - H. U. FUENLABRADA | TENSIOMETRO AUTOMATICO | Monitor | OMRON | M3 | 20191119072VG | 2021-12-28 | 2021-12-28 |  | 65 | H2D | UNIDAD DE HOSPITALIZ. 2D | NORMAL | ALTA | COMPRA
ST01455 | ST01455 | 312A8235_HUF | HUF01 - H. U. FUENLABRADA | TENSIOMETRO AUTOMATICO | Monitor | RIESTER | RI-CHAMPION | 11000577 | 2021-12-28 | 2021-12-28 |  | 85 | H2D | UNIDAD DE HOSPITALIZ. 2D | URGENTE | ALTA | COMPRA
ST01456 | ST01456 | 312A8235_HUF | HUF01 - H. U. FUENLABRADA | TENSIOMETRO AUTOMATICO | Monitor | OMRON | M3-COMFORT | 20191101819VG | 2021-12-28 | 2021-12-28 |  | 65 | H2D | UNIDAD DE HOSPITALIZ. 2D | NORMAL | ALTA | COMPRA
ST01457 | ST01457 | 312A8235_HUF | HUF01 - H. U. FUENLABRADA | TENSIOMETRO AUTOMATICO | Monitor | OMRON | M3-COMFORT | 20191104922VG | 2021-12-28 | 2021-12-28 |  | 65 | H2D | UNIDAD DE HOSPITALIZ. 2D | NORMAL | ALTA | COMPRA
ST01458 | ST01458 | 312A8235_HUF | HUF01 - H. U. FUENLABRADA | MONITOR MULTIPARAMETRICO | Monitor | PHILIPS | MX400 | DE671N6217 | 2022-05-04 | 2021-03-29 |  | 5000 | URP | URGENCIA PEDIATRÍCA | CRÍTICO | ALTA | COMPRA
ST01459 | ST01459 | 312A8235_HUF | HUF01 - H. U. FUENLABRADA | MONITOR MULTIPARAMETRICO | Monitor | PHILIPS | X3 | DE694C8464 | 2022-05-04 | 2021-03-29 |  | 5000 | URP | URGENCIA PEDIATRÍCA | CRÍTICO | ALTA | COMPRA
ST01460 | ST01460 | 312A8235_HUF | HUF01 - H. U. FUENLABRADA | OTOSCOPIO / OFTALMOSCOPIO |  | RIESTER | RI-FORMER | 075664 | 2021-12-28 | 2021-12-28 |  | 580.92 | URG | URGENCIAS GENERALES | NORMAL | ALTA | COMPRA
ST01461 | ST01461 | 312A8235_HUF | HUF01 - H. U. FUENLABRADA | OTOSCOPIO / OFTALMOSCOPIO |  | RIESTER | RI-FORMER | 075407 | 2021-12-28 | 2021-12-28 |  | 580.92 | URG | URGENCIAS GENERALES | NORMAL | ALTA | COMPRA
ST01462 | ST01462 | 312A8235_HUF | HUF01 - H. U. FUENLABRADA | OTOSCOPIO / OFTALMOSCOPIO |  | RIESTER | RI-FORMER | 075665 | 2021-12-28 | 2021-12-28 |  | 580.92 | URG | URGENCIAS GENERALES | NORMAL | ALTA | COMPRA
ST01463 | ST01463 | 312A8235_HUF | HUF01 - H. U. FUENLABRADA | MONITOR MULTIPARAMETRICO | Monitor | PHILIPS | MX400 | DE671N6211 | 2022-05-04 | 2021-03-29 |  | 5000 | URP | URGENCIA PEDIATRÍCA | CRÍTICO | ALTA | COMPRA
ST01464 | ST01464 | 312A8235_HUF | HUF01 - H. U. FUENLABRADA | MONITOR MULTIPARAMETRICO | Monitor | PHILIPS | MX400 | DE69547042 | 2022-05-04 | 2021-03-29 |  | 5000 | URP | URGENCIA PEDIATRÍCA | CRÍTICO | ALTA | COMPRA
ST01465 | ST01465 | 312A8235_HUF | HUF01 - H. U. FUENLABRADA | MONITOR MULTIPARAMETRICO | Monitor | PHILIPS | MX400 | DE671N6219 | 2022-05-04 | 2021-03-29 |  | 5000 | URP | URGENCIA PEDIATRÍCA | CRÍTICO | ALTA | COMPRA
ST01466 | ST01466 | 312A8235_HUF | HUF01 - H. U. FUENLABRADA | MONITOR MULTIPARAMETRICO | Monitor | PHILIPS | MX400 | DE69546982 | 2022-05-04 | 2021-03-29 |  | 5000 | URP | URGENCIA PEDIATRÍCA | CRÍTICO | ALTA | COMPRA
ST01467 | ST01467 | 312A8235_HUF | HUF01 - H. U. FUENLABRADA | TENSIOMETRO AUTOMATICO | Monitor | OMRON | M3-COMFORT | 20191118701VG | 2021-12-28 | 2021-12-28 |  | 65 | UROG | URG OBSTETRIC. Y GINE. | NORMAL | ALTA | COMPRA
ST01468 | ST01468 | 312A8235_HUF | HUF01 - H. U. FUENLABRADA | TENSIOMETRO AUTOMATICO | Monitor | OMRON | M3-COMFORT | 20191104104VG | 2021-12-28 | 2021-12-28 |  | 65 | URG | URGENCIAS GENERALES | NORMAL | ALTA | COMPRA
ST01469 | ST01469 | 312A8235_HUF | HUF01 - H. U. FUENLABRADA | TENSIOMETRO AUTOMATICO | Monitor | OMRON | M3-COMFORT | 20191104110VG | 2021-12-28 | 2021-12-28 |  | 65 | URG | URGENCIAS GENERALES | NORMAL | ALTA | COMPRA
ST01470 | ST01470 | 312A8235_HUF | HUF01 - H. U. FUENLABRADA | TENSIOMETRO AUTOMATICO | Monitor | OMRON | M3 COMFORT | 20191111072VG | 2021-12-28 | 2021-12-28 |  | 65 | CARC | CONSULTA DE CARDIOLOGÍA | NORMAL | ALTA | COMPRA
ST01471 | ST01471 | 312A8235_HUF | HUF01 - H. U. FUENLABRADA | ECOGRAFO | Ecógrafo | SONOSCAPE | S20 | 3018196 | 2022-05-04 | 2022-05-04 |  | 9000 | UROG | URG OBSTETRIC. Y GINE. | CRÍTICO | ALTA | COMPRA
ST014711 | ST01471-1 | 312A8235_HUF | HUF01 - H. U. FUENLABRADA | SONDA ECOGRAFO |  | SONOSCAPE | 6V3 | 57251324 | 2022-05-04 | 2022-05-04 |  | 0 | UROG | URG OBSTETRIC. Y GINE. | CRÍTICO | ALTA | COMPRA
ST014712 | ST01471-2 | 312A8235_HUF | HUF01 - H. U. FUENLABRADA | SONDA ECOGRAFO |  | SONOSCAPE | C362 | 5445371 | 2022-05-04 | 2022-05-04 |  | 0 | UROG | URG OBSTETRIC. Y GINE. | CRÍTICO | ALTA | COMPRA
ST014713 | ST01471-3 | 312A8235_HUF | HUF01 - H. U. FUENLABRADA | SONDA ECOGRAFO |  | SONOSCAPE | VC6-2 | 99640906 | 2022-05-04 | 2022-05-04 |  | 0 | UROG | URG OBSTETRIC. Y GINE. | CRÍTICO | ALTA | COMPRA
ST014714 | ST01471-4 | 312A8235_HUF | HUF01 - H. U. FUENLABRADA | IMPRESORA ECOGRAFO |  | MITSUBISHI | P93 | 6010223 | 2025-09-13 | 2025-08-06 |  | 0 | UROG | URG OBSTETRIC. Y GINE. | CRÍTICO | ALTA | COMPRA
ST01472 | ST01472 | 312A8235_HUF | CEP01 - C. E. P. EL ARROYO | PEDAL MESA DE EXPLORACION |  | SCHMITZ SOEHNE | - | 00042107 | 2022-05-04 | 2022-05-04 |  | 0 | CEP | CENTRO DE ESP. EL ARROYO | NORMAL | ALTA | COMPRA
ST01473 | ST01473 | 312A8235_HUF | CEP01 - C. E. P. EL ARROYO | TENSIOMETRO AUTOMATICO | Monitor | RIESTER | RI-CHAMPION N | 11000587 | 2021-12-28 | 2021-12-28 |  | 85 | CEP | CENTRO DE ESP. EL ARROYO | URGENTE | ALTA | COMPRA
ST01474 | ST01474 | 312A8235_HUF | CEP01 - C. E. P. EL ARROYO | TENSIOMETRO AUTOMATICO | Monitor | OMRON | M3 COMFORT | 20191118702vg | 2021-12-28 | 2021-12-28 |  | 65 | CEP | CENTRO DE ESP. EL ARROYO | NORMAL | ALTA | COMPRA
ST01475 | ST01475 | 312A8235_HUF | CEP01 - C. E. P. EL ARROYO | TERMOMETRO |  | WELCH ALLYN | SURE TEMP PLUS | 06357094 | 2022-05-04 | 2022-05-04 |  | 115 | CEP | CENTRO DE ESP. EL ARROYO | URGENTE | ALTA | COMPRA
ST01476 | ST01476 | 312A8235_HUF | HUF01 - H. U. FUENLABRADA | MICROSCOPIO |  | NIDEK | CEM-530 | 141520 | 2022-05-04 | 2022-05-04 |  | 12311 | OFTC | CONSULTA OFTALMOLOGIA | URGENTE | ALTA | COMPRA
ST014761 | ST01476-1 | 312A8235_HUF | HUF01 - H. U. FUENLABRADA | MICROSCOPIO, MESA |  | ANCAR | MH-60-C | 20170001400866 | 2022-05-04 | 2022-05-04 |  | 0 | OFTC | CONSULTA OFTALMOLOGIA | URGENTE | ALTA | COMPRA
ST014762 | ST01476-2 | 312A8235_HUF | HUF01 - H. U. FUENLABRADA | MICROSCOPIO, PORTATIL |  | TOSHIBA | SATELLITE PRO R50-C-1E8 | 6J076355H | 2022-05-04 | 2022-05-04 |  | 0 | OFTC | CONSULTA OFTALMOLOGIA | URGENTE | ALTA | COMPRA
ST01477 | ST01477 | 312A8235_HUF | HUF01 - H. U. FUENLABRADA | ECOGRAFO | Ecógrafo | SONOSCAPE | S6 | 2730006 | 2022-05-04 | 2022-05-04 |  | 10000 | REA | REANIMACION | CRÍTICO | ALTA | COMPRA
ST014771 | ST01477-1 | 312A8235_HUF | HUF01 - H. U. FUENLABRADA | ECOGRAFO, SONDA |  | SONOSCAPE | L741 | R3903090 | 2022-05-04 | 2022-05-04 |  | 0 | REA | REANIMACION | CRÍTICO | ALTA | COMPRA
ST014772 | ST01477-2 | 312A8235_HUF | HUF01 - H. U. FUENLABRADA | ECOGRAFO, SONDA |  | SONOSCAPE | C344 | R2840323 | 2022-05-04 | 2022-05-04 |  | 0 | REA | REANIMACION | CRÍTICO | ALTA | COMPRA
ST01478 | ST01478 | 312A8235_HUF | HUF01 - H. U. FUENLABRADA | ECOGRAFO | Ecógrafo | SONOSCAPE | S20 | 3009466 | 2022-05-04 | 2022-05-04 |  | 9000 | URG | URGENCIAS GENERALES | CRÍTICO | ALTA | COMPRA
ST014781 | ST01478-1 | 312A8235_HUF | HUF01 - H. U. FUENLABRADA | ECOGRAFO, SONDA |  | SONOSCAPE | C362 | 54615947 | 2022-05-04 | 2022-05-04 |  | 0 | URG | URGENCIAS GENERALES | CRÍTICO | ALTA | COMPRA
ST014782 | ST01478-2 | 312A8235_HUF | HUF01 - H. U. FUENLABRADA | ECOGRAFO, SONDA |  | SONOSCAPE | L742 | 51629572 | 2022-05-04 | 2022-05-04 |  | 0 | URG | URGENCIAS GENERALES | CRÍTICO | ALTA | COMPRA
ST01479 | ST01479 | 312A8235_HUF | HUF01 - H. U. FUENLABRADA | MONITOR MULTIPARAMETRICO, MODULO |  | PHILIPS | M3001A | DE5630GBCG | 2022-12-01 | 2022-12-01 |  | 2000 | UCI | UCI | URGENTE | ALTA | COMPRA
ST01480 | ST01480 | 312A8235_HUF | HUF01 - H. U. FUENLABRADA | MONITOR MULTIPARAMETRICO, MODULO |  | PHILIPS | M3012A | DE45278869 | 2022-12-01 | 2022-12-01 |  | 2000 | UCI | UCI | URGENTE | ALTA | COMPRA
ST01481 | ST01481 | 312A8235_HUF | HUF01 - H. U. FUENLABRADA | MONITOR MULTIPARAMETRICO, MODULO |  | PHILIPS | M3001A | DE5630CGTB | 2022-12-01 | 2022-12-01 |  | 2000 | UCI | UCI | URGENTE | ALTA | COMPRA
ST01482 | ST01482 | 312A8235_HUF | HUF01 - H. U. FUENLABRADA | MODULO MEDIDAS MONITOR MULTIPARAMETRICO |  | PHILIPS | M3001A | DE5630GB3B | 2022-12-01 | 2022-12-01 |  | 2000 | UCI | UCI | URGENTE | ALTA | COMPRA
ST01483 | ST01483 | 312A8235_HUF | HUF01 - H. U. FUENLABRADA | MONITOR DE HEMODIALISIS | Monitor | EDWARDS LIFESCIENCES | EV1000 | 165106074 | 2022-05-04 | 2022-05-04 |  | 6000 | UCI | UCI | CRÍTICO | ALTA | COMPRA
ST014842 | ST01484-2 | 312A8235_HUF | HUF01 - H. U. FUENLABRADA | ECOGRAFO, SONDA |  | SONOSCAPE | 3P-A | D145858073 | 2022-05-04 | 2022-05-04 |  | 0 | UCI | UCI | CRÍTICO | ALTA | COMPRA
ST01485 | ST01485 | 312A8235_HUF | HUF01 - H. U. FUENLABRADA | MONITOR MULTIPARAMETRICO, BIS II |  | PHILIPS | M1034B | DE49717424 | 2022-05-04 | 2022-05-04 |  | 2000 | UCI | UCI | URGENTE | ALTA | COMPRA
ST01486 | ST01486 | 312A8235_HUF | HUF01 - H. U. FUENLABRADA | PIPETA, COMPONENTE |  | HIRSCHMANN | PIPETUS STANDARD | 31010016 | 2008-08-26 | 2008-08-26 |  | 250 | MIC | MICROBIOLOGÍA | NORMAL | ALTA | COMPRA
ST01487 | ST01487 | 312A8235_HUF | HUF01 - H. U. FUENLABRADA | PIPETA, COMPONENTE |  | INTEGRA | INTEGRA PIPETBOY2 | 1504713 | 2008-08-26 | 2008-08-26 |  | 250 | MIC | MICROBIOLOGÍA | NORMAL | ALTA | COMPRA
ST01488 | ST01488 | 312A8235_HUF | HUF01 - H. U. FUENLABRADA | PIPETA |  | PIPETMAN | F50 | JN07078 | 2008-08-26 | 2008-08-26 |  | 150 | MIC | MICROBIOLOGÍA | NORMAL | ALTA | COMPRA
ST01489 | ST01489 | 312A8235_HUF | HUF01 - H. U. FUENLABRADA | PIPETA |  | BIOHIT | eLINE DISPENSER | 6144317 | 2008-08-26 | 2008-08-26 |  | 330 | MIC | MICROBIOLOGÍA | NORMAL | ALTA | COMPRA
ST01490 | ST01490 | 312A8235_HUF | HUF01 - H. U. FUENLABRADA | DISPENSADOR |  | BRAND | SERIPETTOR | 21B24667 | 2022-05-04 | 2022-05-04 |  | 190 | MIC | MICROBIOLOGÍA | URGENTE | ALTA | COMPRA
ST01494 | ST01494 | 312A8235_HUF | HUF01 - H. U. FUENLABRADA | ANALIZADOR |  | CRED DIAGNOSTICS | VITAPCR | 05014 | 2022-05-04 | 2022-05-04 |  | 3500 | DSG | DONANTES DE SANGRE | URGENTE | ALTA | COMPRA
ST01496 | ST01496 | 312A8235_HUF | HUF01 - H. U. FUENLABRADA | MONITOR MULTIPARAMETRICO | Monitor | PHILIPS | MX750 | DE7138155 | 2022-05-04 | 2022-05-04 |  | 6348.47 | UCI | UCI | URGENTE | ALTA | COMPRA
ST01497 | ST01497 | 312A8235_HUF | HUF01 - H. U. FUENLABRADA | CENTRIFUGA |  | VWR | MINI STAR | 1411 0227 | 2012-05-30 | 2012-05-30 |  | 380 | ACL | ANÁLISIS CLÍNICOS | URGENTE | ALTA | COMPRA
ST01498 | ST01498 | 312A8235_HUF | HUF01 - H. U. FUENLABRADA | CENTRIFUGA |  | EPPENDORF | MINISPIN | 5453el384703 | 2012-05-30 | 2012-05-30 |  | 1575 | ACL | ANÁLISIS CLÍNICOS | URGENTE | ALTA | COMPRA
ST01499 | ST01499 | 312A8235_HUF | HUF01 - H. U. FUENLABRADA | CENTRIFUGA |  | EPPENDORF | EPPENDORF AG | 5427EJ021780 | 2012-05-30 | 2012-05-30 |  | 1500 | ACL | ANÁLISIS CLÍNICOS | URGENTE | ALTA | COMPRA
ST01501 | ST01501 | 312A8235_HUF | HUF01 - H. U. FUENLABRADA | PIPETA |  | BRAND | TRANSFERPETTE | 11A9048 | 2008-08-26 | 2008-08-26 |  | 260 | APA | ANATOMÍA PATOLÓGICA | NORMAL | ALTA | COMPRA
ST01502 | ST01502 | 312A8235_HUF | HUF01 - H. U. FUENLABRADA | CENTRIFUGA |  | EPPENDORF | MINISPIN | 5452EQ088036 | 2012-05-30 | 2012-05-30 |  | 1575 | APA | ANATOMÍA PATOLÓGICA | URGENTE | ALTA | COMPRA
ST01503 | ST01503 | 312A8235_HUF | HUF01 - H. U. FUENLABRADA | PIPETA |  | EPPENDORF | RESEARCH PLUS | J68441J | 2008-08-26 | 2008-08-26 |  | 195 | APA | ANATOMÍA PATOLÓGICA | NORMAL | ALTA | COMPRA
ST01504 | ST01504 | 312A8235_HUF | HUF01 - H. U. FUENLABRADA | PIPETA |  | EPPENDORF | RESEARCH PLUS | J20163J | 2008-08-26 | 2008-08-26 |  | 195 | APA | ANATOMÍA PATOLÓGICA | NORMAL | ALTA | COMPRA
ST01505 | ST01505 | 312A8235_HUF | HUF01 - H. U. FUENLABRADA | PIPETA |  | EPPENDORF | RESEARCH PLUS | k42991j | 2008-08-26 | 2008-08-26 |  | 195 | APA | ANATOMÍA PATOLÓGICA | NORMAL | ALTA | COMPRA
ST01506 | ST01506 | 312A8235_HUF | HUF01 - H. U. FUENLABRADA | PIPETA |  | EPPENDORF | RESEARCH PLUS | J68432J | 2008-08-26 | 2008-08-26 |  | 195 | APA | ANATOMÍA PATOLÓGICA | NORMAL | ALTA | COMPRA
ST01507 | ST01507 | 312A8235_HUF | HUF01 - H. U. FUENLABRADA | PIPETA |  | EPPENDORF | RESEARCH PLUS | G43952J | 2008-08-26 | 2008-08-26 |  | 195 | APA | ANATOMÍA PATOLÓGICA | NORMAL | ALTA | COMPRA
ST01508 | ST01508 | 312A8235_HUF | HUF01 - H. U. FUENLABRADA | TENSIOMETRO AUTOMATICO | Monitor | OMRON | M3 COMFORT | 20191112210 | 2021-12-28 | 2021-12-28 |  | 65 | MPR | MEDICINA PREVENTIVA | NORMAL | ALTA | COMPRA
ST01509 | ST01509 | 312A8235_HUF | HUF01 - H. U. FUENLABRADA | ELECTROCARDIOGRAFO |  | MORTARA | ELI 250 | 107098954163 | 2022-05-04 | 2022-05-04 |  | 1995 | HDDO | HOSP DE DÍA ONCO-HEMAT | URGENTE | ALTA | COMPRA
ST01510 | ST01510 | 312A8235_HUF | HUF01 - H. U. FUENLABRADA | AGITADOR |  | SELECTA | VORTEX-VIB | 641771 | 2022-05-04 | 2022-05-04 |  | 220.41 | HDDO | HOSP DE DÍA ONCO-HEMAT | URGENTE | ALTA | COMPRA
ST01511-1 | ST01511-1 | 312A8235_HUF | HUF01 - H. U. FUENLABRADA | PIEZA MANO DE VITREOTOMO |  | ALCON | 8065752914 | 2301321606X | 2023-06-28 | 2023-06-27 |  | 0 | QUI | QUIRÓFANO | NORMAL | ALTA | COMPRA
ST01511-2 | ST01511-2 | 312A8235_HUF | HUF01 - H. U. FUENLABRADA | PIEZA MANO DE VITREOTOMO |  | ALCON | 8065752914 | 2101376808X | 2023-07-28 | 2023-06-27 |  | 0 | QUI | QUIRÓFANO | NORMAL | ALTA | COMPRA
ST01513 | ST01513 | 312A8235_HUF | HUF01 - H. U. FUENLABRADA | ASPIRADOR |  | STRYKER | 0703-045-000 | 20060534 | 2022-05-04 | 2022-05-04 |  | 950 | QUI | QUIRÓFANO | NORMAL | ALTA | COMPRA
ST01516 | ST01516 | 312A8235_HUF | HUF01 - H. U. FUENLABRADA | EQUIPO DE ANESTESIA |  | DRAGER | PRIMUS INFINITY EMPOWERED | 106007902849 | 2022-05-04 | 2022-05-04 |  | 0 | QUI | QUIRÓFANO | CRÍTICO | ALTA | COMPRA
ST01517 | ST01517 | 312A8235_HUF | HUF01 - H. U. FUENLABRADA | MONITOR CEREBRAL | Monitor | VISTA | BISPECTRAL INDEX | VT44369 | 2022-05-04 | 2022-05-04 |  | 2500 | QUI | QUIRÓFANO | URGENTE | ALTA | COMPRA
ST01518 | ST01518 | 312A8235_HUF | HUF01 - H. U. FUENLABRADA | MANTA TERMICA |  | NELLCOR | WARM TOUCH | CI10065897 | 2022-05-04 | 2022-05-04 |  | 6500 | HDDM | H.DÍA MÉDICO-QUIRÚRGICO | NORMAL | ALTA | COMPRA
ST01519 | ST01519 | 312A8235_HUF | HUF01 - H. U. FUENLABRADA | TENSIOMETRO AUTOMATICO | Monitor | OMRON | M3-COMFORT | 20191119118VG | 2021-12-28 | 2021-12-28 |  | 65 | REUC | CONSULTA REUMATOLOGIA | NORMAL | ALTA | COMPRA
ST01520 | ST01520 | 312A8235_HUF | HUF01 - H. U. FUENLABRADA | TENSIOMETRO AUTOMATICO | Monitor | OMRON | M3-COMFORT | 20191119119VG | 2021-12-28 | 2021-12-28 |  | 65 | NRLC | CONSULTA NEUROLOGIA | NORMAL | ALTA | COMPRA
ST01521 | ST01521 | 312A8235_HUF | HUF01 - H. U. FUENLABRADA | BASCULA PESA PERSONAS |  | SECA | - | 857797 | 2022-05-04 | 2022-05-04 |  | 0 | OBGO | PRUEBAS OBST. Y GINECOL. | NORMAL | ALTA | COMPRA
ST01522 | ST01522 | 312A8235_HUF | HUF01 - H. U. FUENLABRADA | TENSIOMETRO AUTOMATICO | Monitor | RIESTER | RI-CHAMPION N | 03000228 | 2021-12-28 | 2021-12-28 |  | 85 | OBGO | PRUEBAS OBST. Y GINECOL. | URGENTE | ALTA | COMPRA
ST01523 | ST01523 | 312A8235_HUF | HUF01 - H. U. FUENLABRADA | TENSIOMETRO AUTOMATICO | Monitor | OMRON | M3-COMFORT | 20191119117VG | 2021-12-28 | 2021-12-28 |  | 65 | FIS | FISIOTERAPIA | NORMAL | ALTA | COMPRA
ST01524 | ST01524 | 312A8235_HUF | HUF01 - H. U. FUENLABRADA | TENSIOMETRO AUTOMATICO |  | NEURO TRAC | - | 001582 | 2022-05-04 | 2022-05-04 |  | 105.06 | REH | REHABILITACIÓN | URGENTE | ALTA | COMPRA
ST01525 | ST01525 | 312A8235_HUF | HUF01 - H. U. FUENLABRADA | TENSIOMETRO AUTOMATICO |  | NEURO TRAC | - | 001587 | 2022-05-04 | 2022-05-04 |  | 105.06 | REH | REHABILITACIÓN | URGENTE | ALTA | COMPRA
ST01526 | ST01526 | 312A8235_HUF | HUF01 - H. U. FUENLABRADA | TENSIOMETRO AUTOMATICO | Monitor | OMRON | M3-COMFORT | 20191102382VG | 2021-12-28 | 2021-12-28 |  | 65 | CARC | CONSULTA DE CARDIOLOGÍA | NORMAL | ALTA | COMPRA
ST01527 | ST01527 | 312A8235_HUF | HUF01 - H. U. FUENLABRADA | CABEZAL 6,5MM |  | JACOBS | PRO2041 | 4605 | 2022-12-01 | 2022-12-01 |  | 928.41 | TRAQ | TRAUMATOLOGÍA QUIRÓFANO | NORMAL | ALTA | COMPRA
ST01528 | ST01528 | 312A8235_HUF | HUF01 - H. U. FUENLABRADA | CABEZAL |  | ZIMMER/HUDSON | PRO6047 | 1410 | 2022-12-01 | 2022-12-01 |  | 605 | TRAQ | TRAUMATOLOGÍA QUIRÓFANO | URGENTE | ALTA | COMPRA
ST01529 | ST01529 | 312A8235_HUF | HUF01 - H. U. FUENLABRADA | CABEZAL FRESADO |  | AO/ASIF | PRO6040 | 2156 | 2022-12-01 | 2022-12-01 |  | 1000 | TRAQ | TRAUMATOLOGÍA QUIRÓFANO | NORMAL | ALTA | COMPRA
ST01530 | ST01530 | 312A8235_HUF | HUF01 - H. U. FUENLABRADA | CABEZAL JACOBS 6,5MM |  | LINVATEC | PRO2041 | 4586 | 2022-12-01 | 2022-12-01 |  | 928.41 | TRAQ | TRAUMATOLOGÍA QUIRÓFANO | NORMAL | ALTA | COMPRA
ST01531 | ST01531 | 312A8235_HUF | HUF01 - H. U. FUENLABRADA | CABEZAL JACOBS KUNTCHER |  | LINVATEC | PRO2040 | 2180 | 2022-12-01 | 2022-12-01 |  | 928.41 | TRAQ | TRAUMATOLOGÍA QUIRÓFANO | NORMAL | ALTA | COMPRA
ST01532 | ST01532 | 312A8235_HUF | HUF01 - H. U. FUENLABRADA | CABEZAL ZIMMER-HUDSON REDUCTOR |  | ZIMMER/HUDSON | PRO6047 | LAA07199 | 2012-11-13 | 2012-11-13 |  | 605 | TRAQ | TRAUMATOLOGÍA QUIRÓFANO | URGENTE | ALTA | COMPRA
ST01533 | ST01533 | 312A8235_HUF | HUF01 - H. U. FUENLABRADA | PIEZA MANO, BROCAS |  | LINVATEC | PRO6100 | LAA02187 | 2022-05-04 | 2022-05-04 |  | 5163.08 | TRAQ | TRAUMATOLOGÍA QUIRÓFANO | CRÍTICO | ALTA | COMPRA
ST01534 | ST01534 | 312A8235_HUF | HUF01 - H. U. FUENLABRADA | CABEZAL ZIMMER-HUDSON DRILL |  | ZIMMER/HUDSON | PRO2046 | LAA04901 | 2012-11-13 | 2012-11-13 |  | 605 | TRAQ | TRAUMATOLOGÍA QUIRÓFANO | URGENTE | ALTA | COMPRA
ST01536 | ST01536 | 312A8235_HUF | HUF01 - H. U. FUENLABRADA | CABLE MOTOR |  | CONMED LINVATEC | MC5057 | 1408084 | 2012-04-09 | 2012-04-09 |  | 862.13 | TRAQ | TRAUMATOLOGÍA QUIRÓFANO | NORMAL | ALTA | COMPRA
ST01537 | ST01537 | 312A8235_HUF | HUF01 - H. U. FUENLABRADA | CABEZAL JACOBS 6,5MM |  | LINVATEC | PRO2041 | LAA22705 | 2022-12-01 | 2022-12-01 |  | 300 | TRAQ | TRAUMATOLOGÍA QUIRÓFANO | NORMAL | ALTA | COMPRA
ST01538 | ST01538 | 312A8235_HUF | HUF01 - H. U. FUENLABRADA | CABEZAL ZIMMER-HUDSON REDUCTOR |  | ZIMMER | PRO6047 | LAA10726 | 2012-11-13 | 2012-11-13 |  | 605 | TRAQ | TRAUMATOLOGÍA QUIRÓFANO | URGENTE | ALTA | COMPRA
ST01539 | ST01539 | 312A8235_HUF | HUF01 - H. U. FUENLABRADA | ELECTROCARDIOGRAFO |  | IVY BIOMEDICAL SYSTEMS | TRIGGER 3150 | 1007362 | 2022-05-04 | 2022-05-04 |  | 1500 | RCO | RADIOLOGÍA CONVENCIONAL | URGENTE | ALTA | COMPRA
ST01540 | ST01540 | 312A8235_HUF | HUF01 - H. U. FUENLABRADA | ECOGRAFO | Ecógrafo | SONOSCAPE | S20 | 3010491 | 2022-05-04 | 2022-05-04 |  | 9000 | UROC | CONSULTA UROLOGÍA | CRÍTICO | ALTA | COMPRA
ST015401 | ST01540-1 | 312A8235_HUF | HUF01 - H. U. FUENLABRADA | ECOGRAFO, SONDA |  | SONOSCAPE | C362 | 54495178 | 2022-05-04 | 2022-05-04 |  | 0 | UROC | CONSULTA UROLOGÍA | CRÍTICO | ALTA | COMPRA
ST015402 | ST01540-2 | 312A8235_HUF | HUF01 - H. U. FUENLABRADA | ECOGRAFO, SONDA |  | SONOSCAPE | L742 | 51629561 | 2022-05-04 | 2022-05-04 |  | 0 | UROC | CONSULTA UROLOGÍA | CRÍTICO | ALTA | COMPRA
ST01541 | ST01541 | 312A8235_HUF | HUF01 - H. U. FUENLABRADA | ECOGRAFO, SONDA |  | CANON | 14L5 | FMB1825824 | 2022-05-04 | 2022-05-04 |  | 2400 | UROC | CONSULTA UROLOGÍA | CRÍTICO | ALTA | COMPRA
ST01542 | ST01542 | 312A8235_HUF | HUF01 - H. U. FUENLABRADA | ECOGRAFO, SONDA |  | CANON | 6C1 | fdb17z4381 | 2022-05-04 | 2022-05-04 |  | 1800 | UROC | CONSULTA UROLOGÍA | CRÍTICO | ALTA | COMPRA
ST01543 | ST01543 | 312A8235_HUF | HUF01 - H. U. FUENLABRADA | ECOGRAFO, SONDA |  | CANON | 11C3 | FMA1742434 | 2022-05-04 | 2022-05-04 |  | 2000 | UROC | CONSULTA UROLOGÍA | CRÍTICO | ALTA | COMPRA
ST01545 | ST01545 | 312A8235_HUF | HUF01 - H. U. FUENLABRADA | HOLTER DE ECG |  | GENERAL ELECTRIC | SEER 1000 | 391 18 12361 | 2022-05-04 | 2022-05-04 |  | 1900 | CAR | CARDIOLOGÍA | URGENTE | ALTA | COMPRA
ST01546 | ST01546 | 312A8235_HUF | HUF01 - H. U. FUENLABRADA | ELECTROBISTURI | Electrocirugía | BOSTON | RF 3000 | 0727170133 | 2022-05-04 | 2022-05-04 |  | 3000 | RCO | RADIOLOGÍA CONVENCIONAL | CRÍTICO | ALTA | COMPRA
ST01547 | ST01547 | 312A8235_HUF | HUF01 - H. U. FUENLABRADA | ELECTROCARDIOGRAFO | Monitor | IVY BIOMEDICAL SYSTEMS | 7600 | 16040538 | 2022-05-04 | 2022-05-04 |  | 1995 | RCO | RADIOLOGÍA CONVENCIONAL | URGENTE | ALTA | COMPRA
ST01548 | ST01548 | 312A8235_HUF | HUF01 - H. U. FUENLABRADA | ELECTROCARDIOGRAFO |  | MORTARA | ELI150 | 119110000638 | 2022-05-04 | 2022-05-04 |  | 1995 | DERC | CONSULTA DERMATOLOGÍA | URGENTE | ALTA | COMPRA
ST01549 | ST01549 | 312A8235_HUF | HUF01 - H. U. FUENLABRADA | CENTRIFUGA |  | WOODLEY EQUIPMENT | 642E | 651106-26 | 2012-05-30 | 2012-05-30 |  | 900 | DER | DERMATOLOGÍA | URGENTE | ALTA | COMPRA
ST01550 | ST01550 | 312A8235_HUF | HUF01 - H. U. FUENLABRADA | ECOGRAFO, SONDA |  | GENERAL ELECTRIC | C1-6VN | 368782YP9 | 2022-05-04 | 2022-05-04 |  | 0 | RCO | RADIOLOGÍA CONVENCIONAL | CRÍTICO | ALTA | COMPRA
ST01551 | ST01551 | 312A8235_HUF | HUF01 - H. U. FUENLABRADA | ECOGRAFO, SONDA |  | GENERAL ELECTRIC | ML6-15-D | 253410WP5 | 2022-05-04 | 2022-05-04 |  | 0 | RCO | RADIOLOGÍA CONVENCIONAL | CRÍTICO | ALTA | COMPRA
ST01552 | ST01552 | 312A8235_HUF | HUF01 - H. U. FUENLABRADA | MEDIDOR DE MARCAPASOS INTERNO |  | ST JUDE MEDICAL | PATIENT CARE SYSTEM | 100045150 | 2022-05-04 | 2022-05-04 |  | 939 | CARC | CONSULTA DE CARDIOLOGÍA | URGENTE | ALTA | COMPRA
ST01553 | ST01553 | 312A8235_HUF | HUF01 - H. U. FUENLABRADA | MEDIDOR DE MARCAPASOS INTERNO |  | BIOTRONIK | RENAMIC | 61728014 | 2022-05-04 | 2022-05-04 |  | 939 | CARC | CONSULTA DE CARDIOLOGÍA | URGENTE | ALTA | COMPRA
ST01554 | ST01554 | 312A8235_HUF | HUF01 - H. U. FUENLABRADA | LECTOR DE MARCAPASOS INTERNO |  | BOSTON SCIENTIFIC | ZOOM LATITUDE | 054747 | 2022-05-04 | 2022-05-04 |  | 300 | CARC | CONSULTA DE CARDIOLOGÍA | NORMAL | ALTA | COMPRA
ST01555 | ST01555 | 312A8235_HUF | HUF01 - H. U. FUENLABRADA | LECTOR DE MARCAPASOS INTERNO |  | SORIN GROUP | ORCHESTRA PLUS | ND1511003K | 2022-05-04 | 2022-05-04 |  | 300 | CARC | CONSULTA DE CARDIOLOGÍA | NORMAL | ALTA | COMPRA
ST01559 | ST01559 | 312A8235_HUF | HUF01 - H. U. FUENLABRADA | MONITOR MULTIPARAMETRICO |  | PHILIPS | X 3 | DE694C8366 | 2022-05-04 | 2022-05-04 |  | 5000 | URG | URGENCIAS GENERALES | CRÍTICO | ALTA | COMPRA
ST01560 | ST01560 | 312A8235_HUF | HUF01 - H. U. FUENLABRADA | TENSIOMETRO AUTOMATICO | Monitor | OMRON | M3 COMFORT | 20191114503VG | 2021-12-28 | 2021-12-28 |  | 65 | NMLC | CONSULTA NEUMOLOGIA | NORMAL | ALTA | COMPRA
ST01561 | ST01561 | 312A8235_HUF | HUF01 - H. U. FUENLABRADA | TENSIOMETRO AUTOMATICO | Monitor | RIESTER | RI-CHAMPION | 07000509 | 2021-12-28 | 2021-12-28 |  | 85 | NML | NEUMOLOGÍA | URGENTE | ALTA | COMPRA
ST01562 | ST01562 | 312A8235_HUF | HUF01 - H. U. FUENLABRADA | BOMBA DE IRRIGACION |  | MTW ENDOSKOPIE | - | 382 | 2022-05-04 | 2022-05-04 |  | 0 | DIGP | MED. DIGEST. PRUEB. ESP. | URGENTE | ALTA | COMPRA
ST01563 | ST01563 | 312A8235_HUF | HUF01 - H. U. FUENLABRADA | TENSIOMETRO AUTOMATICO | Monitor | OMRON | M3 | 202012048208V | 2021-12-28 | 2021-12-28 |  | 65 | NRL | NEUROLOGÍA | NORMAL | ALTA | COMPRA
ST01564 | ST01564 | 312A8235_HUF | HUF01 - H. U. FUENLABRADA | TENSIOMETRO AUTOMATICO | Monitor | OMRON | M3 | 20191102322VG | 2021-12-28 | 2021-12-28 |  | 65 | ENDC | CONSULTA ENDOCRINOL. | NORMAL | ALTA | COMPRA
ST01565 | ST01565 | 312A8235_HUF | HUF01 - H. U. FUENLABRADA | TENSIOMETRO AUTOMATICO | Monitor | OMRON | M3-COMFORT | 202104031207V | 2021-12-28 | 2021-12-28 |  | 65 | ENDC | CONSULTA ENDOCRINOL. | NORMAL | ALTA | COMPRA
ST01566 | ST01566 | 312A8235_HUF | HUF01 - H. U. FUENLABRADA | TENSIOMETRO AUTOMATICO | Monitor | RIESTER | RI-CHAMPION | 07000132 | 2021-12-28 | 2021-12-28 |  | 85 | MIRC | CONSULTA MEDICINA INTERN | URGENTE | ALTA | COMPRA
ST01567 | ST01567 | 312A8235_HUF | HUF01 - H. U. FUENLABRADA | TENSIOMETRO AUTOMATICO | Monitor | RIESTER | RI-CHAMPION | 07000907 | 2021-12-28 | 2021-12-28 |  | 85 | MIRC | CONSULTA MEDICINA INTERN | URGENTE | ALTA | COMPRA
ST01569 | ST01569 | 312A8235_HUF | HUF01 - H. U. FUENLABRADA | OTOSCOPIO / OFTALMOSCOPIO |  | HEINE | EN 100 | 1092172 | 2022-05-04 | 2022-05-04 |  | 726.69 | NEFC | CONSULTA NEFROLOGÍA | NORMAL | ALTA | COMPRA
ST01570 | ST01570 | 312A8235_HUF | HUF01 - H. U. FUENLABRADA | TENSIOMETRO AUTOMATICO | Monitor | OMRON | M3-COMFORT | 20191102328VG | 2021-12-28 | 2021-12-28 |  | 65 | H0C | HOSPITALIZ PSIQUIATRIA | NORMAL | ALTA | COMPRA
ST01571 | ST01571 | 312A8235_HUF | HUF01 - H. U. FUENLABRADA | BALANZA DE PRECISION |  | SARTORIUS | CUBIS | 0038501145 | 2022-05-04 | 2022-05-04 |  | 5763.18 | FAR | FARMACIA | URGENTE | ALTA | COMPRA
ST01572 | ST01572 | 312A8235_HUF | HUF01 - H. U. FUENLABRADA | BALANZA ELECTRONICA |  | SARTORIUS | MCE-H | 0038501146 | 2022-05-04 | 2022-05-04 |  | 5400 | FAR | FARMACIA | URGENTE | ALTA | COMPRA
ST01573 | ST01573 | 312A8235_HUF | HUF01 - H. U. FUENLABRADA | ANCLAJE MINI DENTAL |  | SYNTHES | 532011 | MA1044 | 2022-05-04 | 2022-05-04 |  | 0 | TRAQ | TRAUMATOLOGÍA QUIRÓFANO | NORMAL | ALTA | COMPRA
ST01574 | ST01574 | 312A8235_HUF | HUF01 - H. U. FUENLABRADA | ANCLAJE RAPIDO DHS |  | SYNTHES | 532015 | 1013 | 2022-05-04 | 2022-05-04 |  | 0 | TRAQ | TRAUMATOLOGÍA QUIRÓFANO | NORMAL | ALTA | COMPRA
ST01575 | ST01575 | 312A8235_HUF | HUF01 - H. U. FUENLABRADA | ADAPTADOR AGUJAS KISCHNER |  | SYNTHES | 532022 | 05304 | 2022-05-04 | 2022-05-04 |  | 0 | TRAQ | TRAUMATOLOGÍA QUIRÓFANO | NORMAL | ALTA | COMPRA
ST01576 | ST01576 | 312A8235_HUF | HUF01 - H. U. FUENLABRADA | ADAPTADOR JACOBS |  | SYNTHES | 532016 | MA2033 | 2012-11-13 | 2012-11-13 |  | 300 | TRAQ | TRAUMATOLOGÍA QUIRÓFANO | NORMAL | ALTA | COMPRA
ST01577 | ST01577 | 312A8235_HUF | HUF01 - H. U. FUENLABRADA | CARCASA PARA BATERIA |  | SYNTHES | 532.132 | 20908 | 2022-12-01 | 2022-12-01 |  | 790 | TRAQ | TRAUMATOLOGÍA QUIRÓFANO | NORMAL | ALTA | COMPRA
ST01578 | ST01578 | 312A8235_HUF | HUF01 - H. U. FUENLABRADA | CUBIERTA ESTERIL |  | SYNTHES | 532.104 | 10092813 | 2022-05-04 | 2022-05-04 |  | 0 | TRAQ | TRAUMATOLOGÍA QUIRÓFANO | NORMAL | ALTA | COMPRA
ST01579 | ST01579 | 312A8235_HUF | HUF01 - H. U. FUENLABRADA | CABEZAL JACOBS PARA PERFORACION Y FRESADO |  | SYNTHES | 05.001.253 | 100811 | 2022-12-01 | 2022-12-01 |  | 280 | TRAQ | TRAUMATOLOGÍA QUIRÓFANO | NORMAL | ALTA | COMPRA
ST01580 | ST01580 | 312A8235_HUF | HUF01 - H. U. FUENLABRADA | CARCASA PARA BATERIA |  | LINVATEC | PRO3110 | 470069 | 2022-12-01 | 2022-12-01 |  | 495 | TRAQ | TRAUMATOLOGÍA QUIRÓFANO | NORMAL | ALTA | COMPRA
ST01581 | ST01581 | 312A8235_HUF | HUF01 - H. U. FUENLABRADA | CABLE MICROMOTOR |  | LINVATEC | - | 1406164 | 2012-04-09 | 2012-04-09 |  | 862.13 | TRAQ | TRAUMATOLOGÍA QUIRÓFANO | NORMAL | ALTA | COMPRA
ST01584 | ST01584 | 312A8235_HUF | HUF01 - H. U. FUENLABRADA | PIEZA DE MANO |  | LINVATEC | - | BBB4676 | 2022-05-04 | 2022-05-04 |  | 0 | TRAQ | TRAUMATOLOGÍA QUIRÓFANO | CRÍTICO | ALTA | COMPRA
ST01585 | ST01585 | 312A8235_HUF | HUF01 - H. U. FUENLABRADA | CABLE MOTOR |  | LINVATEC | - | 1407184 | 2012-04-09 | 2012-04-09 |  | 862.13 | TRAQ | TRAUMATOLOGÍA QUIRÓFANO | NORMAL | ALTA | COMPRA
ST01586 | ST01586 | 312A8235_HUF | HUF01 - H. U. FUENLABRADA | PIEZA DE MANO |  | LINVATEC | - | LAA01700 | 2022-05-04 | 2022-05-04 |  | 0 | TRAQ | TRAUMATOLOGÍA QUIRÓFANO | CRÍTICO | ALTA | COMPRA
ST01587 | ST01587 | 312A8235_HUF | HUF01 - H. U. FUENLABRADA | CABLE MICROMOTOR |  | LINVATEC | - | 0641 | 2012-04-09 | 2012-04-09 |  | 862.13 | TRAQ | TRAUMATOLOGÍA QUIRÓFANO | NORMAL | ALTA | COMPRA
ST01589 | ST01589 | 312A8235_HUF | HUF01 - H. U. FUENLABRADA | CABEZAL DRILL JACOBS 0-4.0MM |  | ARTHREX | - | 05163 | 2022-12-01 | 2022-12-01 |  | 280 | TRAQ | TRAUMATOLOGÍA QUIRÓFANO | NORMAL | ALTA | COMPRA
ST01590 | ST01590 | 312A8235_HUF | HUF01 - H. U. FUENLABRADA | CABEZAL DRILL AO |  | ARTHREX | 1300RPM | 05193 | 2022-12-01 | 2022-12-01 |  | 280 | TRAQ | TRAUMATOLOGÍA QUIRÓFANO | NORMAL | ALTA | COMPRA
ST01591 | ST01591 | 312A8235_HUF | HUF01 - H. U. FUENLABRADA | CABEZAL SIERRA SAGITAL |  | ARTHREX | - | 05228 | 2022-12-01 | 2022-12-01 |  | 280 | TRAQ | TRAUMATOLOGÍA QUIRÓFANO | NORMAL | ALTA | COMPRA
ST01592 | ST01592 | 312A8235_HUF | HUF01 - H. U. FUENLABRADA | CARCASA PARA BATERIA |  | ARTHREX | - | 5538 | 2022-12-01 | 2022-12-01 |  | 495 | TRAQ | TRAUMATOLOGÍA QUIRÓFANO | NORMAL | ALTA | COMPRA
ST01593 | ST01593 | 312A8235_HUF | HUF01 - H. U. FUENLABRADA | OPTICA RIGIDA |  | KARL STORZ | 26003AA | 120JNG | 2006-10-18 | 2006-10-18 |  | 1161 | GINQ | GINECOLOGÍA QUIRÓFANO | CRÍTICO | ALTA | COMPRA
ST01594 | ST01594 | 312A8235_HUF | HUF01 - H. U. FUENLABRADA | OPTICA RIGIDA |  | OLYMPUS | - | WA53000A | 2006-10-18 | 2006-10-18 |  | 1200 | GINQ | GINECOLOGÍA QUIRÓFANO | CRÍTICO | ALTA | COMPRA
ST01595 | ST01595 | 312A8235_HUF | HUF01 - H. U. FUENLABRADA | OPTICA RIGIDA |  | OLYMPUS | W2T43A | 088980 | 2006-10-18 | 2006-10-18 |  | 1200 | UROQ | UROLOGÍA QUIRÓFANO | CRÍTICO | ALTA | COMPRA
ST01596 | ST01596 | 312A8235_HUF | HUF01 - H. U. FUENLABRADA | TENSIOMETRO AUTOMATICO | Monitor | OMRON | M3 COMFORT | 20191104102VG | 2021-12-28 | 2021-12-28 |  | 65 | UCI | UCI | NORMAL | ALTA | COMPRA
ST01597 | ST01597 | 312A8235_HUF | HUF01 - H. U. FUENLABRADA | ANALIZADOR |  | ST JUDE MEDICAL | 3650 | 12056386 | 2022-05-04 | 2022-05-04 |  | 2000 | UCI | UCI | URGENTE | ALTA | COMPRA
ST01598 | ST01598 | 312A8235_HUF | HUF01 - H. U. FUENLABRADA | ANALIZADOR |  | GUIDANT | 3120 | 053483 | 2022-05-04 | 2022-05-04 |  | 2000 | UCI | UCI | URGENTE | ALTA | COMPRA
ST01599 | ST01599 | 312A8235_HUF | HUF01 - H. U. FUENLABRADA | ANALIZADOR |  | BIOTRONIK | RENAMIC | 61733184 | 2022-05-04 | 2022-05-04 |  | 2000 | UCI | UCI | URGENTE | ALTA | COMPRA
ST01600 | ST01600 | 312A8235_HUF | HUF01 - H. U. FUENLABRADA | MODULO NMT |  | PHILIPS | 865383 | DE63718280 | 2022-05-04 | 2022-05-04 |  | 0 | UCI | UCI | NORMAL | ALTA | COMPRA
ST01601 | ST01601 | 312A8235_HUF | HUF01 - H. U. FUENLABRADA | MONITOR DE HEMODIALISIS |  | EDWARDS LIFESCIENCIES | UTC-W10B0 | TPAB692353 | 2022-05-04 | 2022-05-04 |  | 8000 | UCI | UCI | CRÍTICO | ALTA | COMPRA
ST01602 | ST01602 | 312A8235_HUF | HUF01 - H. U. FUENLABRADA | MODULO BIS II |  | PHILIPS | BIS II | DE49705091 | 2022-05-04 | 2022-05-04 |  | 0 | UCI | UCI | URGENTE | ALTA | COMPRA
ST01603 | ST01603 | 312A8235_HUF | HUF01 - H. U. FUENLABRADA | MONITOR DE HEMODIALISIS |  | EDWARDS LIFESCIENCES | UTC-W10B0 | TPAB584532 | 2022-05-04 | 2022-05-04 |  | 8000 | UCI | UCI | CRÍTICO | ALTA | COMPRA
ST01604 | ST01604 | 312A8235_HUF | HUF01 - H. U. FUENLABRADA | NEBULIZADOR |  | AEROGEN | PRO-X | AP-2102556 | 2022-05-04 | 2022-05-04 |  | 0 | UCI | UCI | URGENTE | ALTA | COMPRA
ST01605 | ST01605 | 312A8235_HUF | HUF01 - H. U. FUENLABRADA | TRANSMISOR DE TELEMETRIA |  | BLACK BOX | UVX-DP-TP-100M | 201903250545 | 2022-05-04 | 2022-05-04 |  | 0 | H3B | UNIDAD DE HOSPITALIZ. 3B | NORMAL | ALTA | COMPRA
ST01606 | ST01606 | 312A8235_HUF | HUF01 - H. U. FUENLABRADA | CARGADOR PULSIOXIMETRO |  | MASIMO | RDS-3 | 322545 | 2015-01-31 | 2015-01-31 |  | 508.2 | H3C | HOSPITALIZ. PEDIATRÍA | URGENTE | ALTA | COMPRA
ST01607 | ST01607 | 312A8235_HUF | HUF01 - H. U. FUENLABRADA | CARGADOR PULSIOXIMETRO |  | MASIMO | RDS-3 | 299880 | 2015-01-31 | 2015-01-31 |  | 508.2 | H3C | HOSPITALIZ. PEDIATRÍA | URGENTE | ALTA | COMPRA
ST01608 | ST01608 | 312A8235_HUF | HUF01 - H. U. FUENLABRADA | CARGADOR PULSIOXIMETRO |  | MASIMO | 0 | 1000122998 | 2015-01-31 | 2015-01-31 |  | 508.2 | H3C | HOSPITALIZ. PEDIATRÍA | URGENTE | ALTA | COMPRA
ST01609 | ST01609 | 312A8235_HUF | HUF01 - H. U. FUENLABRADA | BASE CARGADOR BILIRRUBINOMETRO |  | RESPIRONICS | BILICHECK | B29201 | 2022-05-04 | 2022-05-04 |  | 500 | NEO | NEONATOS | URGENTE | ALTA | COMPRA
ST01610 | ST01610 | 312A8235_HUF | HUF01 - H. U. FUENLABRADA | BASE CARGADOR BILIRRUBINOMETRO |  | RESPIRONICS | BILICHECK | 053002 | 2022-05-04 | 2022-05-04 |  | 500 | NEO | NEONATOS | URGENTE | ALTA | COMPRA
ST01612 | ST01612 | 312A8235_HUF | HUF01 - H. U. FUENLABRADA | PALA SISTEMA DE FOTOTERAPIA |  | GENERAL ELECTRIC | M1093118 | HFCT60148 | 2022-05-04 | 2022-05-04 |  | 0 | NEO | NEONATOS | NORMAL | ALTA | COMPRA
ST01613 | ST01613 | 312A8235_HUF | HUF01 - H. U. FUENLABRADA | PALA SISTEMA DE FOTOTERAPIA |  | GENERAL ELECTRIC | M1093118 | HFCN50181 | 2022-05-04 | 2022-05-04 |  | 0 | NEO | NEONATOS | NORMAL | ALTA | COMPRA
ST01616 | ST01616 | 312A8235_HUF | HUF01 - H. U. FUENLABRADA | TENSIOMETRO AUTOMATICO | Monitor | OMRON | HEM-7134-E | 20191118860VG | 2022-05-04 | 2022-05-04 |  | 85 | H3F | UNIDAD DE HOSPITALIZ. 3F | NORMAL | ALTA | COMPRA
ST01617 | ST01617 | 312A8235_HUF | HUF01 - H. U. FUENLABRADA | TENSIOMETRO AUTOMATICO | Monitor | OMRON | HEM-7134-E | 201911188551VG | 2022-05-04 | 2022-05-04 |  | 85 | H3F | UNIDAD DE HOSPITALIZ. 3F | NORMAL | ALTA | COMPRA
ST01618 | ST01618 | 312A8235_HUF | HUF01 - H. U. FUENLABRADA | VIDEOPROCESADOR |  | AESCULAP | EDDY DVD | 1010 | 2022-05-04 | 2022-05-04 |  | 1200 | QUI | QUIRÓFANO | URGENTE | ALTA | COMPRA
ST01619 | ST01619 | 312A8235_HUF | HUF01 - H. U. FUENLABRADA | TENSIOMETRO AUTOMATICO | Monitor | OMRON | M3 CONFORT | 20190526813VG | 2021-12-28 | 2021-12-28 |  | 65 | URG | URGENCIAS GENERALES | NORMAL | ALTA | COMPRA
ST01620 |  | 312A8235_HUF | HUF01 - H. U. FUENLABRADA | CHASIS CR 15-X |  | AGFA | 15-X | 54148 | 2022-05-04 | 2022-05-04 |  | 574.75 | RCO | RADIOLOGÍA CONVENCIONAL | NORMAL | ALTA | COMPRA
ST01621 | ST01621 | 312A8235_HUF | HUF01 - H. U. FUENLABRADA | SENSOR NEONATAL SPO2 RM |  | INVIVO | 989803162491 | 989803161971-1X | 2022-05-04 | 2022-05-04 |  | 0 | RAD | DIAGNOSTICO POR IMAGEN | URGENTE | ALTA | COMPRA
ST01622 | ST01622 | 312A8235_HUF | HUF01 - H. U. FUENLABRADA | ELECTROBISTURI POR ULTRASONIDOS | Electrocirugía | SMITH NEPHEW | 73000 | YA0H000CNN | 2022-05-04 | 2022-05-04 |  | 5000 | QUI | QUIRÓFANO | CRÍTICO | ALTA | COMPRA
ST01625 | ST01625 | 312A8235_HUF | HUF01 - H. U. FUENLABRADA | MONITOR DE NERVIO FACIAL | Monitor | MEDTRONIC | NIN | 2nr3-0195 | 2022-05-04 | 2022-05-04 |  | 5000 | QUI | QUIRÓFANO | URGENTE | ALTA | COMPRA
ST01629 | ST01629 | 312A8235_HUF | HUF01 - H. U. FUENLABRADA | PEDAL ELECTROBISTURI |  | VALLEYLAB | LIGASURE | 591158 | 2022-12-01 | 2022-12-01 |  | 500 | QUI | QUIRÓFANO | CRÍTICO | ALTA | COMPRA
ST01630 | ST01630 | 312A8235_HUF | HUF01 - H. U. FUENLABRADA | MANDO MESA QUIROFANO |  | MAQUET | 1150.91C0 | 24226 | 2022-05-04 | 2022-05-04 |  | 1828.31 | QUI | QUIRÓFANO | NORMAL | ALTA | COMPRA
ST01631 | ST01631 | 312A8235_HUF | HUF01 - H. U. FUENLABRADA | PEDAL ELECTROBISTURI |  | ETHICON | AQUILINE | 886327 | 2022-12-01 | 2022-12-01 |  | 500 | QUI | QUIRÓFANO | CRÍTICO | ALTA | COMPRA
ST01632 | ST01632 | 312A8235_HUF | HUF01 - H. U. FUENLABRADA | PEDAL MESA BETA |  | MAQUET | 1009.81B1 | 00027 | 2022-12-01 | 2022-12-01 |  | 1828.31 | QUI | QUIRÓFANO | NORMAL | ALTA | COMPRA
ST01633 | ST01633 | 312A8235_HUF | HUF01 - H. U. FUENLABRADA | PEDAL |  | BERNSTEIN CLASSIC | F1-SUIZ | 616 | 2022-12-01 | 2022-12-01 |  | 500 | QUI | QUIRÓFANO | NORMAL | ALTA | COMPRA
ST01634 | ST01634 | 312A8235_HUF | HUF01 - H. U. FUENLABRADA | SIERRA ELECTRONICA |  | NOPA INSTRUMENTS | AM300/00 | 02.00257 | 2022-05-04 | 2022-05-04 |  | 100 | QUI | QUIRÓFANO | URGENTE | ALTA | COMPRA
ST01635 | ST01635 | 312A8235_HUF | HUF01 - H. U. FUENLABRADA | CENTRAL DE MONITORIZACION |  | DELL | OPTIPLEX 7040 | 73QNYJ2 | 2021-02-22 | 2021-02-22 |  | 10000 | URP | URGENCIA PEDIATRÍCA | CRÍTICO | ALTA | COMPRA
ST01636 | ST01636 | 312A8235_HUF | HUF01 - H. U. FUENLABRADA | CENTRAL DE MONITORIZACION, MONITOR 1 |  | HP | - | CNC7500CZP | 2021-02-22 | 2021-02-22 |  | 135 | URP | URGENCIA PEDIATRÍCA | CRÍTICO | ALTA | COMPRA
ST01637 | ST01637 | 312A8235_HUF | HUF01 - H. U. FUENLABRADA | CENTRAL DE MONITORIZACION FETAL, MONITOR 2 |  | LENOVO | THINKVISION | VNAOLOKC | 2021-02-22 | 2021-02-22 |  | 135 | URP | URGENCIA PEDIATRÍCA | CRÍTICO | ALTA | COMPRA
ST01638 | ST01638 | 312A8235_HUF | HUF01 - H. U. FUENLABRADA | CENTRAL DE MONITORIZACION FETAL, MONITOR 3 |  | LENOVO | THINKVISION | VNAOHDRP | 2021-02-22 | 2021-02-22 |  | 135 | URP | URGENCIA PEDIATRÍCA | CRÍTICO | ALTA | COMPRA
ST01639 | ST01639 | 312A8235_HUF | HUF01 - H. U. FUENLABRADA | ECOGRAFO | Ecógrafo | MINDRAY | DP-50 | PP-74011397 | 2022-05-04 | 2022-05-04 |  | 4500 | URO | UROLOGÍA | CRÍTICO | ALTA | COMPRA
ST016391 | ST01639-1 | 312A8235_HUF | HUF01 - H. U. FUENLABRADA | ECOGRAFO, SONDA |  | MINDRAY | 35C50EA | agb74133096 | 2022-05-04 | 2022-05-04 |  | 0 | URO | UROLOGÍA | CRÍTICO | ALTA | COMPRA
ST016392 | ST01639-2 | 312A8235_HUF | HUF01 - H. U. FUENLABRADA | CARRO ECOGRAFO |  | MINDRAY | UMT-150 | PTA71008309 | 2022-05-04 | 2022-05-04 |  | 0 | URO | UROLOGÍA | CRÍTICO | ALTA | COMPRA
ST01640 | ST01640 | 312A8235_HUF | HUF01 - H. U. FUENLABRADA | PEDAL ELECTROBISTURI |  | VALLEYLAB | - | B6008 | 2022-12-01 | 2022-12-01 |  | 500 | QUI | QUIRÓFANO | CRÍTICO | ALTA | COMPRA
ST01641 | ST01641 | 312A8235_HUF | HUF01 - H. U. FUENLABRADA | PEDAL ELECTROBISTURI |  | COVIDIEN | FT6009 | 277217X | 2022-12-01 | 2022-12-01 |  | 500 | QUI | QUIRÓFANO | CRÍTICO | ALTA | COMPRA
ST01647 | ST01647 | 312A8235_HUF | HUF01 - H. U. FUENLABRADA | NAVEGADOR QUIRURGICO, STEALTHSATATION | Neuronavegador | MEDTRONIC | AXIEM SYSTEM | 02.0005.7411 | 2022-05-04 | 2022-05-04 |  | 15000 | ORLQ | ORL QUIRÓFANO | CRÍTICO | ALTA | COMPRA
ST01648 | ST01648 | 312A8235_HUF | HUF01 - H. U. FUENLABRADA | MANDO MESA QUIROFANO |  | MAQUET | - | 22960 | 2022-05-04 | 2022-05-04 |  | 1828.31 | QUI | QUIRÓFANO | NORMAL | ALTA | COMPRA
ST01649 | ST01649 | 312A8235_HUF | HUF01 - H. U. FUENLABRADA | CARGADOR DE BATERIAS UNIVERSAL |  | STRYKER | 7110-120-000 | 19018905093 | 2004-04-05 | 2004-04-05 |  | 840 | QUI | QUIRÓFANO | NORMAL | ALTA | COMPRA
ST01651 | ST01651 | 312A8235_HUF | HUF01 - H. U. FUENLABRADA | TORRE DE CIRUGIA, CONSOLA |  | CONMED LINVATEC | IM4000 | 14315 | 2022-05-04 | 2022-05-04 |  | 0 | QUI | QUIRÓFANO | CRÍTICO | ALTA | COMPRA
ST01652 | ST01652 | 312A8235_HUF | HUF01 - H. U. FUENLABRADA | MANTA TERMICA |  | INDITHERM MEDICAL | GTM1 | 15/16216 | 2022-05-04 | 2022-05-04 |  | 2787.84 | QUI | QUIRÓFANO | NORMAL | ALTA | COMPRA
ST01653 | ST01653 | 312A8235_HUF | HUF01 - H. U. FUENLABRADA | MONITOR RELAJACION NEUROMUSCULAR |  | EMPI | DIRECT TENS | 038914 | 2022-05-04 | 2022-05-04 |  | 198 | UDO | UNIDAD DEL DOLOR | URGENTE | ALTA | COMPRA
ST01655 | ST01655 | 312A8235_HUF | HUF01 - H. U. FUENLABRADA | VENTILADOR MECANICO |  | ANZAI | RESPIRARORY GATING SYSTEM AZ-733V | c0801450 | 2022-05-04 | 2022-05-04 |  | 645 | ONRT | ONCOLOGÍA RADIOTERÁPICA | CRÍTICO | ALTA | COMPRA
ST01657 | ST01657 | 312A8235_HUF | HUF01 - H. U. FUENLABRADA | DOSIMETRO |  | PTW FREIBURG | T16039 | 000578 | 2022-05-04 | 2022-05-04 |  | 0 | ONRT | ONCOLOGÍA RADIOTERÁPICA | NORMAL | ALTA | COMPRA
ST01658 | ST01658 | 312A8235_HUF | HUF01 - H. U. FUENLABRADA | DOSIMETRO |  | PTW FREIBURG | T10043 | 000062 | 2022-05-04 | 2022-05-04 |  | 0 | ONRT | ONCOLOGÍA RADIOTERÁPICA | NORMAL | ALTA | COMPRA
ST01659 | ST01659 | 312A8235_HUF | HUF01 - H. U. FUENLABRADA | VENTILADOR MECANICO |  | ANZAI MEDICAL | WAVE DECK | c0810528 | 2022-05-04 | 2022-05-04 |  | 645 | ONRT | ONCOLOGÍA RADIOTERÁPICA | CRÍTICO | ALTA | COMPRA
ST01660 | ST01660 | 312A8235_HUF | HUF01 - H. U. FUENLABRADA | TOMOGRAFO OCT |  | TOPCON | DRIOCT TRITON | 981486 | 2022-05-04 | 2022-05-04 |  | 25000 | OFTC | CONSULTA OFTALMOLOGIA | NORMAL | ALTA | COMPRA
ST016601 | ST01660-1 | 312A8235_HUF | HUF01 - H. U. FUENLABRADA | IMPRESORA |  | HP / HEWLETT PACKARD | ENVY 5540 | TH55N1PJ7 | 2022-05-04 | 2022-05-04 |  | 0 | OFTC | CONSULTA OFTALMOLOGIA | NORMAL | ALTA | COMPRA
ST016602 | ST01660-2 | 312A8235_HUF | HUF01 - H. U. FUENLABRADA | MESA ELEVADORA |  | TOPCON | ANCAR | 20080007600451 | 2022-05-04 | 2022-05-04 |  | 0 | OFTC | CONSULTA OFTALMOLOGIA | NORMAL | ALTA | COMPRA
ST016603 | ST01660-3 | 312A8235_HUF | HUF01 - H. U. FUENLABRADA | MONITOR |  | EIZO | OFTD2054 | 34130116 | 2022-05-04 | 2022-05-04 |  | 0 | OFTC | CONSULTA OFTALMOLOGIA | NORMAL | ALTA | COMPRA
ST01661 | ST01661 | 312A8235_HUF | HUF01 - H. U. FUENLABRADA | VENTILADOR MECANICO |  | VARIAN MEDICAL SYSTEM | INIZIO | A1526B11921 | 2022-05-04 | 2022-05-04 |  | 645 | ONRT | ONCOLOGÍA RADIOTERÁPICA | CRÍTICO | ALTA | COMPRA
ST01662 | ST01662 | 312A8235_HUF | HUF01 - H. U. FUENLABRADA | PLACA RETORNO ELECTROBISTURI |  | MEGADYNE | 0800 | 210121001 | 2022-05-04 | 2022-05-04 |  | 0 | QUI | QUIRÓFANO | CRÍTICO | ALTA | COMPRA
ST01664 | ST01664 | 312A8235_HUF | HUF01 - H. U. FUENLABRADA | MONITOR CARDIOTOCOGRAFO, SONDA |  | GENERAL ELECTRIC | SMI | 21081557174 | 2022-05-04 | 2022-05-04 |  | 0 | PAR | PARITORIO | URGENTE | ALTA | COMPRA
ST01665 | ST01665 | 312A8235_HUF | HUF01 - H. U. FUENLABRADA | MARCADOR LASER MOVIL |  | CIVCO | 20CFHNSUB2 | 8354002 | 2022-12-01 | 2022-12-01 |  | 1200 | ONRT | ONCOLOGÍA RADIOTERÁPICA | NORMAL | ALTA | COMPRA
ST01666 | ST01666 | 312A8235_HUF | HUF01 - H. U. FUENLABRADA | MARCADOR LASER MOVIL |  | CIVCO | TIPE S | 20080615-PSR | 2022-12-01 | 2022-12-01 |  | 1000 | ONRT | ONCOLOGÍA RADIOTERÁPICA | NORMAL | ALTA | COMPRA
ST01667 | ST01667 | 312A8235_HUF | HUF01 - H. U. FUENLABRADA | MARCADOR LASER MOVIL |  | ENCOMPASS | QFIX | A18-03977 | 2022-12-01 | 2022-12-01 |  | 4000 | ONRT | ONCOLOGÍA RADIOTERÁPICA | NORMAL | ALTA | COMPRA
ST01668 | ST01668 | 312A8235_HUF | HUF01 - H. U. FUENLABRADA | MARCADOR LASER MOVIL |  | CIVCO | BPL001 | M243460 | 2022-12-01 | 2022-12-01 |  | 1200 | ONRT | ONCOLOGÍA RADIOTERÁPICA | NORMAL | ALTA | COMPRA
ST01670 | ST01670 | 312A8235_HUF | HUF01 - H. U. FUENLABRADA | MARCADOR LASER MOVIL |  | CIVCO | 109500 | 2008519 | 2022-12-01 | 2022-12-01 |  | 1000 | ONRT | ONCOLOGÍA RADIOTERÁPICA | NORMAL | ALTA | COMPRA
ST01671 | ST01671 | 312A8235_HUF | HUF01 - H. U. FUENLABRADA | INSTALACIONES - CONTROL / MONITORIZACION / BMS - APLICACIONES |  | VARIAN | 886800172 TRUEBEAM | 10600145818 | 2022-05-04 | 2022-05-04 |  | 300 | ONRT | ONCOLOGÍA RADIOTERÁPICA | NORMAL | ALTA | COMPRA
ST01672 | ST01672 | 312A8235_HUF | HUF01 - H. U. FUENLABRADA | MARCADOR LASER MOVIL |  | CIVCO | 302065/2P | 20080409-87 | 2022-12-01 | 2022-12-01 |  | 1100 | ONRT | ONCOLOGÍA RADIOTERÁPICA | NORMAL | ALTA | COMPRA
ST01673 | ST01673 | 312A8235_HUF | HUF01 - H. U. FUENLABRADA | MARCADOR LASER MOVIL |  | CIVCO | 302065 | 20080409-86 | 2022-12-01 | 2022-12-01 |  | 1100 | ONRT | ONCOLOGÍA RADIOTERÁPICA | NORMAL | ALTA | COMPRA
ST01674 | ST01674 | 312A8235_HUF | HUF01 - H. U. FUENLABRADA | MARCADOR LASER MOVIL |  | CIVCO | 302065/2P | 2008409-88 | 2022-12-01 | 2022-12-01 |  | 1100 | ONRT | ONCOLOGÍA RADIOTERÁPICA | NORMAL | ALTA | COMPRA
ST01675 | ST01675 | 312A8235_HUF | HUF01 - H. U. FUENLABRADA | MARCADOR LASER MOVIL |  | CIVCO | 302067 | M502610 | 2022-12-01 | 2022-12-01 |  | 1200 | ONRT | ONCOLOGÍA RADIOTERÁPICA | NORMAL | ALTA | COMPRA
ST01676 | ST01676 | 312A8235_HUF | HUF01 - H. U. FUENLABRADA | MARCADOR LASER MOVIL |  | CIVCO | 151002/2P | 20080395-86 | 2022-12-01 | 2022-12-01 |  | 1300 | ONRT | ONCOLOGÍA RADIOTERÁPICA | NORMAL | ALTA | COMPRA
ST01677 | ST01677 | 312A8235_HUF | HUF01 - H. U. FUENLABRADA | MARCADOR LASER MOVIL |  | CIVCO | 20CFHNSUB2 | 8352023 | 2022-12-01 | 2022-12-01 |  | 1200 | ONRT | ONCOLOGÍA RADIOTERÁPICA | NORMAL | ALTA | COMPRA
ST01678 | ST01678 | 312A8235_HUF | HUF01 - H. U. FUENLABRADA | INFORMATICA |  | FRITZ! | WLAN | C441.360.00.116.329 | 2022-05-04 | 2022-05-04 |  | 0 | REH | REHABILITACIÓN | NORMAL | ALTA | COMPRA
ST01679 | ST01679 | 312A8235_HUF | HUF01 - H. U. FUENLABRADA | CARGADOR DE BATERIAS UNIVERSAL |  | CUSTO MED | CUSTO CHARGER MULTI | em201100145 | 2011-11-14 | 2011-11-14 |  | 550 | REH | REHABILITACIÓN | NORMAL | ALTA | COMPRA
ST01680 | ST01680 | 312A8235_HUF | HUF01 - H. U. FUENLABRADA | HOLTER DE ECG |  | CUSTO MED | CUSTO WARD 1 | 2EF2015A 0492 | 2022-05-04 | 2022-05-04 |  | 5500 | REH | REHABILITACIÓN | URGENTE | ALTA | COMPRA
ST01681 | ST01681 | 312A8235_HUF | HUF01 - H. U. FUENLABRADA | PIPETA |  | VWR | - | 742751884 | 2008-08-26 | 2008-08-26 |  | 145.2 | ONC | ONCOLOGIA MEDICA | NORMAL | ALTA | COMPRA
ST01682 | ST01682 | 312A8235_HUF | HUF01 - H. U. FUENLABRADA | PIPETA |  | GILSON | PIPETMAN | PM24745 | 2008-08-26 | 2008-08-26 |  | 189.73 | ONC | ONCOLOGIA MEDICA | NORMAL | ALTA | COMPRA
ST01686 | ST01686 | 312A8235_HUF | HUF01 - H. U. FUENLABRADA | DISPENSADOR LIQUIDOS |  | LABNET BIOTECNICA | FASTPETTE | 903070235 | 2022-05-04 | 2022-05-04 |  | 0 | ONC | ONCOLOGIA MEDICA | URGENTE | ALTA | COMPRA
ST01687 | ST01687 | 312A8235_HUF | HUF01 - H. U. FUENLABRADA | MEDIDA Y CONTROL DE CALIDAD |  | XS INSTRUMENTS | PH60 BIOLAB | 195253024 | 2022-05-04 | 2022-05-04 |  | 0 | ONC | ONCOLOGIA MEDICA | NORMAL | ALTA | COMPRA
ST01688 | ST01688 | 312A8235_HUF | HUF01 - H. U. FUENLABRADA | AGITADOR |  |  | - | 19290036 | 2022-05-04 | 2022-05-04 |  | 0 | ONC | ONCOLOGIA MEDICA | URGENTE | ALTA | COMPRA
ST01689 | ST01689 | 312A8235_HUF | HUF01 - H. U. FUENLABRADA | PIPETA |  | VWR | 2-20UL | 859030407 | 2008-08-26 | 2008-08-26 |  | 14.2 | ONC | ONCOLOGIA MEDICA | NORMAL | ALTA | COMPRA
ST01690 | ST01690 | 312A8235_HUF | HUF01 - H. U. FUENLABRADA | PIPETA |  | LABNET | BIOPETTE PLUS | 641920489 | 2008-08-26 | 2008-08-26 |  | 379.08 | ONC | ONCOLOGIA MEDICA | NORMAL | ALTA | COMPRA
ST01691 | ST01691 | 312A8235_HUF | HUF01 - H. U. FUENLABRADA | PIPETA |  | LABNET | BIOPETTE PLUS | 741961557 | 2008-08-26 | 2008-08-26 |  | 379.08 | ONC | ONCOLOGIA MEDICA | NORMAL | ALTA | COMPRA
ST01692 | ST01692 | 312A8235_HUF | HUF01 - H. U. FUENLABRADA | PIPETA |  | LABNET | BIOPETTE PLUS | 741931062 | 2008-08-26 | 2008-08-26 |  | 379.08 | ONC | ONCOLOGIA MEDICA | NORMAL | ALTA | COMPRA
ST01693 | ST01693 | 312A8235_HUF | HUF01 - H. U. FUENLABRADA | PIPETA |  | LABNET | BIOPETTE PLUS | 741950566 | 2008-08-26 | 2008-08-26 |  | 379.08 | ONC | ONCOLOGIA MEDICA | NORMAL | ALTA | COMPRA
ST01694 | ST01694 | 312A8235_HUF | HUF01 - H. U. FUENLABRADA | SELLADORA DE BOLSAS |  | COMECTA | IVYMEN | 223 | 2022-05-04 | 2022-05-04 |  | 0 | ONC | ONCOLOGIA MEDICA | URGENTE | ALTA | COMPRA
ST01695 | ST01695 | 312A8235_HUF | HUF01 - H. U. FUENLABRADA | CENTRIFUGA |  | NAHITA | 2615 | E02141 | 2012-05-30 | 2012-05-30 |  | 277 | ONC | ONCOLOGIA MEDICA | URGENTE | ALTA | COMPRA
ST01696 | ST01696 | 312A8235_HUF | HUF01 - H. U. FUENLABRADA | ANALIZADOR |  |  | - | 7200120848 | 2022-05-04 | 2022-05-04 |  | 0 | ONC | ONCOLOGIA MEDICA | URGENTE | ALTA | COMPRA
ST01697 | ST01697 | 312A8235_HUF | HUF01 - H. U. FUENLABRADA | CENTRIFUGA |  | LYPOSMOL BIOTECH | ADSC | A071-01696 | 2012-05-30 | 2012-05-30 |  | 5000 | ONC | ONCOLOGIA MEDICA | URGENTE | ALTA | COMPRA
ST01698 | ST01698 | 312A8235_HUF | HUF01 - H. U. FUENLABRADA | INCUBADORA DE MUESTRAS |  | N-BIOTEK | NB-205L | 1503N205L101 | 2022-05-04 | 2022-05-04 |  | 9500 | ONC | ONCOLOGIA MEDICA | URGENTE | ALTA | COMPRA
ST01699 |  | 312A8235_HUF | HUF01 - H. U. FUENLABRADA | CABLE DE VIDEO |  | OLYMPUS | MAJ-1430 | 7515417 | 2022-05-04 | 2022-05-04 |  | 2290 | DIGC | CONSULTA MED. DIGESTIVO | URGENTE | ALTA | COMPRA
ST01700 | ST01700 | 312A8235_HUF | HUF01 - H. U. FUENLABRADA | GAFAS OTORRINO |  | DEHAG | 503 | 37124 | 2022-05-04 | 2022-05-04 |  | 1049.98 | ORLC | CONSULTA ORL | URGENTE | ALTA | COMPRA
ST01702 | ST01702 | 312A8235_HUF | HUF01 - H. U. FUENLABRADA | GAFAS OTORRINO |  | OTOMETRICS | ICS IMPULSE | 258299 | 2022-05-04 | 2022-05-04 |  | 1049.98 | ORLC | CONSULTA ORL | URGENTE | ALTA | COMPRA
ST01704 | ST01704 | 312A8235_HUF | HUF01 - H. U. FUENLABRADA | VIDEOFIBROSCOPIO MONITOR |  | KARL STORZ | C-MAC | NP 21576 | 2022-05-04 | 2022-05-04 |  | 5000 | ORLC | CONSULTA ORL | CRÍTICO | ALTA | COMPRA
ST01706 | ST01706 | 312A8235_HUF | HUF01 - H. U. FUENLABRADA | OPTICA RIGIDA |  | KARL STORZ | 7220 AA | 100EJ1 | 2006-10-18 | 2006-10-18 |  | 2000 | ORLC | CONSULTA ORL | CRÍTICO | ALTA | COMPRA
ST01707 | ST01707 | 312A8235_HUF | HUF01 - H. U. FUENLABRADA | OPTICA RIGIDA |  | RICHARD WOLF | 8476.433 | 5000114906 | 2006-10-18 | 2006-10-18 |  | 1200 | ORLC | CONSULTA ORL | CRÍTICO | ALTA | COMPRA
ST01708 | ST01708 | 312A8235_HUF | HUF01 - H. U. FUENLABRADA | TORRE DE CIRUGIA, MONITOR DE VIDEO |  | STRYKER | VISION PRO 26" | VPD269I0140 | 2022-05-04 | 2022-05-04 |  | 1900 | QUI | QUIRÓFANO | CRÍTICO | ALTA | COMPRA
ST01709 | ST01709 | 312A8235_HUF | HUF01 - H. U. FUENLABRADA | TORRE DE CIRUGIA, CAMARA DE VIDEO |  | STRYKER | 1488HD | 19G544184 | 2016-06-20 | 2016-06-20 |  | 6000 | QUI | QUIRÓFANO | CRÍTICO | ALTA | COMPRA
ST01711 | ST01711 | 312A8235_HUF | HUF01 - H. U. FUENLABRADA | PEDAL ELECTROBISTURI |  | COVIDIEN | E6008 | 371970CX | 2022-12-01 | 2022-12-01 |  | 500 | QUI | QUIRÓFANO | CRÍTICO | ALTA | COMPRA
ST01712 | ST01712 | 312A8235_HUF | HUF01 - H. U. FUENLABRADA | PEDAL ELECTROBISTURI |  | VALLEYLAB | E600E | 557530 | 2022-12-01 | 2022-12-01 |  | 500 | QUI | QUIRÓFANO | CRÍTICO | ALTA | COMPRA
ST01713 | ST01713 | 312A8235_HUF | HUF01 - H. U. FUENLABRADA | ESOFAGOMANOMETRIA |  | IOPI MEDICAL | 3.1 | 31000425 | 2022-05-04 | 2022-05-04 |  | 3000 | ORLC | CONSULTA ORL | URGENTE | ALTA | COMPRA
ST01718 | ST01718 | 312A8235_HUF | HUF01 - H. U. FUENLABRADA | OPTICA 0º 4 MM |  | KARL STORZ | 7230AWA | 120AHQ | 2022-05-05 | 2022-05-05 |  | 1175.59 | OFTC | CONSULTA OFTALMOLOGIA | CRÍTICO | ALTA | COMPRA
ST01719 | ST01719 | 312A8235_HUF | HUF01 - H. U. FUENLABRADA | MUESTREADOR DE AIRE |  | VWR | SUPER DUO 360 | 22-D-18018 | 2022-05-09 | 2022-05-09 |  | 3654.2 | MPR | MEDICINA PREVENTIVA | URGENTE | ALTA | COMPRA
ST017191 | ST01719-1 | 312A8235_HUF | HUF01 - H. U. FUENLABRADA | CABEZAL MUESTREADOR DE AIRE |  | VWR |  | 56273 | 2022-05-09 | 2022-05-09 |  | 302.5 | MPR | MEDICINA PREVENTIVA | NORMAL | ALTA | COMPRA
ST017192 | ST01719-2 | 312A8235_HUF | HUF01 - H. U. FUENLABRADA | CABEZAL MUESTREADOR DE AIRE |  | VWR |  | 56293 | 2022-05-09 | 2022-05-09 |  | 302.5 | MPR | MEDICINA PREVENTIVA | NORMAL | ALTA | COMPRA
ST01720 | ST01720 | 312A8235_HUF | HUF01 - H. U. FUENLABRADA | GENERADOR ELECTROQUIRURGICO |  | OLYMPUS | ESG-400 | B003477 | 2022-05-18 | 2022-05-18 |  | 360.58 | GINQ | GINECOLOGÍA QUIRÓFANO | CRÍTICO | ALTA | COMPRA
ST017201 | ST01720-1 | 312A8235_HUF | HUF01 - H. U. FUENLABRADA | PEDAL GENERADOR ELECTROQUIRURGICO |  | OLYMPUS | WB50402W | 1349-5495 | 2022-05-18 | 2022-05-18 |  | 0 | GINQ | GINECOLOGÍA QUIRÓFANO | NORMAL | ALTA | COMPRA
ST01722 | ST01722 | 312A8235_HUF | HUF01 - H. U. FUENLABRADA | OPTICA 30º 10 MM |  | STRYKER | 0502-103-030 | 1719943 | 2022-05-24 | 2022-05-24 |  | 2130.12 | CGDQ | CIRUGÍA QUIROFANO | CRÍTICO | ALTA | COMPRA
ST01723 | ST01723 | 312A8235_HUF | CEP01 - C. E. P. EL ARROYO | GRABADORA P/HOLTER DE ECG |  | GE | SEER 1000 | 3911606620 | 2022-05-26 | 2022-05-26 |  | 1341.49 | CARC | CONSULTA DE CARDIOLOGÍA | URGENTE | ALTA | COMPRA
ST01724 | ST01724 | 312A8235_HUF | HUF01 - H. U. FUENLABRADA | GRABADORA P/HOLTER DE ECG |  | GE | SEER 1000 | 3911504019 | 2022-05-25 | 2022-05-25 |  | 1066.01 | CARC | CONSULTA DE CARDIOLOGÍA | URGENTE | ALTA | COMPRA
ST01726 | ST01726 | 312A8235_HUF | HUF01 - H. U. FUENLABRADA | CITOSCOPIO 30º 4 MM |  | OLYMPUS | A22002A | W18L | 2015-04-22 | 2015-04-22 |  | 3020.16 | UROQ | UROLOGÍA QUIRÓFANO | CRÍTICO | ALTA | COMPRA
ST01728 | ST01728 | 312A8235_HUF | HUF01 - H. U. FUENLABRADA | MODEM SONDA TEMPERATURA |  | JRI | Gateway LoRa® SPY | 19992924 | 2022-07-01 | 2021-05-24 |  | 337.59 | FAR | FARMACIA | URGENTE | ALTA | COMPRA
ST01729 | ST01729 | 312A8235_HUF | HUF01 - H. U. FUENLABRADA | MODEM SONDA TEMPERATURA |  | JRI | Gateway LoRa® SPY | 21251678 | 2022-07-01 | 2021-06-11 |  | 1031.888 | RAD | DIAGNOSTICO POR IMAGEN | URGENTE | ALTA | COMPRA
ST01730 | ST01730 | 312A8235_HUF | HUF01 - H. U. FUENLABRADA | MODEM SONDA TEMPERATURA |  | JRI | 10041 | A94928 | 2022-07-01 | 2019-05-08 |  | 337.59 | FAR | FARMACIA | URGENTE | ALTA | COMPRA
ST01731 | ST01731 | 312A8235_HUF | HUF01 - H. U. FUENLABRADA | MODEM SONDA TEMPERATURA |  | JRI | 10041 | A94945 | 2022-07-01 | 2019-05-08 |  | 337.59 | FAR | FARMACIA | URGENTE | ALTA | COMPRA
ST01732 | ST01732 | 312A8235_HUF | HUF01 - H. U. FUENLABRADA | MODEM SONDA TEMPERATURA |  | JRI | 10041 | A96830 | 2022-07-01 | 2019-05-08 |  | 337.59 | FAR | FARMACIA | URGENTE | ALTA | COMPRA
ST01733 | ST01733 | 312A8235_HUF | HUF01 - H. U. FUENLABRADA | MODEM SONDA TEMPERATURA |  | JRI | 10041 | AB9085 | 2022-07-01 | 2019-05-08 |  | 337.59 | QUI | QUIRÓFANO | URGENTE | ALTA | COMPRA
ST01734 | ST01734 | 312A8235_HUF | HUF01 - H. U. FUENLABRADA | MODEM SONDA TEMPERATURA |  | JRI | 10041 | AB9095 | 2022-07-01 | 2019-05-08 |  | 337.59 | HDDQ | HOSP. DE DÍA QUIRÓFANO | URGENTE | ALTA | COMPRA
ST01735 | ST01735 | 312A8235_HUF | HUF01 - H. U. FUENLABRADA | MODEM SONDA TEMPERATURA |  | JRI | NanoSpy | AD0367 | 2022-07-01 | 2022-01-03 |  | 337.59 | APA | ANATOMÍA PATOLÓGICA | URGENTE | ALTA | COMPRA
ST01736 | ST01736 | 312A8235_HUF | HUF01 - H. U. FUENLABRADA | MODEM SONDA TEMPERATURA |  | JRI | NanoSpy | AD0368 | 2022-07-01 | 2022-01-03 |  | 337.59 | APA | ANATOMÍA PATOLÓGICA | URGENTE | ALTA | COMPRA
ST01737 | ST01737 | 312A8235_HUF | HUF01 - H. U. FUENLABRADA | MODEM SONDA TEMPERATURA |  | JRI | NanoSpy | FC1411 | 2022-07-01 | 2022-01-03 |  | 337.59 | INV | INVESTIGACIÓN | URGENTE | ALTA | COMPRA
ST01745 | ST01745 | 312A8235_HUF | HUF01 - H. U. FUENLABRADA | PULSIOXIMETRO NEONATAL | Monitor | MASIMO | RADICAL 7 | 1000276398 | 2022-09-07 | 2022-08-22 |  | 1696.2 | URP | URGENCIA PEDIATRÍCA | URGENTE | ALTA | COMPRA
ST017452 | ST01745-2 | 312A8235_HUF | HUF01 - H. U. FUENLABRADA | CARGADOR PULSIOXIMETRO NEONATAL |  | MASIMO | RDS-3 | 351526 | 2024-03-11 | 2024-03-06 |  | 0 | URP | URGENCIA PEDIATRÍCA | URGENTE | ALTA | COMPRA
ST01746 | ST01746 | 312A8235_HUF | HUF01 - H. U. FUENLABRADA | PULSIOXIMETRO NEONATAL | Monitor | MASIMO | RADICAL 7 | 1000276847 | 2022-09-07 | 2022-08-22 |  | 302.92 | URP | URGENCIA PEDIATRÍCA | URGENTE | ALTA | COMPRA
ST01747 | ST01747 | 312A8235_HUF | HUF01 - H. U. FUENLABRADA | PULSIOXIMETRO NEONATAL | Monitor | MASIMO | RADICAL 7 | 1000270442 | 2022-09-07 | 2022-08-22 |  | 1070.23 | H3C | HOSPITALIZ. PEDIATRÍA | URGENTE | ALTA | COMPRA
ST01748 | ST01748 | 312A8235_HUF | HUF01 - H. U. FUENLABRADA | OPTICA 30º 4 MM |  | OLYMPUS | WA2T430A | 808980 | 2021-04-05 | 2021-04-05 |  | 1465 | UROQ | UROLOGÍA QUIRÓFANO | CRÍTICO | ALTA | COMPRA
ST01749 | ST01749 | 312A8235_HUF | CEP01 - C. E. P. EL ARROYO | GRABADORA HOLTER |  | GE | SEER 1000 | 3912124891 | 2022-09-28 | 2022-09-27 |  | 1619 | CAR | CARDIOLOGÍA | URGENTE | ALTA | COMPRA
ST01750 | ST01750 | 312A8235_HUF | HUF01 - H. U. FUENLABRADA | MODEM SONDA TEMPERATURA |  | JRI | MicroGateway LoRa® SPY | 21713616 | 2022-03-29 | 2022-10-07 |  | 1031.888 | BIOB | BIOBANCO | URGENTE | ALTA | COMPRA
ST01751 | ST01751 | 312A8235_HUF | HUF01 - H. U. FUENLABRADA | MODEM SONDA TEMPERATURA |  | JRI | NanoSpy | AD2282 | 2022-06-15 | 2022-10-07 |  | 709.665 | DIGP | MED. DIGEST. PRUEB. ESP. | URGENTE | ALTA | COMPRA
ST01752 | ST01752 | 312A8235_HUF | HUF01 - H. U. FUENLABRADA | SONDA DE TEMPERATURA |  | JRI | LoRA SPY T2 | AD22158373 | 2022-03-25 | 2022-10-07 |  | 330.088 | FAR | FARMACIA | URGENTE | ALTA | COMPRA
ST01753 | ST01753 | 312A8235_HUF | HUF01 - H. U. FUENLABRADA | SONDA DE TEMPERATURA |  | JRI | LoRA SPY T2 | AD22105252 | 2022-03-29 | 2022-10-07 |  | 330.088 | ACL | ANÁLISIS CLÍNICOS | URGENTE | ALTA | COMPRA
ST01766 | ST01766 | 312A8235_HUF | HUF01 - H. U. FUENLABRADA | SONDA TEMPERATURA |  | JRI | LoRA SPY T3 | MS2124502295 | 2022-02-22 | 2022-02-22 |  | 465.003 | APA | ANATOMÍA PATOLÓGICA | URGENTE | ALTA | COMPRA
ST01769 | ST01769 | 312A8235_HUF | HUF01 - H. U. FUENLABRADA | PULSIOXIMETRO | Monitor | MASIMO | RADICAL 7 | 1000113320 | 2022-11-28 | 2019-03-25 |  | 807.47 | H3C | HOSPITALIZ. PEDIATRÍA | URGENTE | ALTA | DONACIÓN
ST01770 | ST01770 | 312A8235_HUF | HUF01 - H. U. FUENLABRADA | CARGADOR PULSIOXIMETRO |  | MASIMO | RDS-3 | 314542 | 2019-03-25 | 2019-03-25 |  | 508.2 | H3C | HOSPITALIZ. PEDIATRÍA | URGENTE | ALTA | COMPRA
ST01771 | ST01771 | 312A8235_HUF | HUF01 - H. U. FUENLABRADA | PULSIOXIMETRO | Monitor | MASIMO | RADICAL 7 | 1000142496 | 2022-11-28 | 2019-03-25 |  | 807.47 | H3C | HOSPITALIZ. PEDIATRÍA | URGENTE | ALTA | DONACIÓN
ST01772 | ST01772 | 312A8235_HUF | HUF01 - H. U. FUENLABRADA | CARGADOR PULSIOXIMETRO |  | MASIMO | RDS-1 | 303024 | 2019-03-25 | 2019-03-25 |  | 508.2 | H3C | HOSPITALIZ. PEDIATRÍA | URGENTE | ALTA | COMPRA
ST01777 | ST01777 | 312A8235_HUF | HUF01 - H. U. FUENLABRADA | MODULO BIS |  | PHILIPS | M1034B | DE49717434 | 2022-12-21 | 2020-09-01 |  | 2639.65 | UCI | UCI | URGENTE | ALTA | COMPRA
ST01778 | ST01778 | 312A8235_HUF | HUF01 - H. U. FUENLABRADA | MODULO BIS |  | PHILIPS | M1034B | DE49717432 | 2022-12-21 | 2020-09-01 |  | 2639.68 | UCI | UCI | URGENTE | ALTA | COMPRA
ST01779 | ST01779 | 312A8235_HUF | HUF01 - H. U. FUENLABRADA | TEÑIDOR AUTOMATICO |  | LEICA | ST5020 | 831 | 2022-09-29 | 2022-09-29 |  | 50000 | APA | ANATOMÍA PATOLÓGICA | URGENTE | ALTA | DONACIÓN
ST017791 | ST01779-1 | 312A8235_HUF | HUF01 - H. U. FUENLABRADA | MONTADOR AUTOMATICO |  | LEICA | CV5030 | 1253 | 2022-09-29 | 2022-09-29 |  | 0 | APA | ANATOMÍA PATOLÓGICA | CRÍTICO | ALTA | DONACIÓN
ST01781 | ST01781 | 312A8235_HUF | HUF01 - H. U. FUENLABRADA | DETECTOR DE RADIACIÓN |  | GMRady |  | M190099 | 2019-06-28 | 2019-06-28 |  | 4798.25 | RDFH | RADIOFÍSICA HOSPITALARIA | URGENTE | ALTA | COMPRA
ST017811 | ST01781-1 | 312A8235_HUF | HUF01 - H. U. FUENLABRADA | SONDA DETECTOR DE RADIACIÓN |  | GMRady | GSHZ2v2.1 | S190102 | 2019-06-28 | 2019-06-28 |  | 0 | RDFH | RADIOFÍSICA HOSPITALARIA | CRÍTICO | ALTA | COMPRA
ST01782 | ST01782 | 312A8235_HUF | HUF01 - H. U. FUENLABRADA | GENERADOR ELECTROQUIRURGICO |  | OLYMPUS | ESG-400 | 28280W13 | 2022-07-26 | 2022-07-26 |  | 360.58 | UROQ | UROLOGÍA QUIRÓFANO | CRÍTICO | ALTA | COMPRA
ST017821 | ST01782-1 | 312A8235_HUF | HUF01 - H. U. FUENLABRADA | PEDAL GENERADOR ELECTROQUIRURGICO |  | OLYMPUS | MKF 2 2S/2S-MED GP26 | 2148-8571 | 2022-07-26 | 2022-07-26 |  | 0 | UROQ | UROLOGÍA QUIRÓFANO | NORMAL | ALTA | COMPRA
ST01783 | ST01783 | 312A8235_HUF | HUF01 - H. U. FUENLABRADA | OPTICA 30º 10 MM |  | ST ENDOSCOPIA | 201030 | C8592 | 2023-01-20 | 2023-01-20 |  | 1403.6 | CGDQ | CIRUGÍA QUIROFANO | CRÍTICO | ALTA | COMPRA
ST01785 | ST01785 | 312A8235_HUF | HUF01 - H. U. FUENLABRADA | OPTICA 30º 10 MM |  | STRYKER | 0502-937-030 | 410721 | 2022-11-28 | 2022-11-28 |  | 2130.12 | CGDQ | CIRUGÍA QUIROFANO | CRÍTICO | ALTA | COMPRA
ST01789 | ST01789 | 312A8235_HUF | HUF01 - H. U. FUENLABRADA | OPTICA 30 4 MM |  | OLYMPUS | WA2T430A | 818730 | 2023-02-03 | 2023-02-03 |  | 1843.68 | 27UROXXQ41 | UROLOGÍA QUIRÓFANO | CRÍTICO | ALTA | COMPRA
ST01791 | ST01791 | 312A8235_HUF | HUF01 - H. U. FUENLABRADA | CARGADOR DE PULSIOXIMETRO |  | DATASCOPE | RDS-3 | 366932 | 2023-02-10 | 2023-02-09 |  | 508.2 | NEO | NEONATOS | URGENTE | ALTA | COMPRA
ST01792 | ST01792 | 312A8235_HUF | HUF01 - H. U. FUENLABRADA | CARGADOR PULSIOXIMETRO |  | MASIMO | RDS-3 | 366899 | 2023-02-09 | 2023-02-09 |  | 508.2 | PEDH | HOSPITALIZ. PEDIATRÍA | URGENTE | ALTA | DONACIÓN
ST01799 | ST01799 | 312A8235_HUF | HUF01 - H. U. FUENLABRADA | POWERPRO 5:1 ZIMMER HUDSON REAMER ATTACH |  | HALL | PRO6047 | LAA10727 | 2021-10-14 | 2021-10-14 |  | 1667 | TRAQ | TRAUMATOLOGÍA QUIRÓFANO | CRÍTICO | ALTA | COMPRA
ST01800 | ST01800 | 312A8235_HUF | HUF01 - H. U. FUENLABRADA | ADAPTADOR JACOBS |  | LINVATEC | PRO2041 | LAA22711 | 2012-11-13 | 2012-11-13 |  | 300 | TRAQ | TRAUMATOLOGÍA QUIRÓFANO | NORMAL | ALTA | COMPRA
ST01801 | ST01801 | 312A8235_HUF | HUF01 - H. U. FUENLABRADA | PULSIOXIMETRO | Monitor | MASIMO | RADICAL 7 | 1000122984 | 2023-05-08 | 2019-03-25 |  | 807.47 | H3C | HOSPITALIZ. PEDIATRÍA | URGENTE | ALTA | COMPRA
ST01802 | ST01802 | 312A8235_HUF | HUF01 - H. U. FUENLABRADA | CPU VIDEO ELECTROENCEFALÓGRAFO |  | DELL | OPTIPLEX 7000 | DVQLFV3 | 2023-05-04 | 2023-05-04 |  | 6648.95 | NRLC | CONSULTA NEUROLOGIA | URGENTE | ALTA | COMPRA
ST01803 | ST01803 | 312A8235_HUF | HUF01 - H. U. FUENLABRADA | CPU VIDEO ELECTROENCEFALÓGRAFO |  | DELL | OPTIPLEX 7000 | 1WQLVF3 | 2023-05-04 | 2023-05-04 |  | 4669.39 | NRLC | CONSULTA NEUROLOGIA | URGENTE | ALTA | COMPRA
ST01804 | ST01804 | 312A8235_HUF | HUF01 - H. U. FUENLABRADA | MONITOR VIDEO ELECTROENCEFALÓGRAFO |  | DELL | P2222H | G141YN3 | 2023-05-04 | 2023-05-04 |  | 0 | NRLC | CONSULTA NEUROLOGIA | NORMAL | ALTA | COMPRA
ST01805 | ST01805 | 312A8235_HUF | HUF01 - H. U. FUENLABRADA | MONITOR VIDEO ELECTROENCEFALÓGRAFO |  | DELL | P2422H | 35L5SM3 | 2023-05-04 | 2023-05-04 |  | 0 | NRLC | CONSULTA NEUROLOGIA | NORMAL | ALTA | COMPRA
ST01806 | ST01806 | 312A8235_HUF | CEP01 - C. E. P. EL ARROYO | ESTUFA BACTERIOLOGICA |  | SELECTA | 2000205 | 637653 | 2023-05-12 | 2013-09-27 |  | 2500 | REUC | CONSULTA REUMATOLOGIA | URGENTE | ALTA | BECAS
ST01808 | ST01808 | 312A8235_HUF | HUF01 - H. U. FUENLABRADA | OPTICA 30º 4 MM |  | ST ENDOSCOPIA | 10.40.30 | 180555 | 2023-06-06 | 2023-06-06 |  | 1403.6 | TRAQ | TRAUMATOLOGÍA QUIRÓFANO | URGENTE | ALTA | COMPRA
ST01809 | ST01809 | 312A8235_HUF | HUF01 - H. U. FUENLABRADA | TENSIOMETRO AUTOMATICO | Monitor | OMRON | M3 CONFORT | 202302001677L | 2023-06-06 | 2023-06-06 |  | 70.54 | DERC | CONSULTA DERMATOLOGÍA | NORMAL | ALTA | COMPRA
ST01810 | ST01810 | 312A8235_HUF | HUF01 - H. U. FUENLABRADA | PULSIOXIMETRO | Monitor | MASIMO | RADICAL 7 | 1000304893 | 2023-06-12 | 2019-03-25 |  | 807.47 | H3C | HOSPITALIZ. PEDIATRÍA | NORMAL | ALTA | COMPRA
ST01811 | ST01811 | 312A8235_HUF | HUF01 - H. U. FUENLABRADA | SENSOR DE FRECUENCIA CARDIACA |  | POLAR | H10 NHR | M3161W0571702 | 2023-06-14 | 2023-06-14 |  | 67.98 | CARC | CONSULTA DE CARDIOLOGÍA | NORMAL | ALTA | COMPRA
ST01812 | ST01812 | 312A8235_HUF | HUF01 - H. U. FUENLABRADA | SENSOR DE FRECUENCIA CARDIACA |  | POLAR | H10 NHR | M3161W0571708 | 2023-06-14 | 2023-06-14 |  | 67.98 | CARC | CONSULTA DE CARDIOLOGÍA | NORMAL | ALTA | COMPRA
ST01813 | ST01813 | 312A8235_HUF | HUF01 - H. U. FUENLABRADA | SENSOR DE FRECUENCIA CARDIACA |  | POLAR | H10 NHR | M3161W0575021 | 2023-06-14 | 2023-06-14 |  | 67.98 | CARC | CONSULTA DE CARDIOLOGÍA | NORMAL | ALTA | COMPRA
ST01814 | ST01814 | 312A8235_HUF | HUF01 - H. U. FUENLABRADA | SENSOR DE FRECUENCIA CARDIACA |  | POLAR | H10 NHR | M3161W0574922 | 2023-06-14 | 2023-06-14 |  | 67.98 | CARC | CONSULTA DE CARDIOLOGÍA | NORMAL | ALTA | COMPRA
ST01815 | ST01815 | 312A8235_HUF | HUF01 - H. U. FUENLABRADA | SENSOR DE FRECUENCIA CARDIACA |  | POLAR | H10 NHR | M3161W0575027 | 2023-06-14 | 2023-06-14 |  | 67.98 | CARC | CONSULTA DE CARDIOLOGÍA | NORMAL | ALTA | COMPRA
ST01816 | ST01816 | 312A8235_HUF | HUF01 - H. U. FUENLABRADA | SENSOR DE FRECUENCIA CARDIACA |  | POLAR | H10 NHR | M1271W0484021 | 2023-06-14 | 2023-06-14 |  | 67.98 | REH | REHABILITACIÓN | NORMAL | ALTA | COMPRA
ST01817 | ST01817 | 312A8235_HUF | HUF01 - H. U. FUENLABRADA | SENSOR DE FRECUENCIA CARDIACA |  | POLAR | H10 NHR | M1271W0484363 | 2023-06-14 | 2023-06-14 |  | 67.98 | REH | REHABILITACIÓN | NORMAL | ALTA | COMPRA
ST01818 | ST01818 | 312A8235_HUF | HUF01 - H. U. FUENLABRADA | PULSIOXIMETRO NEONATAL | Monitor | MASIMO | RADICAL 7 | 1000304467 | 2023-07-07 | 2023-07-07 |  | 1696.2 | H3C | HOSPITALIZ. PEDIATRÍA | NORMAL | ALTA | COMPRA
ST01819 | ST01819 | 312A8235_HUF | HUF01 - H. U. FUENLABRADA | OPTICA 30º 10 MM |  | STRYKER | 0502-103-030 | 1862182 | 2023-08-28 | 2023-08-28 |  | 1210 | CGDQ | CIRUGÍA QUIROFANO | CRÍTICO | ALTA | COMPRA
ST01822 | ST01822 | 312A8235_HUF | HUF01 - H. U. FUENLABRADA | OPTICA 30º 4 MM |  | STRYKER | 0502-104-030R | 1836917 | 2023-08-28 | 2023-08-28 |  | 1210 | TRAQ | TRAUMATOLOGÍA QUIRÓFANO | CRÍTICO | ALTA | COMPRA
ST01823 | ST01823 | 312A8235_HUF | HUF01 - H. U. FUENLABRADA | OPTICA 30º 5 MM |  | STRYKER | 0502-503-030 | 1766550 | 2022-10-20 | 2022-10-20 |  | 1210 | CGDQ | CIRUGÍA QUIROFANO | CRÍTICO | ALTA | COMPRA
ST01828 | ST01828 | 312A8235_HUF | HUF01 - H. U. FUENLABRADA | OPTICA 30 4 MM |  | OLYMPUS | WA2T430A | 822128 | 2023-08-10 | 2023-08-10 |  | 1821.17 | 27UROXXQ41 | UROLOGÍA QUIRÓFANO | CRÍTICO | ALTA | COMPRA
ST01829 | ST01829 | 312A8235_HUF | HUF01 - H. U. FUENLABRADA | COLUMNA GASES Qx.1 |  | DRAGER | MZ05174 | ARSM-0564 | 2004-01-01 | 2004-01-01 |  | 10076.18 | QUI | QUIRÓFANO | CRÍTICO | ALTA | COMPRA
ST01830 | ST01830 | 312A8235_HUF | HUF01 - H. U. FUENLABRADA | COLUMNA GASES Qx.2 |  | DRAGER | MZ05174 |  | 2004-01-01 | 2004-01-01 |  | 10076.18 | QUI | QUIRÓFANO | CRÍTICO | ALTA | COMPRA
ST01831 | ST01831 | 312A8235_HUF | HUF01 - H. U. FUENLABRADA | COLUMNA GASES Qx.3 |  | DRAGER | MZ05174 |  | 2004-01-01 | 2004-01-01 |  | 10076.18 | QUI | QUIRÓFANO | CRÍTICO | ALTA | COMPRA
ST01832 | ST01832 | 312A8235_HUF | HUF01 - H. U. FUENLABRADA | COLUMNA GASES Qx.4 |  | DRAGER | MZ05174 | ARSM-0562 | 2004-01-01 | 2004-01-01 |  | 10076.18 | QUI | QUIRÓFANO | CRÍTICO | ALTA | COMPRA
ST01833 | ST01833 | 312A8235_HUF | HUF01 - H. U. FUENLABRADA | COLUMNA GASES Qx.5 |  | DRAGER | MZ05174 |  | 2004-01-01 | 2004-01-01 |  | 10076.18 | QUI | QUIRÓFANO | CRÍTICO | ALTA | COMPRA
ST01834 | ST01834 | 312A8235_HUF | HUF01 - H. U. FUENLABRADA | COLUMNA GASES Qx.6 |  | DRAGER | MZ05174 |  | 2004-01-01 | 2004-01-01 |  | 10076.18 | QUI | QUIRÓFANO | CRÍTICO | ALTA | COMPRA
ST01835 | ST01835 | 312A8235_HUF | HUF01 - H. U. FUENLABRADA | COLUMNA GASES Qx.7 |  | DRAGER | MZ05174 | ARSM-2561 | 2004-01-01 | 2004-01-01 |  | 10076.18 | QUI | QUIRÓFANO | CRÍTICO | ALTA | COMPRA
ST01836 | ST01836 | 312A8235_HUF | HUF01 - H. U. FUENLABRADA | COLUMNA GASES Qx.8 |  | DRAGER | MZ05174 | ARSM-0569 | 2004-01-01 | 2004-01-01 |  | 10076.18 | QUI | QUIRÓFANO | CRÍTICO | ALTA | COMPRA
ST01837 | ST01837 | 312A8235_HUF | HUF01 - H. U. FUENLABRADA | COLUMNA GASES Qx.9 |  | DRAGER | MZ05174 |  | 2004-01-01 | 2004-01-01 |  | 10076.18 | QUI | QUIRÓFANO | CRÍTICO | ALTA | COMPRA
ST01838 | ST01838 | 312A8235_HUF | HUF01 - H. U. FUENLABRADA | COLUMNA GASES Paritorio |  | DRAGER | MZ05174 |  | 2004-01-01 | 2004-01-01 |  | 10076.18 | PAR | PARITORIO | CRÍTICO | ALTA | COMPRA
ST01839 | ST01839 | 312A8235_HUF | HUF01 - H. U. FUENLABRADA | PULSIOXIMETRO | Monitor | MASIMO | RADICAL 7 | 1000304470 | 2017-03-23 | 2017-03-23 |  | 807.47 | URP | URGENCIA PEDIATRÍCA | URGENTE | ALTA | DONACIÓN
ST01840 | ST01840 | 312A8235_HUF | HUF01 - H. U. FUENLABRADA | CARGADOR DE PULSIOXIMETRO |  | DATASCOPE | RDS-2 | 368565 | 2023-10-11 | 2023-10-11 |  | 508.2 | PEDH | HOSPITALIZ. PEDIATRÍA | URGENTE | ALTA | COMPRA
ST01841 | ST01841 | 312A8235_HUF | HUF01 - H. U. FUENLABRADA | PULSIOXIMETRO | Monitor | MASIMO | RADICAL 7 | 1000311154 | 2023-10-11 | 2023-10-11 |  | 807.47 | H3C | HOSPITALIZ. PEDIATRÍA | URGENTE | ALTA | COMPRA
ST01842 | ST01842 | 312A8235_HUF | HUF01 - H. U. FUENLABRADA | CONSOLA ELECTROBISTURI | Electrocirugía | VALLEYLAB | FT10 | T0J45014DX | 2023-03-29 | 2023-03-29 |  | 24960 | QUI | QUIRÓFANO | URGENTE | ALTA | DONACIÓN
ST01843 | ST01843 | 312A8235_HUF | HUF01 - H. U. FUENLABRADA | CONSOLA ELECTROBISTURI | Electrocirugía | VALLEYLAB | FT10 | T0I44949DX | 2023-03-29 | 2023-03-29 |  | 24960 | QUI | QUIRÓFANO | URGENTE | ALTA | DONACIÓN
ST01844 | ST01844 | 312A8235_HUF | HUF01 - H. U. FUENLABRADA | CONSOLA ELECTROBISTURI | Electrocirugía | VALLEYLAB | FT10 | T0I44950DX | 2023-03-29 | 2023-03-29 |  | 24960 | QUI | QUIRÓFANO | URGENTE | ALTA | DONACIÓN
ST01845 | ST01845 | 312A8235_HUF | HUF01 - H. U. FUENLABRADA | CONSOLA ELECTROBISTURI | Electrocirugía | VALLEYLAB | FT10 | T0I44951DX | 2023-03-29 | 2023-03-29 |  | 24960 | QUI | QUIRÓFANO | URGENTE | ALTA | DONACIÓN
ST01846 | ST01846 | 312A8235_HUF | HUF01 - H. U. FUENLABRADA | CONSOLA ELECTROBISTURI | Electrocirugía | VALLEYLAB | FT10 | T0H44023DX | 2023-03-29 | 2023-03-29 |  | 24960 | CGDQ | CIRUGÍA QUIROFANO | URGENTE | ALTA | DONACIÓN
ST01848 | ST01848 | 312A8235_HUF | HUF01 - H. U. FUENLABRADA | CABLE LUZ FRIA |  | FIEGERT INDOTECH | 113.0248 | 04243 | 2023-10-24 | 2023-10-24 |  | 279.32 | QUI | QUIRÓFANO | NORMAL | ALTA | COMPRA
ST01849 | ST01849 | 312A8235_HUF | HUF01 - H. U. FUENLABRADA | DESFIBRILADOR DE ENTRENAMIENTO | Desfibrilador | LAERDAL | FR3 | 1823 | 2023-10-26 | 2023-10-26 |  | 664.29 | UCI | UCI | NORMAL | ALTA | BECAS
ST01849-1 | ST01849-1 | 312A8235_HUF | HUF01 - H. U. FUENLABRADA | SIMULADOR PACIENTE |  | LAERDAL | 185-20050 | 2023-03 | 2023-10-26 | 2023-10-26 |  | 506.99 | UCI | UCI | NORMAL | ALTA | BECAS
ST01849-2 | ST01849-2 | 312A8235_HUF | HUF01 - H. U. FUENLABRADA | MANDO A DISTANCIA DESFIBRILADOR ENTRENAMIENTO |  | LAERDAL | 198-00350 | 3523 | 2023-10-26 | 2023-10-26 |  | 83.49 | UCI | UCI | NORMAL | ALTA | BECAS
ST01849-3 | ST01849-3 | 312A8235_HUF | HUF01 - H. U. FUENLABRADA | ADAPTADOR A SIMULADOR |  | LAERDAL | 185-50050 | 07-2022A | 2023-10-26 | 2023-10-26 |  | 107.69 | UCI | UCI | NORMAL | ALTA | BECAS
ST01849-4 | ST01789-4 | 312A8235_HUF | HUF01 - H. U. FUENLABRADA | ADAPTADOR A SIMULADOR |  | LAERDAL | 185-50050 | 07-2022B | 2023-10-26 | 2023-10-26 |  | 107.69 | UCI | UCI | NORMAL | ALTA | BECAS
ST01865 | ST01865 | 312A8235_HUF | CEP01 - C. E. P. EL ARROYO | TONOMETRO |  | PERKINS | MK3 | 4571T3 | 2021-11-04 | 2021-11-04 |  | 1894.86 | OFTC | CONSULTA OFTALMOLOGIA | NORMAL | ALTA | COMPRA
ST01866 | ST01866 | 312A8235_HUF | HUF01 - H. U. FUENLABRADA | URETERORRENOSCOPIO |  | OLYMPUS | WA2UR14A | 800692 | 2023-11-20 | 2023-11-20 |  | 5267.69 | UROQ | UROLOGÍA QUIRÓFANO | CRÍTICO | ALTA | COMPRA
ST01867 | ST01867 | 312A8235_HUF | HUF01 - H. U. FUENLABRADA | MONITOR TENSION ARTERIAL | Monitor | RIESTER | RI-CHAMPION N | 10001936 | 2022-12-01 | 2022-12-01 |  | 49.19 | DERC | CONSULTA DERMATOLOGÍA | NORMAL | ALTA | COMPRA
ST01868 | ST01868 | 312A8235_HUF | HUF01 - H. U. FUENLABRADA | OBJETIVO CAMARA 18-55 MM |  | CANON | EFS 18-55 MM | 3269022526 | 2023-12-04 | 2023-12-04 |  | 193.99 | DERC | CONSULTA DERMATOLOGÍA | NORMAL | ALTA | COMPRA
ST01869 | ST01869 | 312A8235_HUF | HUF01 - H. U. FUENLABRADA | CARRO TORRE ENDOSCOPIA |  | OLYMPUS | WM-NP2 | 21411075 | 2015-10-29 | 2015-10-30 |  | 4910 | DIGP | MED. DIGEST. PRUEB. ESP. | NORMAL | ALTA | DONACIÓN
ST01870 | ST01870 | 312A8235_HUF | HUF01 - H. U. FUENLABRADA | CARRO TORRE ENDOSCOPIA |  | OLYMPUS | WM-NP2 | 2516810 | 2015-10-29 | 2015-10-30 |  | 4910 | DIGP | MED. DIGEST. PRUEB. ESP. | NORMAL | ALTA | DONACIÓN
ST01872 | ST01872 | 312A8235_HUF | HUF01 - H. U. FUENLABRADA | TENSIOMETRO AUTOMATICO | Monitor | OMRON | M3 COMFORT | 20191118740VG | 2024-01-09 | 2024-01-09 |  | 50 | BCS | BANCO DE SANGRE | NORMAL | ALTA | COMPRA
ST01874 | ST01874 | 312A8235_HUF | HUF01 - H. U. FUENLABRADA | TABLERO CABEZA Y CUELLO |  | CIVCO | 30M065630 | 20090144006 | 2017-05-11 | 2017-05-11 |  | 2000 | ONRT | ONCOLOGÍA RADIOTERÁPICA | NORMAL | ALTA | COMPRA
ST01875 | ST01875 | 312A8235_HUF | HUF01 - H. U. FUENLABRADA | SALA FARMACIA ONCOHEMATOLOGIA |  | IGUÑA |  |  | 2023-12-07 | 2023-12-07 |  | 0 | FAR | FARMACIA | CRÍTICO | ALTA | COMPRA
ST01877 | ST01877 | 312A8235_HUF | CEP01 - C. E. P. EL ARROYO | SONDA DE TEMPERATURA |  | JRI | LoRA SPY T2 | AD23154182 | 2024-02-14 | 2024-02-14 |  | 456.605 | SME | SALUD MENTAL (PSIQUIATRIA) | URGENTE | ALTA | COMPRA
ST01878 | ST01878 | 312A8235_HUF | CEP01 - C. E. P. EL ARROYO | SONDA DE TEMPERATURA |  | JRI | LoRA SPY T2 | AD23154145 | 2024-02-14 | 2024-02-14 |  | 456.605 | FAR | FARMACIA | URGENTE | ALTA | COMPRA
ST01879 | ST01879 | 312A8235_HUF | HUF01 - H. U. FUENLABRADA | MODEM SONDA TEMPERATURA |  | JRI | Gateway LoRa® SPY | 21713603 | 2024-02-26 | 2021-05-24 |  | 337.59 | ACL | ANÁLISIS CLÍNICOS | URGENTE | ALTA | COMPRA
ST01880 | ST01880 | 312A8235_HUF | HUF01 - H. U. FUENLABRADA | OPTICA 30º 4 MM |  | OLYMPUS | WA2T430A | 824606 | 2024-02-29 | 2024-02-29 |  | 1821.17 | 27UROXXQ41 | UROLOGÍA QUIRÓFANO | CRÍTICO | ALTA | COMPRA
ST01882 | ST01882 | 312A8235_HUF | HUF01 - H. U. FUENLABRADA | MONITOR TENSION ARTERIAL | Monitor | RIESTER | RI-CHAMPION N | 07000277 | 2022-12-01 | 2022-12-01 |  | 49.19 | DIGP | MED. DIGEST. PRUEB. ESP. | NORMAL | ALTA | COMPRA
ST01884 | ST01884 | 312A8235_HUF | HUF01 - H. U. FUENLABRADA | OTOSCOPIO / OFTALMOSCOPIO |  | HEINE | EN 100 | 1105720704 | 2024-05-10 | 2024-05-10 |  | 750 | OFTC | CONSULTA OFTALMOLOGIA | NORMAL | ALTA | COMPRA
ST01885 | ST01885 | 312A8235_HUF | HUF01 - H. U. FUENLABRADA | PULSIOXIMETRO NEONATAL | Monitor | MASIMO | RADICAL 7 | 1000335696 | 2024-05-22 | 2024-05-22 |  | 1070.23 | H3C | HOSPITALIZ. PEDIATRÍA | URGENTE | ALTA | COMPRA
ST01886 | ST01886 | 312A8235_HUF | HUF01 - H. U. FUENLABRADA | SONDA TEMPERATURA |  | JRI | LORASPY | AD23261287 | 2024-05-24 | 2024-05-24 |  | 353.76 | MPR | MEDICINA PREVENTIVA | URGENTE | ALTA | COMPRA
ST01889 | ST01889 | 312A8235_HUF | HUF01 - H. U. FUENLABRADA | SENSOR DE FRECUENCIA CARDIACA |  | POLAR | H10 NHR | M4161W0546292 | 2024-06-27 | 2024-06-27 |  | 67.98 | REH | REHABILITACIÓN | NORMAL | ALTA | COMPRA
ST01890 | ST01890 | 312A8235_HUF | HUF01 - H. U. FUENLABRADA | SENSOR DE FRECUENCIA CARDIACA |  | POLAR | H10 NHR | M4161W0546341 | 2024-06-27 | 2024-06-27 |  | 67.98 | REH | REHABILITACIÓN | NORMAL | ALTA | COMPRA
ST01891 | ST01891 | 312A8235_HUF | HUF01 - H. U. FUENLABRADA | SENSOR DE FRECUENCIA CARDIACA |  | POLAR | H10 NHR | M4161W0546761 | 2024-06-27 | 2024-06-27 |  | 67.98 | REH | REHABILITACIÓN | NORMAL | ALTA | COMPRA
ST01892 | ST01892 | 312A8235_HUF | HUF01 - H. U. FUENLABRADA | SENSOR DE FRECUENCIA CARDIACA |  | POLAR | H10 NHR | M4161W0544555 | 2024-06-27 | 2024-06-27 |  | 67.98 | REH | REHABILITACIÓN | NORMAL | ALTA | COMPRA
ST01893 | ST01893 | 312A8235_HUF | HUF01 - H. U. FUENLABRADA | SENSOR DE FRECUENCIA CARDIACA |  | POLAR | H10 NHR | M4161W0546301 | 2024-06-27 | 2024-06-27 |  | 67.98 | REH | REHABILITACIÓN | NORMAL | ALTA | COMPRA
ST01894 | ST01894 | 312A8235_HUF | HUF01 - H. U. FUENLABRADA | TENS |  | EMPI | DIRECT TENS | 063293 | 2024-07-01 | 2024-07-01 |  | 145.2 | UDO | UNIDAD DEL DOLOR | NORMAL | ALTA | COMPRA
ST01898 | st01898 | 312A8235_HUF | HUF01 - H. U. FUENLABRADA | OPTICA 30º 4 MM |  | OLYMPUS | WA2T430A | 816045 | 2022-09-23 | 2022-09-23 |  | 1821.17 | 27UROXXQ41 | UROLOGÍA QUIRÓFANO | CRÍTICO | ALTA | COMPRA
ST01899 | ST01899 | 312A8235_HUF | HUF01 - H. U. FUENLABRADA | MODEM SONDA TEMPERATURA |  | JRI | MicroGateway LoRa® SPY | 21280593 | 2021-06-08 | 2021-06-08 |  | 1031.888 | ACL | ANÁLISIS CLÍNICOS | URGENTE | ALTA | COMPRA
ST01900 | ST01900 | 312A8235_HUF | HUF01 - H. U. FUENLABRADA | ECG 1 CANAL INALAMBRICO |  | CUSTO MED | 511453 | 00:21:7E:A7:4B.B1 | 2024-10-11 | 2024-10-11 | 2026-10-10 | 1118.04 | REH | REHABILITACIÓN | CRÍTICO | ALTA | COMPRA
ST01901 | ST01901 | 312A8235_HUF | HUF01 - H. U. FUENLABRADA | ECG 1 CANAL INALAMBRICO |  | CUSTO MED | 511453 | 00:80:25:D5:DF:15 | 2024-10-11 | 2024-10-11 | 2026-10-10 | 1118.01 | REH | REHABILITACIÓN | CRÍTICO | ALTA | COMPRA
ST01902 | ST01902 | 312A8235_HUF | HUF01 - H. U. FUENLABRADA | OPTICA RIGIDA 30º 4 MM |  | OLYMPUS | WA2T430A | 828709 | 2024-10-18 | 2024-10-18 |  | 1996.25 | GINQ | GINECOLOGÍA QUIRÓFANO | CRÍTICO | ALTA | COMPRA
ST01903 | ST01903 | 312A8235_HUF | HUF01 - H. U. FUENLABRADA | OPTICA RIGIDA 30º 4 MM |  | OLYMPUS | WA2T430A | 828710 | 2024-10-18 | 2024-10-18 |  | 1996.25 | 27UROXXQ41 | UROLOGÍA QUIRÓFANO | CRÍTICO | ALTA | COMPRA
ST01904 | ST01904 | 312A8235_HUF | HUF01 - H. U. FUENLABRADA | OPTICA RIGIDA 0º 5,4 MM |  | OLYMPUS | WA50372B | 800622 | 2024-10-18 | 2024-10-18 |  | 2351.91 | 27CGDXXQ10 | CIRUGÍA GRAL Y DIG QUIRÓFANO | CRÍTICO | ALTA | COMPRA
ST01905 | ST01905 | 312A8235_HUF | HUF01 - H. U. FUENLABRADA | OPTICA 30º 4 MM |  | OLYMPUS | WA2T430A | 824056 | 2021-04-05 | 2021-04-05 |  | 1465 | GINQ | GINECOLOGÍA QUIRÓFANO | CRÍTICO | ALTA | COMPRA
ST01907 | ST01907 | 312A8235_HUF | HUF01 - H. U. FUENLABRADA | OPTICA 30º 2,7 MM |  | ARTHREX | AR-3350-2730 | 1422665 | 2020-05-22 | 2020-05-22 |  | 1815 | TRAQ | TRAUMATOLOGÍA QUIRÓFANO | CRÍTICO | ALTA | COMPRA
ST01909 | ST01909 | 312A8235_HUF | HUF01 - H. U. FUENLABRADA | TRANSMISOR DE TELEMETRIA |  | GEMS IT | CARESCAPE Telemetry T4 | SFY24362377SA | 2024-11-07 | 2024-11-07 |  | 953.48 | H3B | UNIDAD DE HOSPITALIZ. 3B | CRÍTICO | ALTA | COMPRA
ST01910 | ST01910 | 312A8235_HUF | HUF01 - H. U. FUENLABRADA | SIERRA ELECTRICA |  | HEBU | HB8894GO | 2022-10.000108 | 2024-11-21 | 2024-11-21 |  | 1070.85 | H3E | UNIDAD DE HOSPITALIZ. 3E | URGENTE | ALTA | COMPRA
ST01913 | ST01913 | 312A8235_HUF | CEP01 - C. E. P. EL ARROYO | TENS ANALGESICOS |  | FLEXISTIM | M-NC-EX-UR | 03/23/044495 | 2024-12-20 | 2024-12-20 |  | 285 | REH | REHABILITACIÓN | NORMAL | ALTA | COMPRA
ST01914 | ST01914 | 312A8235_HUF | HUF01 - H. U. FUENLABRADA | PULSIOXIMETRO | Monitor | MASIMO | RADICAL 7 | 100145775 | 2017-01-19 | 2017-03-21 |  | 807.47 | H3C | HOSPITALIZ. PEDIATRÍA | URGENTE | ALTA | DONACIÓN
ST01915 | ST01915 | 312A8235_HUF | HUF01 - H. U. FUENLABRADA | MOTOR MICROPOWER SAGITAL SAW |  | LINVATEC | PRO7200SE | 20240555 | 2024-12-26 | 2025-01-02 |  | 5342.65 | TRAQ | TRAUMATOLOGÍA QUIRÓFANO | CRÍTICO | ALTA | COMPRA
ST01916 | ST01916 | 312A8235_HUF | HUF01 - H. U. FUENLABRADA | OPTICA 30º 2,7 MM |  | ARTHREX | AR-3350-2730 | 1993647 | 2024-12-03 | 2024-12-03 |  | 2722.5 | TRAQ | TRAUMATOLOGÍA QUIRÓFANO | CRÍTICO | ALTA | COMPRA
ST01917 | ST01917 | 312A8235_HUF | HUF01 - H. U. FUENLABRADA | PULSIOXIMETRO SOBREMESA | Monitor | MASIMO | RADICAL 7 | 100030433 | 2010-06-15 | 2011-07-08 |  | 800 | H3C | HOSPITALIZ. PEDIATRÍA | URGENTE | ALTA | COMPRA
ST01919 | ST01919 | 312A8235_HUF | HUF01 - H. U. FUENLABRADA | MODULO FLOTRAC |  | PHILIPS | FloTrac | DE76500083 | 2023-12-27 | 2025-02-14 | 2027-02-13 | 4000 | 27ANRXXQ04 | ANESTESIA Y REANIMACIÓN | NORMAL | ALTA | COMPRA
ST01919-1 | ST01919-1 | 312A8235_HUF | HUF01 - H. U. FUENLABRADA | CABLE PRESION MODULO FLOTRAC |  | PHILIPS | PSCOEM100PH | 16200145 | 2025-05-19 | 2025-05-14 | 2026-05-13 | 3000 | 27ANRXXQ04 | ANESTESIA Y REANIMACIÓN | NORMAL | ALTA | COMPRA
ST01920 | ST01920 | 312A8235_HUF | HUF01 - H. U. FUENLABRADA | MODULO FLOTRAC |  | PHILIPS | FloTrac | DE76500085 | 2023-12-27 | 2025-02-14 | 2027-02-13 | 4000 | 27ANRXXQ04 | ANESTESIA Y REANIMACIÓN | NORMAL | ALTA | COMPRA
ST01920-1 | ST01920-1 | 312A8235_HUF | HUF01 - H. U. FUENLABRADA | CABLE PRESION MODULO FLOTRAC |  | PHILIPS | PSCOEM100PH | 16200177 | 2025-05-19 | 2025-05-14 | 2026-05-13 | 3000 | 27ANRXXQ04 | ANESTESIA Y REANIMACIÓN | NORMAL | ALTA | COMPRA
ST01921 | ST01921 | 312A8235_HUF | HUF01 - H. U. FUENLABRADA | CONTROL REMOTO SIST. POSICIONAMIENTO LASER |  | CEMARLINE | MAXX RC PRO | C00237 | 2023-02-23 | 2023-02-23 |  | 12000 | RAD | DIAGNOSTICO POR IMAGEN | URGENTE | ALTA | COMPRA
ST01922 | ST01922 | 312A8235_HUF | HUF01 - H. U. FUENLABRADA | COLUMNA 1 SIST. POSICIONAMIENTO LASER |  | CEMARLINE | MAXX 606 CHR | K00336 | 2023-02-23 | 2023-02-23 |  | 4000 | RAD | DIAGNOSTICO POR IMAGEN | URGENTE | ALTA | COMPRA
ST01923 | ST01923 | 312A8235_HUF | HUF01 - H. U. FUENLABRADA | COLUMNA 2 SIST. POSICIONAMIENTO LASER |  | CEMARLINE | MAXX 606 CHR | K00337 | 2023-02-23 | 2023-02-23 |  | 4000 | RAD | DIAGNOSTICO POR IMAGEN | URGENTE | ALTA | COMPRA
ST01924 | ST01924 | 312A8235_HUF | HUF01 - H. U. FUENLABRADA | LASER TECHO SIST. POSICIONAMIENTO LASER |  | CEMARLINE | MAXX-1100-CRP002 | R00225 | 2023-02-23 | 2023-02-23 |  | 14000 | RAD | DIAGNOSTICO POR IMAGEN | URGENTE | ALTA | COMPRA
ST01925 | ST01925 | 312A8235_HUF | HUF01 - H. U. FUENLABRADA | PIPETA |  | NICHIRYO | NICHIPET EXII | L24303801 | 2025-02-03 | 2025-02-03 | 2026-02-02 | 169.4 | ACL | ANÁLISIS CLÍNICOS | NORMAL | ALTA | COMPRA
ST01926 | ST01926 | 312A8235_HUF | HUF01 - H. U. FUENLABRADA | CABLE LUZ FRIA |  |  |  | 188528 | 2025-02-26 | 2025-02-26 | 2026-02-25 | 269.73 | EST | ESTERILIZACIÓN | NORMAL | ALTA | COMPRA
ST01927 | ST01927 | 312A8235_HUF | HUF01 - H. U. FUENLABRADA | SONDA TEMPERATURA |  | JRI | LoRA SPY T3 | AD23331240 | 2025-03-03 | 2024-10-07 |  | 337.59 | CARC | CONSULTA DE CARDIOLOGÍA | URGENTE | ALTA | COMPRA
ST01928 | ST01928 | 312A8235_HUF | HUF01 - H. U. FUENLABRADA | CAMPANA EXTRACTORA |  | CASA ALVAREZ | VAE991 | VAE238 | 2025-03-06 | 2025-03-06 | 2027-03-05 | 3000 | APA | ANATOMÍA PATOLÓGICA | NORMAL | ALTA | COMPRA
ST01930 | ST01930 | 312A8235_HUF | CEP01 - C. E. P. EL ARROYO | TENS ANALGESICOS |  | FLEXISTIM | M-NC-EX-UR | 03/23/044494 | 2025-03-14 | 2025-03-14 | 2026-03-13 | 285 | REH | REHABILITACIÓN | NORMAL | ALTA | COMPRA
ST01931 | ST01931 | 312A8235_HUF | HUF01 - H. U. FUENLABRADA | SONDA DE TEMPERATURA |  | JRI | LoRA SPY T2 | AD20265375 | 2022-03-25 | 2022-10-07 |  | 330.088 | FAR | FARMACIA | URGENTE | ALTA | COMPRA
ST01935 | ST01935 | 312A8235_HUF | HUF01 - H. U. FUENLABRADA | TENSIOMETRO AUTOMATICO | Monitor | OMRON | M3 COMFORT | 20191104105VG | 2025-04-08 | 2025-04-08 |  | 50 | URG | URGENCIAS GENERALES | NORMAL | ALTA | COMPRA
ST01936 | ST01936 | 312A8235_HUF | HUF01 - H. U. FUENLABRADA | TENSIOMETRO AUTOMATICO | Monitor | OMRON | M3 COMFORT | 20191111529VG | 2025-04-08 | 2025-04-08 |  | 50 | URG | URGENCIAS GENERALES | NORMAL | ALTA | COMPRA
ST01937 | ST01937 | 312A8235_HUF | HUF01 - H. U. FUENLABRADA | TENSIOMETRO AUTOMATICO | Monitor | OMRON | M3 COMFORT | 20191119157VG | 2025-04-08 | 2025-04-08 |  | 50 | URG | URGENCIAS GENERALES | NORMAL | ALTA | COMPRA
ST01938 | ST01938 | 312A8235_HUF | HUF01 - H. U. FUENLABRADA | TRANSMISOR DE TELEMETRIA |  | GEMS IT | CARESCAPE | SFY24252254SA | 2025-04-09 | 2024-04-01 |  | 157.63 | H3B | UNIDAD DE HOSPITALIZ. 3B | CRÍTICO | ALTA | COMPRA
ST01939 | ST01939 | 312A8235_HUF | HUF01 - H. U. FUENLABRADA | MODULO INTERCONEXION |  | PHILIPS | EC10 | DE769A9310 | 2025-04-23 | 2025-04-23 | 2026-04-22 | 1513.66 | UCI | UCI | NORMAL | ALTA | COMPRA
ST01940 | ST01940 | 312A8235_HUF | CEP01 - C. E. P. EL ARROYO | MONITOR DE PRESION ARTERIAL | Monitor | OMRON | M3 CONFORT | 202201228988L | 2025-04-30 | 2015-12-16 |  | 70.57 | REUC | CONSULTA REUMATOLOGIA | NORMAL | ALTA | COMPRA
ST01941 | ST01941 | 312A8235_HUF | CEP01 - C. E. P. EL ARROYO | CAMILLA ELECTRICA |  | BTL | 1300 | 0630772 | 2025-05-07 | 2025-05-07 |  | 1624 | CEPR | CEP REHABILITACION | NORMAL | ALTA | COMPRA
ST01942 | ST01942 | 312A8235_HUF | HUF01 - H. U. FUENLABRADA | MONITOR TENSION ARTERIAL | Monitor | RIESTER | RI-CHAMPION N | 11000657 | 2022-12-01 | 2022-12-01 |  | 49.19 | DIGP | MED. DIGEST. PRUEB. ESP. | NORMAL | ALTA | COMPRA
ST01943 | ST01943 | 312A8235_HUF | HUF01 - H. U. FUENLABRADA | PIPETA |  | GRIFOLS | DG PIPETTE | A13302371 | 2025-05-14 | 2013-09-26 |  | 162 | BCS | BANCO DE SANGRE | NORMAL | ALTA | COMPRA
ST01945 | ST01945 | 312A8235_HUF | HUF01 - H. U. FUENLABRADA | MODULO BIS |  | PHILIPS | 865115 | DE70164644 | 2025-06-09 | 2025-06-09 |  | 2639.65 | UCI | UCI | NORMAL | ALTA | COMPRA
ST01946 | ST01946 | 312A8235_HUF | HUF01 - H. U. FUENLABRADA | TENSIOMETRO AUTOMATICO | Monitor | RIESTER | RI-CHAMPION | 11000203 | 2022-12-01 | 2022-12-01 |  | 85 | H2D | UNIDAD DE HOSPITALIZ. 2D | URGENTE | ALTA | COMPRA
ST01947 | ST01947 | 312A8235_HUF | HUF01 - H. U. FUENLABRADA | SILLON PACIENTE |  | BIONIC | PROFIL 3 | 03G16-047 | 2025-06-27 | 2025-06-27 |  | 2000 | ALGC | CONSULTA ALERGOLOGÍA | NORMAL | ALTA | COMPRA
ST01948 | ST01948 | 312A8235_HUF | HUF01 - H. U. FUENLABRADA | SILLON PACIENTE |  | BIONIC | PROFIL 3 | 03G16-049 | 2025-06-27 | 2025-06-27 |  | 2000 | ALGC | CONSULTA ALERGOLOGÍA | NORMAL | ALTA | COMPRA
ST01949 | ST01949 | 312A8235_HUF | HUF01 - H. U. FUENLABRADA | CAMARA FOTOGRAFICA DIGITAL 4K |  | CMOS | DC101 | DC101L-AF 4K 2025027190 | 2025-06-27 | 2025-06-25 | 2026-06-24 | 308.55 | ONRT | ONCOLOGÍA RADIOTERÁPICA | NORMAL | ALTA | COMPRA
ST01950 | ST01950 | 312A8235_HUF | HUF01 - H. U. FUENLABRADA | RELOJ APGAR |  | MEDELA | APGAR TIMER | 1867444 | 2025-07-04 | 2025-07-04 | 2027-07-03 | 830.06 | PAR | PARITORIO | NORMAL | ALTA | COMPRA
ST01952 | ST01952 | 312A8235_HUF | HUF01 - H. U. FUENLABRADA | PIPETA |  | BRAND | TRANSFERPETTE | 11A1649 | 2008-08-26 | 2008-08-26 |  | 264 | APA | ANATOMÍA PATOLÓGICA | NORMAL | ALTA | COMPRA
ST01953 | ST01953 | 312A8235_HUF | HUF01 - H. U. FUENLABRADA | PIPETA |  | BRAND | TRANSFERPETTE | 12A4829 | 2008-08-26 | 2008-08-26 |  | 264 | APA | ANATOMÍA PATOLÓGICA | NORMAL | ALTA | COMPRA
ST01954 | ST01954 | 312A8235_HUF | HUF01 - H. U. FUENLABRADA | PIPETA |  | BRAND | TRANSFERPETTE | 03B4378 | 2008-08-26 | 2008-08-26 |  | 264 | APA | ANATOMÍA PATOLÓGICA | NORMAL | ALTA | COMPRA
ST01955 | ST01955 | 312A8235_HUF | CEP01 - C. E. P. EL ARROYO | PC COMUNICACION Y GESTION HOLTERS |  | LENOVO | 11JASN | PC2G0RH2 | 2012-08-09 | 2012-08-09 |  | 0 | CARC | CONSULTA DE CARDIOLOGÍA | URGENTE | ALTA | COMPRA
ST01958 | ST01958 | 312A8235_HUF | HUF01 - H. U. FUENLABRADA | MANDO CON CABLE PARA COLUMNA MÓVIL QUIR |  | MAQUET | 1150.91CE | 28911 | 2025-08-18 | 2025-08-22 | 2026-08-18 | 1828.31 | QUI | QUIRÓFANO | NORMAL | ALTA | COMPRA
ST01960 | ST01960 | 312A8235_HUF | HUF01 - H. U. FUENLABRADA | OPTICA 30º 10 MM |  | STRYKER | 0502-103-030 | 1943407 | 2024-08-30 | 2024-08-30 |  | 1210 | CGDQ | CIRUGÍA QUIROFANO | CRÍTICO | ALTA | COMPRA
ST01961 | ST01961 | 312A8235_HUF | HUF01 - H. U. FUENLABRADA | CABLE DE LUZ FRIA TRANSPARENTE |  | INSANEX SL | 233-050-069-C | 19546 | 2025-09-26 | 2025-09-26 | 2026-09-25 | 394.58 | CGDQ | CIRUGÍA QUIROFANO | NORMAL | ALTA | COMPRA
ST01962 | ST01962 | 312A8235_HUF | HUF01 - H. U. FUENLABRADA | ECG 1 CANAL INALAMBRICO |  | PRIM | 511453 | 00:16:A4:7A:C1:EF | 2025-10-03 | 2025-10-03 | 2027-10-02 | 1118.04 | REH | REHABILITACIÓN | CRÍTICO | ALTA | COMPRA
ST01963 | ST01963 | 312A8235_HUF | HUF01 - H. U. FUENLABRADA | TRANSMISOR DE TELEMETRIA |  | GEMS IT | CARESCAPE Telemetry T4 | SFY25342717SA | 2025-10-16 | 2025-10-16 | 2026-10-15 | 1000.67 | H3B | UNIDAD DE HOSPITALIZ. 3B | CRÍTICO | ALTA | COMPRA
ST01964 | ST01964 | 312A8235_HUF | HUF01 - H. U. FUENLABRADA | SELLAD AUTOM SEGMENT BOL SANGR |  | LJUNGBERG & KÖGEL AB | BIOSEALER CR 4 | 03-09-1638 | 2004-04-28 | 2004-04-28 |  | 2920 | DSG | DONANTES DE SANGRE | URGENTE | ALTA | COMPRA
ST01965 | ST01965 | 312A8235_HUF | HUF01 - H. U. FUENLABRADA | CABLE DE LUZ FRIA TRANSPARENTE |  | INSANEX SL | 233-050-069-C | 195846 | 2025-10-13 | 2025-10-13 | 2026-10-12 | 269.73 | CGDQ | CIRUGÍA QUIROFANO | NORMAL | ALTA | COMPRA
ST01966 | ST01966 | 312A8235_HUF | HUF01 - H. U. FUENLABRADA | OPTICA 30º 10 MM |  | STRYKER | 0502-103-030 | 2064579 | 2025-10-30 | 2025-10-30 | 2026-10-29 | 2130.12 | CGDQ | CIRUGÍA QUIROFANO | CRÍTICO | ALTA | COMPRA
ST01967 | ST01967 | 312A8235_HUF | HUF01 - H. U. FUENLABRADA | OPTICA 30º 10 MM |  | STRYKER | 0502-103-030 | 2072050 | 2025-10-30 | 2025-10-30 | 2026-10-29 | 2130.12 | CGDQ | CIRUGÍA QUIROFANO | CRÍTICO | ALTA | COMPRA
ST01970 | ST01970 | 312A8235_HUF | HUF01 - H. U. FUENLABRADA | CABLE DE LUZ FRIA |  | INSANEX SL | 233-050-069-C | 195846-A | 2025-11-04 | 2025-11-04 | 2026-11-03 | 269.73 | CGDQ | CIRUGÍA QUIROFANO | NORMAL | ALTA | COMPRA
ST01971 | ST01971 | 312A8235_HUF | HUF01 - H. U. FUENLABRADA | PULSIOXIMETRO SOBREMESA | Monitor | MASIMO | RADICAL 7 | 1000370489 | 2025-11-18 | 2025-11-13 | 2026-11-12 | 800 | URP | URGENCIA PEDIATRÍCA | URGENTE | ALTA | COMPRA
ST01972 | ST01972 | 312A8235_HUF | HUF01 - H. U. FUENLABRADA | OPTICA 30º 4 MM |  | STRYKER | 0502-104-030 | 2119510 | 2025-11-27 | 2025-11-27 | 2026-02-26 | 1149.5 | TRAQ | TRAUMATOLOGÍA QUIRÓFANO | CRÍTICO | ALTA | COMPRA
ST01973 | ST01973 | 312A8235_HUF | HUF01 - H. U. FUENLABRADA | OPTICA 30º 10 MM |  | STRYKER | 0502-103-030 | 2139215 | 2025-12-03 | 2025-12-03 | 2026-12-02 | 2130.12 | CGDQ | CIRUGÍA QUIROFANO | CRÍTICO | ALTA | COMPRA
ST01975 | ST01975 | 312A8235_HUF | HUF01 - H. U. FUENLABRADA | PULSIOXIMETRO NEONATAL | Monitor | MASIMO | RADICAL 7 | 1000375070 | 2026-01-15 | 2026-01-15 | 2027-01-14 | 1696.2 | NEO | NEONATOS | URGENTE | ALTA | COMPRA
ST01975-1 | ST01975-1 | 312A8235_HUF | HUF01 - H. U. FUENLABRADA | CARGADOR PULSIOXIMETRO NEONATAL |  | MASIMO | RDS-3 | 315657 | 2026-01-15 | 2026-01-15 | 2027-01-14 | 0 | NEO | NEONATOS | URGENTE | ALTA | COMPRA
A5374931 | 24368 | 312A8235_HUF | HUF01 - H. U. FUENLABRADA | CENTRIFUGA |  | ORTO ALRESA | CE234 | 251025/03 | 2026-01-31 | 2026-01-31 | 2028-01-29 | 11229.48 | 27DEI2XO92 | INVESTIGACIÓN | URGENTE | ALTA | COMPRA
A5374927 | 24366 | 312A8235_HUF | HUF01 - H. U. FUENLABRADA | LUZ UV-A p/TRATAMIENTO CORNEA |  | CSO | C-EYE | 26010359 | 2026-02-02 | 2026-02-02 | 2027-02-01 | 17480.87 | OFTC | OFTALMOLOGÍA CONSULTA | URGENTE | ALTA | COMPRA
A5554939 | 24460 | 312A8235_HUF | HUF01 - H. U. FUENLABRADA | PROYECTOR DE OPTOTIPOS |  | TOPCON | ACP8 | AG1001409 | 2026-02-03 | 2026-02-03 | 2028-02-02 | 1810.16 | OFTC | OFTALMOLOGÍA CONSULTA | URGENTE | ALTA | COMPRA
A5554940 | 24461 | 312A8235_HUF | HUF01 - H. U. FUENLABRADA | PROYECTOR DE OPTOTIPOS |  | TOPCON | ACP8 | AG1001389 | 2026-02-03 | 2026-02-03 | 2028-02-02 | 1810.16 | OFTC | OFTALMOLOGÍA CONSULTA | URGENTE | ALTA | COMPRA
A5554941 | 24462 | 312A8235_HUF | HUF01 - H. U. FUENLABRADA | PROYECTOR DE OPTOTIPOS |  | TOPCON | ACP8 | AG1001387 | 2026-02-03 | 2026-02-03 | 2028-02-02 | 1810.16 | OFTC | OFTALMOLOGÍA CONSULTA | URGENTE | ALTA | COMPRA
A5554942 | 24463 | 312A8235_HUF | HUF01 - H. U. FUENLABRADA | PROYECTOR DE OPTOTIPOS |  | TOPCON | ACP8 | AG1001406 | 2026-02-03 | 2026-02-03 | 2028-02-02 | 1810.16 | OFTC | OFTALMOLOGÍA CONSULTA | URGENTE | ALTA | COMPRA
A5554943 | 24464 | 312A8235_HUF | HUF01 - H. U. FUENLABRADA | PROYECTOR DE OPTOTIPOS |  | TOPCON | ACP8 | AG1001392 | 2026-02-03 | 2026-02-03 | 2028-02-02 | 1810.16 | OFTC | OFTALMOLOGÍA CONSULTA | URGENTE | ALTA | COMPRA
A5414207 | 24441 | 312A8235_HUF | HUF01 - H. U. FUENLABRADA | IMPRESORA CASETES |  | LEICA | IPC | 9513 | 2026-02-09 | 2026-02-17 | 2027-02-16 | 28042.3187 | APA | ANATOMÍA PATOLÓGICA | URGENTE | ALTA | COMPRA
A5414208 | 24442 | 312A8235_HUF | HUF01 - H. U. FUENLABRADA | MICROTOMO |  | LEICA | HISTOCORE AUTOCUT | 6396 | 2026-02-09 | 2026-02-17 | 2027-02-16 | 42699.932 | APA | ANATOMÍA PATOLÓGICA | URGENTE | ALTA | COMPRA
A5414209 | 24443 | 312A8235_HUF | HUF01 - H. U. FUENLABRADA | MICROTOMO |  | LEICA | HISTOCORE AUTOCUT | 6399 | 2026-02-09 | 2026-02-17 | 2027-02-16 | 42699.932 | APA | ANATOMÍA PATOLÓGICA | URGENTE | ALTA | COMPRA
A5414210 | 24444 | 312A8235_HUF | HUF01 - H. U. FUENLABRADA | PROCESADOR DE TEJIDOS |  | LEICA | HISTOCORE PEGASUS PLUS | P0390 | 2026-02-09 | 2026-02-17 | 2027-02-16 | 49833.4991 | APA | ANATOMÍA PATOLÓGICA | CRÍTICO | ALTA | COMPRA
A5390576 | 24384 | 312A8235_HUF | HUF01 - H. U. FUENLABRADA | GRUA PACIENTE |  | LIKO | VIKING XL | 9603449 | 2026-02-04 | 2026-02-04 | 2027-02-03 | 4045.8 | H3E | UNIDAD DE HOSPITALIZ. 3E | URGENTE | ALTA | COMPRA
A5554939-1 | 24460-1 | 312A8235_HUF | HUF01 - H. U. FUENLABRADA | MANDO PROYECTOR OPTOTIPOS |  | TOPCON | R6P/15C | 044806 | 2026-02-03 | 2026-02-03 | 2028-02-02 | 0 | OFTC | OFTALMOLOGÍA CONSULTA | URGENTE | ALTA | COMPRA
A5554940-1 | 24461-1 | 312A8235_HUF | HUF01 - H. U. FUENLABRADA | MANDO PROYECTOR OPTOTIPOS |  | TOPCON | R6P/15C | 044776 | 2026-02-03 | 2026-02-03 | 2028-02-02 | 0 | OFTC | OFTALMOLOGÍA CONSULTA | URGENTE | ALTA | COMPRA
A5554941-1 | 24462-1 | 312A8235_HUF | HUF01 - H. U. FUENLABRADA | MANDO PROYECTOR OPTOTIPOS |  | TOPCON | R6P/15C | 044774 | 2026-02-03 | 2026-02-03 | 2028-02-02 | 0 | OFTC | OFTALMOLOGÍA CONSULTA | URGENTE | ALTA | COMPRA
A5554942-1 | 24463-1 | 312A8235_HUF | HUF01 - H. U. FUENLABRADA | MANDO PROYECTOR OPTOTIPOS |  | TOPCON | R6P/15C | 044803 | 2026-02-03 | 2026-02-03 | 2028-02-02 | 0 | OFTC | OFTALMOLOGÍA CONSULTA | URGENTE | ALTA | COMPRA
A5554943-1 | 24464-1 | 312A8235_HUF | HUF01 - H. U. FUENLABRADA | MANDO PROYECTOR OPTOTIPOS |  | TOPCON | R6P/15C | 04479 | 2026-02-03 | 2026-02-03 | 2028-02-02 | 0 | OFTC | OFTALMOLOGÍA CONSULTA | URGENTE | ALTA | COMPRA
6002475 | 216002475 | 312A8235_HUF | HUF01 - H. U. FUENLABRADA | CAMILLA 2 ARTICULACIONES |  | MEDISA |  | LOTE F170327-0001 | 2018-03-05 | 2018-03-05 |  | 1130.14 | DERC | DERMATOLOGÍA CONSULTAS | NORMAL | ALTA | COMPRA
A5556325 | 24404 | 312A8235_HUF | HUF01 - H. U. FUENLABRADA | CAMARA PARA MICROSCOPIO |  |  |  |  | 2026-01-09 | 2026-02-17 | 2027-02-16 | 5832.2 | APA | ANATOMÍA PATOLÓGICA | URGENTE | ALTA | COMPRA
A5556326 | 24405 | 312A8235_HUF | HUF01 - H. U. FUENLABRADA | MICROSCOPIO |  |  |  |  | 2026-01-09 | 2026-02-17 | 2027-02-16 | 12313.565 | APA | ANATOMÍA PATOLÓGICA | CRÍTICO | ALTA | COMPRA
AF05879 | AF05879 | 312A8235_HUF | HUF01 - H. U. FUENLABRADA | CAMILLA HIDRAULICA/ELECTRICA |  | LINAK | CB9000AS1+N0000 | 117084-200-0088 | 2004-05-10 | 2004-05-10 |  | 982.05 | CARC | CARDIOLOGÍA CONSULTAS | URGENTE | ALTA | COMPRA
ST01977 | ST01977 | 312A8235_HUF | HUF01 - H. U. FUENLABRADA | OPTICA 30º 10 MM |  | STRYKER | 0502-103-030 | 2153551 | 2026-02-16 | 2026-02-16 | 2027-02-15 | 3300.58 | CGDQ | CIRUGÍA QUIROFANO | CRÍTICO | ALTA | COMPRA
ST01978 | ST01978 | 312A8235_HUF | HUF01 - H. U. FUENLABRADA | MANDO MESA QUIRURGICA |  | MAQUET | 311029CE | 7510 | 2025-01-30 | 2025-01-30 |  | 1923.49 | QUI | QUIRÓFANO | NORMAL | ALTA | COMPRA
ST01979 | ST01979 | 312A8235_HUF | HUF01 - H. U. FUENLABRADA | MANDO MESA QUIRURGICA |  | MAQUET | 311029CE | 7526 | 2025-01-30 | 2025-01-30 |  | 1923.49 | QUI | QUIRÓFANO | NORMAL | ALTA | COMPRA
ST01980 | ST01980 | 312A8235_HUF | HUF01 - H. U. FUENLABRADA | MANDO MESA QUIRURGICA |  | MAQUET | 311029CE | 6991 | 2023-05-19 | 2023-05-19 |  | 1745.34 | QUI | QUIRÓFANO | NORMAL | ALTA | COMPRA
ST01981 | ST01981 | 312A8235_HUF | HUF01 - H. U. FUENLABRADA | MANDO MESA QUIRURGICA |  | MAQUET | 116090AE | 1549 | 2023-10-18 | 2023-10-18 |  | 1938.01 | QUI | QUIRÓFANO | NORMAL | ALTA | COMPRA
AF17013 | AF17013 | 312A8235_HUF | HUF01 - H. U. FUENLABRADA | GAMMATEKA |  |  |  |  | 2004-10-04 | 2004-10-04 |  | 11449 | RAD | MEDICINA NUCLEAR | NORMAL | ALTA | COMPRA
ST01976 | ST01976 | 312A8235_HUF | HUF01 - H. U. FUENLABRADA | OPTICA 0º 5 MM p/MORCELADOR |  | OLYMPUS | WA31000A | 801732 | 2026-02-12 | 2026-02-12 | 2027-02-11 | 8650.16 | UROQ | UROLOGÍA QUIRÓFANO | CRÍTICO | ALTA | COMPRA
[12 empty] | 16782388.3802 | Importe Inventario Total |  |  |  |  | Total
[12 empty] | 415162.08 | Importe total Cto. |  |  |  |  | Total s/IVA
[12 empty] | 2.474% | % Contrato
[12 empty] | 0.5% | % Regulación para correctivos subcontratados
[12 empty] | #REF! | Importe restante despues de equipos subcontratado.
#REF!
[12 empty] | 2195666.04 | Importe Inventario súbcontratado
[12 empty] | 14586722.3402 | Importe Inventario resto
[12 empty] | #REF! | % del Mto del resto de equipos.
[12 empty] | #REF! | 1.762% | #REF!
5%
8%

## Desplegables.NO TOCAR (hidden)
CRITICIDAD | SITUACIÓN OPERATIVA | ESTADO GENERAL DEL EQUIPO | FORMA ADQUISICIÓN | HORARIO NORMAL DE UTILIZACIÓN
NORMAL | ALTA | BUENO | COMPRA | MAÑANAS DE LUNES A VIERNES
URGENTE | BAJA | REGULAR | CESIÓN | MAÑANAS DE LUNES A DOMINGO
CRÍTICO |  | MALO | ARRENDAMIENTO | MAÑANAS Y TARDES DE LUNES A VIERNES
|  |  | BECAS | MAÑANAS Y TARDES DE LUNES A DOMINGO
|  |  | DONACIÓN | MAÑANAS, TARDES Y NOCHES DE LUNES A VIERNES
MAÑANAS, TARDES Y NOCHES DE LUNES A DOMINGO