## Resumen
ANEXO III INI
ESTUDIO ECONÓMICO
CONTRATACIÓN DE LOS SERVICIOS DE OPERACIÓN Y MANTENIMIENTO DE LA ESTACIÓN DEPURADORA DE AGUAS RESIDUALES LA CHINA
Coste de personal | 4133935.3294 | €/año
Compras y servicios: | 1306732.8 | €/año
Canon diario: | 14897.78 | €/dia
PRESUPUESTO DE EJECUCIÓN MATERIAL | 5 | años
Nº de días: | 1826
Canon diario | 27203346.28 | €
Otros costes de personal | 866243.5285
Mantenimientos especializados | 5874612.8209 | €
Reactivos | 878750 | €
Inversiones previstas en Pliego | 4367249.85 | €
TOTAL EJECUCIÓN MATERIAL | 39190202.4794 | €
13% de Gastos Generales: | 5094726.32 | €
6% de Beneficio Industrial: | 2351412.15 | €
PRESUPUESTO EJECUCIÓN POR CONTRATA | 46636340.9494 | €
Baja ofertada |  | %
| 0 | €
PRESUPUESTO ADJUDICADO a) | 46636340.9494 | €
Eficiencia, proceso y cumplimiento normativo b) | 5300000 | €
Visados Proyecto y Dirección de Explotación c) | 116337.4 | €
SUMA OPERACIÓN Y MANTENIMIENTO | 46752678.3494 | €
Impuesto por producción de Hidrocarburos d) | 455000 | €
IMPORTE TOTAL EUROS | 52507678.3494 | €

## 1. Personal
ANEXO II INI
ESTUDIO ECONÓMICO
1. PERSONAL
CONTRATACIÓN DE LOS SERVICIOS DE OPERACIÓN Y MANTENIMIENTO DE LA ESTACIÓN DEPURADORA DE AGUAS RESIDUALES LA CHINA
1. Personal
GRUPO PROFESIONAL | ÁREA FUNCIONAL | nº puestos inicio contrato | nº puestos fin contrato | Dedicación | Precio unitario anual | Importe anual | Importe contrato
JEFATURA Y DIRECCIÓN |  | 7 | 8 |  |  | 671451.604 | 3357258.02
G.P.6 | Técnica | 3 | 3 | 100% | 102290.674 | 306872.022 | 1534360.11
G.P.5 | Técnica y Administrativa | 1 | 1 | 100% | 80435.606 | 80435.606 | 402178.03
G.P.5 | Técnica y Administrativa | 0 | 1 | 100% | 65754.136 | 65754.136 | 328770.68
G.P.4 Nivel A | Técnica y Administrativa | 1 | 1 | 100% | 79388 | 79388 | 396940
G.P.2 Nivel A | Técnica, Administrativa y Operaria | 2 | 2 | 100% | 69500.92 | 139001.84 | 695009.2
ADMINISTRACIÓN |  | 2 | 2 |  |  | 126189.888 | 630949.44
G.P.2 Nivel A | Técnica, Administrativa y Operaria | 2 | 2 | 100% | 63094.944 | 126189.888 | 630949.44
EXPLOTACIÓN |  | 30 | 28 |  |  | 1878381.876 | 9391909.38
G.P.3 Nivel A | Técnica y Operaria | 6 | 6 | 100% | 73104.1967 | 438625.18 | 2193125.9
G.P.2 Nivel A | Técnica, Administrativa y Operaria | 10 | 10 | 100% | 64268.941 | 642689.41 | 3213447.05
G.P.2 Nivel B | Técnica, Administrativa y Operaria | 14 | 12 | 100% | 56933.3776 | 797067.286 | 3985336.43
MANTENIMIENTO |  | 22 | 21 |  |  | 1337506.078 | 6687530.39
G.P.3 Nivel A | Técnica y Operaria | 2 | 2 | 100% | 72009.518 | 144019.036 | 720095.18
G.P.2 Nivel A | Técnica, Administrativa y Operaria | 14 | 13 | 100% | 61865.3299 | 866114.618 | 4330573.09
G.P.2 Nivel B | Técnica, Administrativa y Operaria | 5 | 5 | 100% | 55331.1832 | 276655.916 | 1383279.58
G.P.1 | Operaria | 1 | 1 | 100% | 50716.508 | 50716.508 | 253582.54
TOTAL |  | 61 | 59 |  |  | 4013529.446 | 20067647.23
Absentismo (3% importe total) | [5 empty] | 120405.8834 | 602029.4169
TOTAL COSTES PERSONAL | [5 empty] | 4133935.3294 | 20669676.6469
OTROS COSTES DE PERSONAL (Se incorporarán al Canon en caso de que se produzcan y se aplicará la baja del contrato)
Por prejubilaciones | [6 empty] | 565228.82
Por eventual regulación de plantilla o categorías profesionales (1,5% del importe total) ** | [6 empty] | 301014.7085
TOTAL OTROS COSTES DE PERSONAL | [6 empty] | 866243.5285
TOTAL COSTE MÁXIMO PERSONAL | [6 empty] | 21535920.1754
** En caso de regulación de categorías , se abonará la diferencia del salario bruto anual de Convenio correspondiente al año de regularización, considerando un factor de 1,35 coste empresarial, todo ello afectado por la baja del contrato.

## 2. Compras y servicios
ANEXO III INI
ESTUDIO ECONÓMICO
Instalación: E.D.A.R. LA CHINA | [5 empty] | Baja | 24.93%
CONTRATACIÓN DE LOS SERVICIOS DE OPERACIÓN Y MANTENIMIENTO DE LA ESTACIÓN DEPURADORA DE AGUAS RESIDUALES LA CHINA |  |  |  | 6/2021/LT01
|  |  |  | Licitación |  | Adjudicación
Concepto | Coste anual | Total capítulos | % | Total capítulos | % Incremento | Total capítulos | % Incremento
Línea de agua | 3000 | 426000 | 32.6% | 101956.7 | 417.8% | 76538.8947 | 556.6%
Desodorización | 3000
Línea de fango | 420000
Servicios de mantenimiento, reparaciones y limpieza cisternas | 70000 | 346000 | 26.48% | 201338.22 | 171.9% | 151144.6018 | 228.9%
Droguería, pinturas, grasas y disolventes | 32000
Prendas de trabajo, equipos de protección | 46000
Material de oficina, mobiliario y enseres | 3000
Material laboratorio | 52000
Material ofimático | 2000
Ferretería y fontanería | 23000
Material eléctrico y autimatismos | 63000
Material mecánico | 55000
Vehículos, maquinaria y combustibles | 40932.8 | 40932.8 | 3.132% | 28817.6 | 142% | 21633.3723 | 189.2%
Mensajería, comunicaciones, publicidad | 7000 | 31000 | 2.372% | 6085.87 | 509.4% | 6085.87 | 509.4%
Conexión a redes informáticas | 1500
Cursos de capacitación digital y automatización | 6000
Otras compras y servicios | 16500
Evaluación de riesgos laborales | 7000 | 99500 | 7.614% | 53350.43 | 186.5% | 40050.1678 | 248.4%
Planificación preventiva | 3500
Vigilancia de la salud | 2000
Documento de protección contra explosiones | 2500
Plan de Emergencia Interior y simulacros | 1500
Cursos de Formación e Información | 5000
EPI's y elementos de seguridad | 23000
Apoyo técnico PRL y Consejero de Seguridad para el transporte y manipulación de Mercancías Peligrosas | 55000
Póliza de daños materiales | 13000 | 57300 | 4.385% | 19970.9 | 286.9% | 14992.1546 | 382.2%
Responsabilidad civil | 21600
Seguro R. Medioambiental | 22700
Servicio de Control de Accesos, Vigilancia y Seguridad sin arma. | 260500 | 306000 | 23.42% | 194511.7 | 157.3% | 146019.9332 | 209.6%
Servicio apoyo limpieza oficinas | 45500
| 1306732.8 | 1306732.8 | 100% | 606031.42 | 215.6% | 456464.9944 | 286.3%
2866.39
713.7

## 3. Mto. Especializado
ANEXO III INI
ESTUDIO ECONÓMICO
3. MANTENIMIENTO ESPECIALIZADO
CONTRATACIÓN DE LOS SERVICIOS DE OPERACIÓN Y MANTENIMIENTO DE LA ESTACIÓN DEPURADORA DE AGUAS RESIDUALES LA CHINA
IMPORTES 5 AÑOS |  |  |  | Nº ACTIVIDADES 5 AÑOS
EDAR |  |  |  | EDAR
| PERSONAL EXTERNO | PERSONAL PROPIO | IMPORTE TOTAL |  | PERSONAL EXTERNO | PERSONAL PROPIO | TOTAL ACTIVIDADES
Mantenimiento Preventivo | 3146227.7876 | 314293.8756 | 3460521.6632 | Mantenimiento Preventivo | 100 | 48 | 148
Mantenimiento Predictivo | 115380 | 0 | 115380 | Mantenimiento Predictivo | 99 | 0 | 99
Mantenimiento Metrológico | 422069.6737 | 0 | 422069.6737 | Mantenimiento Metrológico | 178 | 0 | 178
Mantenimiento Reglamentario | 213166.4839 | 48075 | 261241.4839 | Mantenimiento Reglamentario | 185 | 54 | 239
Mantenimiento Específico | 140017.64 | 969385.11 | 1109402.75 | Mantenimiento Específico | 3 | 60 | 63
Total EDAR | 4036861.5852 | 1331753.9856 | 5368615.5708 | Total EDAR | 565 | 162 | 727
ERAR |  |  |  | ERAR
| PERSONAL EXTERNO | PERSONAL PROPIO | IMPORTE TOTAL |  | PERSONAL EXTERNO | PERSONAL PROPIO | TOTAL ACTIVIDADES
Mantenimiento Preventivo | 254289.7951 | 17629.23 | 271919.0251 | Mantenimiento Preventivo | 27 | 6 | 33
Mantenimiento Predictivo | 27700 | 0 | 27700 | Mantenimiento Predictivo | 21 | 0 | 21
Mantenimiento Metrológico | 13647.475 | 0 | 13647.475 | Mantenimiento Metrológico | 10 | 0 | 10
Mantenimiento Reglamentario | 6995 | 13750 | 20745 | Mantenimiento Reglamentario | 25 | 16 | 41
Mantenimiento Específico | 0 | 171985.75 | 171985.75 | Mantenimiento Específico | 0 | 11 | 11
Total ERAR | 302632.2701 | 203364.98 | 505997.2501 | Total ERAR | 83 | 33 | 116
EDAR + ERAR |  |  |  | EDAR + ERAR
| PERSONAL EXTERNO | PERSONAL PROPIO | IMPORTE TOTAL |  | PERSONAL EXTERNO | PERSONAL PROPIO | TOTAL ACTIVIDADES
Mantenimiento Preventivo | 3400517.5827 | 331923.1056 | 3732440.6883 | Mantenimiento Preventivo | 127 | 54 | 181
Mantenimiento Predictivo | 143080 | 0 | 143080 | Mantenimiento Predictivo | 120 | 0 | 120
Mantenimiento Metrológico | 435717.1487 | 0 | 435717.1487 | Mantenimiento Metrológico | 188 | 0 | 188
Mantenimiento Reglamentario | 220161.4839 | 61825 | 281986.4839 | Mantenimiento Reglamentario | 210 | 70 | 280
Mantenimiento Específico | 140017.64 | 1141370.86 | 1281388.5 | Mantenimiento Específico | 3 | 71 | 74
TOTAL EDAR + ERAR LA CHINA | 4339493.8553 | 1535118.9656 | 5874612.8209 | TOTAL EDAR + ERAR LA CHINA | 648 | 195 | 843

## 3.1 Mto. Preventivo
EDAR LA CHINA: MANTENIMIENTO PREVENTIVO 5 años | [6 empty] | 2027-01-01 |  | 2027-02-01 |  | 2027-03-01 |  | 2027-04-01 |  | 2027-05-01 |  | 2027-06-01 |  | 2027-07-01 |  | 2027-08-01 |  | 2027-09-01 |  | 2027-10-01 |  | 2027-11-01 |  | 2027-12-01 |  | 2028-01-01 |  | 2028-02-01 |  | 2028-03-01 |  | 2028-04-01 |  | 2028-05-01 |  | 2028-06-01 |  | 2028-07-01 |  | 2028-08-01 |  | 2028-09-01 |  | 2028-10-01 |  | 2028-11-01 |  | 2028-12-01 |  | 2029-01-01 |  | 2029-02-01 |  | 2029-03-01 |  | 2029-04-01 |  | 2029-05-01 |  | 2029-06-01 |  | 2029-07-01 |  | 2029-08-01 |  | 2029-09-01 |  | 2029-10-01 |  | 2029-11-01 |  | 2029-12-01 |  | 2030-01-01 |  | 2030-02-01 |  | 2030-03-01 |  | 2030-04-01 |  | 2030-05-01 |  | 2030-06-01 |  | 2030-07-01 |  | 2030-08-01 |  | 2030-09-01 |  | 2030-10-01 |  | 2030-11-01 |  | 2030-12-01 |  | 2031-01-01 |  | 2031-02-01 |  | 2031-03-01 |  | 2031-04-01 |  | 2031-05-01 |  | 2031-06-01 |  | 2031-07-01 |  | 2031-08-01 |  | 2031-09-01 |  | 2031-10-01 |  | 2031-11-01 |  | 2031-12-01
Proceso | Personal | Ud medida | DESCRIPCION | Código | Medición | Precio Unitario | MEDICIÓN UD | € | MEDICIÓN UD | € | MEDICIÓN UD | € | MEDICIÓN UD | € | MEDICIÓN UD | € | MEDICIÓN UD | € | MEDICIÓN UD | € | MEDICIÓN UD | € | MEDICIÓN UD | € | MEDICIÓN UD | € | MEDICIÓN UD | € | MEDICIÓN UD | € | MEDICIÓN UD | € | MEDICIÓN UD | € | MEDICIÓN UD | € | MEDICIÓN UD | € | MEDICIÓN UD | € | MEDICIÓN UD | € | MEDICIÓN UD | € | MEDICIÓN UD | € | MEDICIÓN UD | € | MEDICIÓN UD | € | MEDICIÓN UD | € | MEDICIÓN UD | € | MEDICIÓN UD | € | MEDICIÓN UD | € | MEDICIÓN UD | € | MEDICIÓN UD | € | MEDICIÓN UD | € | MEDICIÓN UD | € | MEDICIÓN UD | € | MEDICIÓN UD | € | MEDICIÓN UD | € | MEDICIÓN UD | € | MEDICIÓN UD | € | MEDICIÓN UD | € | MEDICIÓN UD | € | MEDICIÓN UD | € | MEDICIÓN UD | € | MEDICIÓN UD | € | MEDICIÓN UD | € | MEDICIÓN UD | € | MEDICIÓN UD | € | MEDICIÓN UD | € | MEDICIÓN UD | € | MEDICIÓN UD | € | MEDICIÓN UD | € | MEDICIÓN UD | € | MEDICIÓN UD | € | MEDICIÓN UD | € | MEDICIÓN UD | € | MEDICIÓN UD | € | MEDICIÓN UD | € | MEDICIÓN UD | € | MEDICIÓN UD | € | MEDICIÓN UD | € | MEDICIÓN UD | € | MEDICIÓN UD | € | MEDICIÓN UD | € | MEDICIÓN UD | €
EDAR | Externo | Ud. | Repintado de acuerdo con las especificaciones del Canal de Isabel II, de todos los elementos metálicos no galvanizados, incluso equipos, situados en obra de llegada de la EDAR La China | PV-CH-001 | 1 | 15021.7829 |  | 0 |  | 0 |  | 0 |  | 0 |  | 0 |  | 0 |  | 0 |  | 0 |  | 0 |  | 0 |  | 0 |  | 0 |  | 0 |  | 0 |  | 0 |  | 0 |  | 0 |  | 0 |  | 0 |  | 0 |  | 0 |  | 0 |  | 0 |  | 0 |  | 0 |  | 0 |  | 0 |  | 0 |  | 0 |  | 0 |  | 0 |  | 0 | 1 | 15021.7829 |  | 0 |  | 0 |  | 0 |  | 0 |  | 0 |  | 0 |  | 0 |  | 0 |  | 0 |  | 0 |  | 0 |  | 0 |  | 0 |  | 0 |  | 0 |  | 0 |  | 0 |  | 0 |  | 0 |  | 0 |  | 0 |  | 0 |  | 0 |  | 0 |  | 0 |  | 0 |  | 0
EDAR | Externo | Ud. | Repintado de acuerdo con las especificaciones del Canal de Isabel II, de todos los elementos metálicos no galvanizados, incluso equipos, situados en el pretratamiento de la EDAR La China | PV-CH-002 | 1 | 24320.9874 |  | 0 |  | 0 |  | 0 |  | 0 |  | 0 |  | 0 |  | 0 |  | 0 |  | 0 |  | 0 |  | 0 |  | 0 |  | 0 |  | 0 |  | 0 |  | 0 |  | 0 |  | 0 |  | 0 |  | 0 |  | 0 |  | 0 |  | 0 |  | 0 |  | 0 |  | 0 |  | 0 |  | 0 |  | 0 |  | 0 |  | 0 |  | 0 |  | 0 |  | 0 |  | 0 | 1 | 24320.9874 |  | 0 |  | 0 |  | 0 |  | 0 |  | 0 |  | 0 |  | 0 |  | 0 |  | 0 |  | 0 |  | 0 |  | 0 |  | 0 |  | 0 |  | 0 |  | 0 |  | 0 |  | 0 |  | 0 |  | 0 |  | 0 |  | 0 |  | 0 |  | 0
EDAR | Externo | Ud. | Repintado de acuerdo con las especificaciones del Canal de Isabel II, de todos los elementos metálicos no galvanizados, incluso equipos, situados en el tratamiento primario de la EDAR La China | PV-CH-003 | 1 | 137342.0629 |  | 0 |  | 0 |  | 0 |  | 0 |  | 0 |  | 0 |  | 0 |  | 0 |  | 0 |  | 0 |  | 0 |  | 0 |  | 0 |  | 0 |  | 0 |  | 0 |  | 0 |  | 0 |  | 0 |  | 0 |  | 0 |  | 0 |  | 0 |  | 0 | 1 | 137342.0629 |  | 0 |  | 0 |  | 0 |  | 0 |  | 0 |  | 0 |  | 0 |  | 0 |  | 0 |  | 0 |  | 0 |  | 0 |  | 0 |  | 0 |  | 0 |  | 0 |  | 0 |  | 0 |  | 0 |  | 0 |  | 0 |  | 0 |  | 0 |  | 0 |  | 0 |  | 0 |  | 0 |  | 0 |  | 0 |  | 0 |  | 0 |  | 0 |  | 0 |  | 0 |  | 0
EDAR | Externo | Ud. | Repintado de acuerdo con las especificaciones del Canal de Isabel II, de elementos metálicos no galvanizados, incluso equipos, situados en el tratamiento secundario y en las líneas de agua regenerada (industrial y de riego) de la EDAR La China | PV-CH-004 | 1 | 124466.2453 |  | 0 |  | 0 |  | 0 |  | 0 |  | 0 |  | 0 |  | 0 |  | 0 |  | 0 |  | 0 |  | 0 |  | 0 |  | 0 |  | 0 |  | 0 |  | 0 |  | 0 |  | 0 |  | 0 |  | 0 | 1 | 124466.2453 |  | 0 |  | 0 |  | 0 |  | 0 |  | 0 |  | 0 |  | 0 |  | 0 |  | 0 |  | 0 |  | 0 |  | 0 |  | 0 |  | 0 |  | 0 |  | 0 |  | 0 |  | 0 |  | 0 |  | 0 |  | 0 |  | 0 |  | 0 |  | 0 |  | 0 |  | 0 |  | 0 |  | 0 |  | 0 |  | 0 |  | 0 |  | 0 |  | 0 |  | 0 |  | 0 |  | 0 |  | 0 |  | 0 |  | 0
EDAR | Externo | Ud. | Repintado de elementos metálicos, incluso equipos, situados en el tratamiento terciario de la EDAR La China | PV-CH-005 | 1 | 30043.5786 |  | 0 |  | 0 |  | 0 |  | 0 |  | 0 |  | 0 |  | 0 |  | 0 |  | 0 |  | 0 |  | 0 |  | 0 |  | 0 |  | 0 |  | 0 |  | 0 |  | 0 |  | 0 |  | 0 |  | 0 |  | 0 |  | 0 |  | 0 |  | 0 |  | 0 |  | 0 |  | 0 |  | 0 |  | 0 |  | 0 |  | 0 | 1 | 30043.5786 |  | 0 |  | 0 |  | 0 |  | 0 |  | 0 |  | 0 |  | 0 |  | 0 |  | 0 |  | 0 |  | 0 |  | 0 |  | 0 |  | 0 |  | 0 |  | 0 |  | 0 |  | 0 |  | 0 |  | 0 |  | 0 |  | 0 |  | 0 |  | 0 |  | 0 |  | 0 |  | 0 |  | 0
EDAR | Externo | Ud. | Repintado de acuerdo con las especificaciones del Canal de Isabel II, de todos los elementos metálicos no galvanizados, incluso equipos, situados en tratamiento de fangos salvo área de deshidratación y almacenamiento de fango deshidratado de la EDAR La China | PV-CH-006 | 1 | 69656.843 |  | 0 |  | 0 |  | 0 |  | 0 |  | 0 |  | 0 |  | 0 |  | 0 |  | 0 |  | 0 |  | 0 |  | 0 |  | 0 |  | 0 |  | 0 |  | 0 |  | 0 |  | 0 |  | 0 |  | 0 |  | 0 |  | 0 | 1 | 69656.843 |  | 0 |  | 0 |  | 0 |  | 0 |  | 0 |  | 0 |  | 0 |  | 0 |  | 0 |  | 0 |  | 0 |  | 0 |  | 0 |  | 0 |  | 0 |  | 0 |  | 0 |  | 0 |  | 0 |  | 0 |  | 0 |  | 0 |  | 0 |  | 0 |  | 0 |  | 0 |  | 0 |  | 0 |  | 0 |  | 0 |  | 0 |  | 0 |  | 0 |  | 0 |  | 0 |  | 0 |  | 0
EDAR | Externo | Ud. | Repintado de acuerdo con las especificaciones del Canal de Isabel II, de todos los elementos metálicos no galvanizados, incluso equipos, situados en área de deshidratación y almacenamiento de fango deshidratado de la EDAR La China | PV-CH-007 | 1 | 45780.6919 |  | 0 |  | 0 |  | 0 |  | 0 |  | 0 |  | 0 |  | 0 |  | 0 |  | 0 |  | 0 |  | 0 |  | 0 |  | 0 |  | 0 |  | 0 |  | 0 | 1 | 45780.6919 |  | 0 |  | 0 |  | 0 |  | 0 |  | 0 |  | 0 |  | 0 |  | 0 |  | 0 |  | 0 |  | 0 |  | 0 |  | 0 |  | 0 |  | 0 |  | 0 |  | 0 |  | 0 |  | 0 |  | 0 |  | 0 |  | 0 |  | 0 |  | 0 |  | 0 |  | 0 |  | 0 |  | 0 |  | 0 |  | 0 |  | 0 |  | 0 |  | 0 |  | 0 |  | 0 |  | 0 |  | 0 |  | 0 |  | 0 |  | 0 |  | 0 |  | 0 |  | 0
EDAR | Externo | Ud. | Repintado de acuerdo con las especificaciones del Canal de Isabel II, de todos los elementos metálicos no galvanizados, incluso equipos, situados en línea de biogás de la EDAR La China | PV-CH-008 | 1 | 40058.1006 |  | 0 |  | 0 |  | 0 |  | 0 |  | 0 |  | 0 |  | 0 |  | 0 |  | 0 |  | 0 |  | 0 |  | 0 |  | 0 |  | 0 |  | 0 |  | 0 |  | 0 |  | 0 |  | 0 |  | 0 |  | 0 |  | 0 |  | 0 |  | 0 |  | 0 |  | 0 |  | 0 | 1 | 40058.1006 |  | 0 |  | 0 |  | 0 |  | 0 |  | 0 |  | 0 |  | 0 |  | 0 |  | 0 |  | 0 |  | 0 |  | 0 |  | 0 |  | 0 |  | 0 |  | 0 |  | 0 |  | 0 |  | 0 |  | 0 |  | 0 |  | 0 |  | 0 |  | 0 |  | 0 |  | 0 |  | 0 |  | 0 |  | 0 |  | 0 |  | 0 |  | 0
EDAR | Externo | Ud. | Repintado de acuerdo con las especificaciones del Canal de Isabel II, del interior de los edificios de control y oficinas de la EDAR La China inclusive paramentos, estructuras, puertas, etc | PV-CH-009 | 1 | 31474.2265 |  | 0 |  | 0 |  | 0 |  | 0 |  | 0 |  | 0 |  | 0 |  | 0 |  | 0 |  | 0 |  | 0 |  | 0 |  | 0 |  | 0 |  | 0 |  | 0 |  | 0 |  | 0 |  | 0 |  | 0 |  | 0 |  | 0 |  | 0 |  | 0 |  | 0 |  | 0 |  | 0 |  | 0 |  | 0 | 1 | 31474.2265 |  | 0 |  | 0 |  | 0 |  | 0 |  | 0 |  | 0 |  | 0 |  | 0 |  | 0 |  | 0 |  | 0 |  | 0 |  | 0 |  | 0 |  | 0 |  | 0 |  | 0 |  | 0 |  | 0 |  | 0 |  | 0 |  | 0 |  | 0 |  | 0 |  | 0 |  | 0 |  | 0 |  | 0 |  | 0 |  | 0
EDAR | Externo | Ud. | Mantenimiento cada 6.000 h de la centrifugadora ANDRITZ modelo D5LXC30CHP de la EDAR La China según se indica en el anexo de mantenimiento del PPT. | PV-CH-010 | 2 | 4760 |  | 0 |  | 0 |  | 0 |  | 0 |  | 0 | 1 | 4760 |  | 0 |  | 0 |  | 0 |  | 0 |  | 0 |  | 0 |  | 0 |  | 0 |  | 0 |  | 0 |  | 0 |  | 0 |  | 0 |  | 0 |  | 0 |  | 0 |  | 0 |  | 0 |  | 0 |  | 0 |  | 0 |  | 0 |  | 0 |  | 0 |  | 0 |  | 0 |  | 0 |  | 0 |  | 0 | 1 | 4760 |  | 0 |  | 0 |  | 0 |  | 0 |  | 0 |  | 0 |  | 0 |  | 0 |  | 0 |  | 0 |  | 0 |  | 0 |  | 0 |  | 0 |  | 0 |  | 0 |  | 0 |  | 0 |  | 0 |  | 0 |  | 0 |  | 0 |  | 0 |  | 0
EDAR | Externo | Ud. | Mantenimiento cada 12.000 h de la centrifugadora ANDRITZ modelo D5LXC30CHP de la EDAR La China según se indica en el anexo de mantenimiento del PPT. | PV-CH-011 | 2 | 8330 |  | 0 |  | 0 |  | 0 |  | 0 |  | 0 |  | 0 |  | 0 |  | 0 |  | 0 |  | 0 |  | 0 |  | 0 |  | 0 |  | 0 |  | 0 | 1 | 8330 |  | 0 |  | 0 |  | 0 |  | 0 |  | 0 |  | 0 |  | 0 |  | 0 |  | 0 |  | 0 |  | 0 |  | 0 |  | 0 |  | 0 |  | 0 |  | 0 |  | 0 |  | 0 |  | 0 |  | 0 |  | 0 |  | 0 |  | 0 |  | 0 |  | 0 |  | 0 |  | 0 |  | 0 |  | 0 | 1 | 8330 |  | 0 |  | 0 |  | 0 |  | 0 |  | 0 |  | 0 |  | 0 |  | 0 |  | 0 |  | 0 |  | 0 |  | 0 |  | 0 |  | 0
EDAR | Externo | Ud. | Mantenimiento cada 6.000 h de la centrifugadora ALFA LAVAL modelo AVNX 4565 de la EDAR La China según se indica en el anexo de mantenimiento del PPT. | PV-CH-012 | 3 | 9480 |  | 0 |  | 0 |  | 0 |  | 0 |  | 0 |  | 0 |  | 0 |  | 0 |  | 0 |  | 0 |  | 0 |  | 0 |  | 0 |  | 0 |  | 0 |  | 0 | 1 | 9480 |  | 0 |  | 0 |  | 0 |  | 0 |  | 0 |  | 0 |  | 0 |  | 0 |  | 0 |  | 0 |  | 0 |  | 0 |  | 0 |  | 0 |  | 0 |  | 0 |  | 0 | 1 | 9480 |  | 0 |  | 0 |  | 0 |  | 0 |  | 0 |  | 0 |  | 0 |  | 0 |  | 0 |  | 0 |  | 0 |  | 0 |  | 0 |  | 0 |  | 0 |  | 0 |  | 0 | 1 | 9480 |  | 0 |  | 0 |  | 0 |  | 0 |  | 0 |  | 0 |  | 0
EDAR | Externo | Ud. | Mantenimiento anual de la centrifugadora FLOTTWEG modelo X4E-4/454 nº1 de la EDAR La China según se indica en el anexo de mantenimiento del PPT. | PV-CH-013 | 4 | 5932.27 |  | 0 |  | 0 |  | 0 |  | 0 |  | 0 |  | 0 |  | 0 |  | 0 | 1 | 5932.27 |  | 0 |  | 0 |  | 0 |  | 0 |  | 0 |  | 0 |  | 0 |  | 0 |  | 0 |  | 0 |  | 0 | 1 | 5932.27 |  | 0 |  | 0 |  | 0 |  | 0 |  | 0 |  | 0 |  | 0 |  | 0 |  | 0 |  | 0 |  | 0 |  | 0 |  | 0 |  | 0 |  | 0 |  | 0 |  | 0 |  | 0 |  | 0 |  | 0 |  | 0 |  | 0 |  | 0 | 1 | 5932.27 |  | 0 |  | 0 |  | 0 |  | 0 |  | 0 |  | 0 |  | 0 |  | 0 |  | 0 |  | 0 |  | 0 | 1 | 5932.27 |  | 0 |  | 0 |  | 0
EDAR | Externo | Ud. | Mantenimiento anual de la centrifugadora FLOTTWEG modelo X4E-4/454 nº2 de la EDAR La China según se indica en el anexo de mantenimiento del PPT. | PV-CH-014 | 4 | 5932.27 |  | 0 |  | 0 |  | 0 |  | 0 |  | 0 |  | 0 |  | 0 |  | 0 |  | 0 | 1 | 5932.27 |  | 0 |  | 0 |  | 0 |  | 0 |  | 0 |  | 0 |  | 0 |  | 0 |  | 0 |  | 0 |  | 0 | 1 | 5932.27 |  | 0 |  | 0 |  | 0 |  | 0 |  | 0 |  | 0 |  | 0 |  | 0 |  | 0 |  | 0 |  | 0 |  | 0 |  | 0 |  | 0 |  | 0 |  | 0 |  | 0 |  | 0 |  | 0 |  | 0 |  | 0 |  | 0 |  | 0 | 1 | 5932.27 |  | 0 |  | 0 |  | 0 |  | 0 |  | 0 |  | 0 |  | 0 |  | 0 |  | 0 |  | 0 |  | 0 | 1 | 5932.27 |  | 0 |  | 0
EDAR | Externo | Ud. | Mantenimiento cada 18.000 h de la centrifugadora ANDRITZ modelo D5LXC30CHP de la EDAR La China según se indica en el anexo de mantenimiento del PPT. | PV-CH-015 | 2 | 12000 |  | 0 |  | 0 |  | 0 |  | 0 |  | 0 |  | 0 |  | 0 |  | 0 |  | 0 |  | 0 |  | 0 |  | 0 |  | 0 |  | 0 |  | 0 |  | 0 |  | 0 |  | 0 |  | 0 |  | 0 |  | 0 |  | 0 |  | 0 |  | 0 |  | 0 | 1 | 12000 |  | 0 |  | 0 |  | 0 |  | 0 |  | 0 |  | 0 |  | 0 |  | 0 |  | 0 |  | 0 |  | 0 |  | 0 |  | 0 |  | 0 |  | 0 |  | 0 |  | 0 |  | 0 |  | 0 |  | 0 |  | 0 |  | 0 |  | 0 |  | 0 |  | 0 |  | 0 |  | 0 |  | 0 |  | 0 | 1 | 12000 |  | 0 |  | 0 |  | 0 |  | 0
EDAR | Externo | Ud. | Mantenimiento trienal de la centrifugadora FLOTTWEG modelo X4E-4/454 nº1 de la EDAR La China según se indica en el anexo de mantenimiento del PPT. | PV-CH-013 | 1 | 23484.16 |  | 0 |  | 0 |  | 0 |  | 0 |  | 0 |  | 0 |  | 0 |  | 0 |  | 0 |  | 0 |  | 0 |  | 0 |  | 0 |  | 0 |  | 0 |  | 0 |  | 0 |  | 0 |  | 0 |  | 0 |  | 0 |  | 0 |  | 0 |  | 0 |  | 0 |  | 0 |  | 0 |  | 0 |  | 0 |  | 0 |  | 0 |  | 0 | 1 | 23484.16 |  | 0 |  | 0 |  | 0 |  | 0 |  | 0 |  | 0 |  | 0 |  | 0 |  | 0 |  | 0 |  | 0 |  | 0 |  | 0 |  | 0 |  | 0 |  | 0 |  | 0 |  | 0 |  | 0 |  | 0 |  | 0 |  | 0 |  | 0 |  | 0 |  | 0 |  | 0 |  | 0
EDAR | Externo | Ud. | Mantenimiento trienal de la centrifugadora FLOTTWEG modelo X4E-4/454 nº2 de la EDAR La China según se indica en el anexo de mantenimiento del PPT. | PV-CH-014 | 1 | 23484.16 |  | 0 |  | 0 |  | 0 |  | 0 |  | 0 |  | 0 |  | 0 |  | 0 |  | 0 |  | 0 |  | 0 |  | 0 |  | 0 |  | 0 |  | 0 |  | 0 |  | 0 |  | 0 |  | 0 |  | 0 |  | 0 |  | 0 |  | 0 |  | 0 |  | 0 |  | 0 |  | 0 |  | 0 |  | 0 |  | 0 |  | 0 |  | 0 |  | 0 | 1 | 23484.16 |  | 0 |  | 0 |  | 0 |  | 0 |  | 0 |  | 0 |  | 0 |  | 0 |  | 0 |  | 0 |  | 0 |  | 0 |  | 0 |  | 0 |  | 0 |  | 0 |  | 0 |  | 0 |  | 0 |  | 0 |  | 0 |  | 0 |  | 0 |  | 0 |  | 0 |  | 0
EDAR | Externo | Ud. | Mantenimiento cada 6 años de la centrifugadora FLOTTWEG modelo X4E-4/454 nº1 de la EDAR La China según se indica en el anexo de mantenimiento del PPT. | PV-CH-013 | 0 | 27288.58 |  | 0 |  | 0 |  | 0 |  | 0 |  | 0 |  | 0 |  | 0 |  | 0 |  | 0 |  | 0 |  | 0 |  | 0 |  | 0 |  | 0 |  | 0 |  | 0 |  | 0 |  | 0 |  | 0 |  | 0 |  | 0 |  | 0 |  | 0 |  | 0 |  | 0 |  | 0 |  | 0 |  | 0 |  | 0 |  | 0 |  | 0 |  | 0 |  | 0 |  | 0 |  | 0 |  | 0 |  | 0 |  | 0 |  | 0 |  | 0 |  | 0 |  | 0 |  | 0 |  | 0 |  | 0 |  | 0 |  | 0 |  | 0 |  | 0 |  | 0 |  | 0 |  | 0 |  | 0 |  | 0 |  | 0 |  | 0 |  | 0 |  | 0 |  | 0 |  | 0
EDAR | Externo | Ud. | Mantenimiento cada 6 años de la centrifugadora FLOTTWEG modelo X4E-4/454 nº2 de la EDAR La China según se indica en el anexo de mantenimiento del PPT. | PV-CH-014 | 0 | 27288.58 |  | 0 |  | 0 |  | 0 |  | 0 |  | 0 |  | 0 |  | 0 |  | 0 |  | 0 |  | 0 |  | 0 |  | 0 |  | 0 |  | 0 |  | 0 |  | 0 |  | 0 |  | 0 |  | 0 |  | 0 |  | 0 |  | 0 |  | 0 |  | 0 |  | 0 |  | 0 |  | 0 |  | 0 |  | 0 |  | 0 |  | 0 |  | 0 |  | 0 |  | 0 |  | 0 |  | 0 |  | 0 |  | 0 |  | 0 |  | 0 |  | 0 |  | 0 |  | 0 |  | 0 |  | 0 |  | 0 |  | 0 |  | 0 |  | 0 |  | 0 |  | 0 |  | 0 |  | 0 |  | 0 |  | 0 |  | 0 |  | 0 |  | 0 |  | 0 |  | 0
EDAR | Externo | Ud. | Mantenimiento cada 36.000 h del turbocompresor HV-TURBO modelo KA 66 SV nº1 de la EDAR La China según se indica en el anexo de mantenimiento del PPT. | PV-CH-024 | 1 | 70884.6305 |  | 0 |  | 0 |  | 0 |  | 0 |  | 0 |  | 0 |  | 0 |  | 0 |  | 0 |  | 0 |  | 0 |  | 0 |  | 0 |  | 0 |  | 0 |  | 0 |  | 0 |  | 0 |  | 0 |  | 0 |  | 0 |  | 0 |  | 0 |  | 0 |  | 0 |  | 0 |  | 0 |  | 0 |  | 0 |  | 0 |  | 0 |  | 0 |  | 0 |  | 0 |  | 0 |  | 0 |  | 0 |  | 0 |  | 0 |  | 0 |  | 0 |  | 0 |  | 0 |  | 0 |  | 0 |  | 0 |  | 0 |  | 0 |  | 0 |  | 0 |  | 0 |  | 0 |  | 0 |  | 0 |  | 0 |  | 0 |  | 0 | 1 | 70884.6305 |  | 0 |  | 0
EDAR | Externo | Ud. | Mantenimiento cada 36.000 h del turbocompresor HV-TURBO modelo KA 66 SV nº2 de la EDAR La China según se indica en el anexo de mantenimiento del PPT. | PV-CH-025 | 1 | 70884.6305 |  | 0 |  | 0 |  | 0 |  | 0 |  | 0 |  | 0 |  | 0 |  | 0 |  | 0 |  | 0 |  | 0 |  | 0 |  | 0 |  | 0 |  | 0 |  | 0 |  | 0 |  | 0 |  | 0 |  | 0 |  | 0 |  | 0 |  | 0 |  | 0 |  | 0 |  | 0 |  | 0 |  | 0 |  | 0 |  | 0 |  | 0 |  | 0 |  | 0 |  | 0 |  | 0 |  | 0 |  | 0 |  | 0 |  | 0 |  | 0 |  | 0 |  | 0 |  | 0 |  | 0 |  | 0 | 1 | 70884.6305 |  | 0 |  | 0 |  | 0 |  | 0 |  | 0 |  | 0 |  | 0 |  | 0 |  | 0 |  | 0 |  | 0 |  | 0 |  | 0 |  | 0
EDAR | Externo | Ud. | Mantenimiento cada 20.000 h del motor del turbocompresor HV-TURBO modelo KA 66 SV nº1 de la EDAR La China según se indica en el anexo de mantenimiento del PPT. | PV-CH-026 | 2 | 14000 |  | 0 |  | 0 |  | 0 |  | 0 |  | 0 |  | 0 |  | 0 |  | 0 |  | 0 |  | 0 |  | 0 |  | 0 |  | 0 |  | 0 |  | 0 |  | 0 |  | 0 |  | 0 |  | 0 |  | 0 |  | 0 | 1 | 14000 |  | 0 |  | 0 |  | 0 |  | 0 |  | 0 |  | 0 |  | 0 |  | 0 |  | 0 |  | 0 |  | 0 |  | 0 |  | 0 |  | 0 |  | 0 |  | 0 |  | 0 |  | 0 |  | 0 |  | 0 |  | 0 |  | 0 |  | 0 |  | 0 |  | 0 |  | 0 |  | 0 |  | 0 |  | 0 |  | 0 |  | 0 |  | 0 |  | 0 |  | 0 |  | 0 | 1 | 14000 |  | 0 |  | 0
EDAR | Externo | Ud. | Mantenimiento cada 20.000 h del motor del turbocompresor HV-TURBO modelo KA 66 SV nº2 de la EDAR La China según se indica en el anexo de mantenimiento del PPT. | PV-CH-027 | 2 | 14000 |  | 0 |  | 0 |  | 0 |  | 0 |  | 0 |  | 0 |  | 0 |  | 0 |  | 0 |  | 0 |  | 0 |  | 0 |  | 0 |  | 0 |  | 0 |  | 0 |  | 0 |  | 0 |  | 0 | 1 | 14000 |  | 0 |  | 0 |  | 0 |  | 0 |  | 0 |  | 0 |  | 0 |  | 0 |  | 0 |  | 0 |  | 0 |  | 0 |  | 0 |  | 0 |  | 0 |  | 0 |  | 0 |  | 0 |  | 0 |  | 0 |  | 0 |  | 0 |  | 0 | 1 | 14000 |  | 0 |  | 0 |  | 0 |  | 0 |  | 0 |  | 0 |  | 0 |  | 0 |  | 0 |  | 0 |  | 0 |  | 0 |  | 0 |  | 0 |  | 0 |  | 0
EDAR | Externo | Ud. | Mantenimiento anual espesador dinámico Huber nº1 | PV-CH-028 | 5 | 8500 |  | 0 |  | 0 |  | 0 |  | 0 |  | 0 |  | 0 |  | 0 |  | 0 |  | 0 |  | 0 | 1 | 8500 |  | 0 |  | 0 |  | 0 |  | 0 |  | 0 |  | 0 |  | 0 |  | 0 |  | 0 |  | 0 |  | 0 | 1 | 8500 |  | 0 |  | 0 |  | 0 |  | 0 |  | 0 |  | 0 |  | 0 |  | 0 |  | 0 |  | 0 |  | 0 | 1 | 8500 |  | 0 |  | 0 |  | 0 |  | 0 |  | 0 |  | 0 |  | 0 |  | 0 |  | 0 |  | 0 |  | 0 | 1 | 8500 |  | 0 |  | 0 |  | 0 |  | 0 |  | 0 |  | 0 |  | 0 |  | 0 |  | 0 |  | 0 |  | 0 | 1 | 8500 |  | 0
EDAR | Externo | Ud. | Mantenimiento anual espesador dinámico Huber nº2 | PV-CH-029 | 5 | 8500 |  | 0 |  | 0 |  | 0 |  | 0 |  | 0 |  | 0 |  | 0 |  | 0 |  | 0 |  | 0 | 1 | 8500 |  | 0 |  | 0 |  | 0 |  | 0 |  | 0 |  | 0 |  | 0 |  | 0 |  | 0 |  | 0 |  | 0 | 1 | 8500 |  | 0 |  | 0 |  | 0 |  | 0 |  | 0 |  | 0 |  | 0 |  | 0 |  | 0 |  | 0 |  | 0 | 1 | 8500 |  | 0 |  | 0 |  | 0 |  | 0 |  | 0 |  | 0 |  | 0 |  | 0 |  | 0 |  | 0 |  | 0 | 1 | 8500 |  | 0 |  | 0 |  | 0 |  | 0 |  | 0 |  | 0 |  | 0 |  | 0 |  | 0 |  | 0 |  | 0 | 1 | 8500 |  | 0
EDAR | Externo | Ud. | Mantenimiento anual espesador dinámico Huber nº3 | PV-CH-030 | 5 | 8500 |  | 0 |  | 0 |  | 0 |  | 0 |  | 0 |  | 0 |  | 0 |  | 0 |  | 0 |  | 0 | 1 | 8500 |  | 0 |  | 0 |  | 0 |  | 0 |  | 0 |  | 0 |  | 0 |  | 0 |  | 0 |  | 0 |  | 0 | 1 | 8500 |  | 0 |  | 0 |  | 0 |  | 0 |  | 0 |  | 0 |  | 0 |  | 0 |  | 0 |  | 0 |  | 0 | 1 | 8500 |  | 0 |  | 0 |  | 0 |  | 0 |  | 0 |  | 0 |  | 0 |  | 0 |  | 0 |  | 0 |  | 0 | 1 | 8500 |  | 0 |  | 0 |  | 0 |  | 0 |  | 0 |  | 0 |  | 0 |  | 0 |  | 0 |  | 0 |  | 0 | 1 | 8500 |  | 0
EDAR | Externo | Ud. | Mantenimiento anual de la soplante de levitación magnética SULZER modelo HST30 46-1-250-40 nº1 de la EDAR La China según se indica en el anexo de mantenimiento del PPT. | PV-CH-027 | 4 | 6490 |  | 0 |  | 0 |  | 0 |  | 0 |  | 0 |  | 0 | 1 | 6490 |  | 0 |  | 0 |  | 0 |  | 0 |  | 0 |  | 0 |  | 0 |  | 0 |  | 0 |  | 0 |  | 0 | 1 | 6490 |  | 0 |  | 0 |  | 0 |  | 0 |  | 0 |  | 0 |  | 0 |  | 0 |  | 0 |  | 0 |  | 0 | 1 | 6490 |  | 0 |  | 0 |  | 0 |  | 0 |  | 0 |  | 0 |  | 0 |  | 0 |  | 0 |  | 0 |  | 0 |  | 0 |  | 0 |  | 0 |  | 0 |  | 0 |  | 0 |  | 0 |  | 0 |  | 0 |  | 0 |  | 0 |  | 0 | 1 | 6490 |  | 0 |  | 0 |  | 0 |  | 0 |  | 0
EDAR | Externo | Ud. | Mantenimiento anual de la soplante de levitación magnética SULZER modelo HST30 46-1-250-40 nº2 de la EDAR La China según se indica en el anexo de mantenimiento del PPT. | PV-CH-028 | 4 | 6490 |  | 0 |  | 0 |  | 0 |  | 0 |  | 0 |  | 0 | 1 | 6490 |  | 0 |  | 0 |  | 0 |  | 0 |  | 0 |  | 0 |  | 0 |  | 0 |  | 0 |  | 0 |  | 0 | 1 | 6490 |  | 0 |  | 0 |  | 0 |  | 0 |  | 0 |  | 0 |  | 0 |  | 0 |  | 0 |  | 0 |  | 0 | 1 | 6490 |  | 0 |  | 0 |  | 0 |  | 0 |  | 0 |  | 0 |  | 0 |  | 0 |  | 0 |  | 0 |  | 0 |  | 0 |  | 0 |  | 0 |  | 0 |  | 0 |  | 0 |  | 0 |  | 0 |  | 0 |  | 0 |  | 0 |  | 0 | 1 | 6490 |  | 0 |  | 0 |  | 0 |  | 0 |  | 0
EDAR | Externo | Ud. | Mantenimiento cada 4 años de la soplante de levitación magnética SULZER modelo HST30 46-1-250-40 nº1 de la EDAR La China según se indica en el anexo de mantenimiento del PPT. | PV-CH-029 | 1 | 11847 |  | 0 |  | 0 |  | 0 |  | 0 |  | 0 |  | 0 |  | 0 |  | 0 |  | 0 |  | 0 |  | 0 |  | 0 |  | 0 |  | 0 |  | 0 |  | 0 |  | 0 |  | 0 |  | 0 |  | 0 |  | 0 |  | 0 |  | 0 |  | 0 |  | 0 |  | 0 |  | 0 |  | 0 |  | 0 |  | 0 |  | 0 |  | 0 |  | 0 |  | 0 |  | 0 |  | 0 |  | 0 |  | 0 |  | 0 |  | 0 |  | 0 |  | 0 | 1 | 11847 |  | 0 |  | 0 |  | 0 |  | 0 |  | 0 |  | 0 |  | 0 |  | 0 |  | 0 |  | 0 |  | 0 |  | 0 |  | 0 |  | 0 |  | 0 |  | 0 |  | 0
EDAR | Externo | Ud. | Mantenimiento cada 4 años de la soplante de levitación magnética SULZER modelo HST30 46-1-250-40 nº2 de la EDAR La China según se indica en el anexo de mantenimiento del PPT. | PV-CH-030 | 1 | 11847 |  | 0 |  | 0 |  | 0 |  | 0 |  | 0 |  | 0 |  | 0 |  | 0 |  | 0 |  | 0 |  | 0 |  | 0 |  | 0 |  | 0 |  | 0 |  | 0 |  | 0 |  | 0 |  | 0 |  | 0 |  | 0 |  | 0 |  | 0 |  | 0 |  | 0 |  | 0 |  | 0 |  | 0 |  | 0 |  | 0 |  | 0 |  | 0 |  | 0 |  | 0 |  | 0 |  | 0 |  | 0 |  | 0 |  | 0 |  | 0 |  | 0 |  | 0 | 1 | 11847 |  | 0 |  | 0 |  | 0 |  | 0 |  | 0 |  | 0 |  | 0 |  | 0 |  | 0 |  | 0 |  | 0 |  | 0 |  | 0 |  | 0 |  | 0 |  | 0 |  | 0
EDAR | Externo | Ud. | Mantenimiento cada 20.000 h o tres años de la soplante MPR modelo SEM.20TR.GCN nº1 de la EDAR La China según se indica en el anexo de mantenimiento del PPT. | PV-CH-028 | 1 | 2991 |  | 0 |  | 0 |  | 0 |  | 0 |  | 0 |  | 0 |  | 0 |  | 0 |  | 0 |  | 0 |  | 0 |  | 0 |  | 0 |  | 0 |  | 0 |  | 0 |  | 0 |  | 0 |  | 0 |  | 0 |  | 0 |  | 0 |  | 0 |  | 0 |  | 0 |  | 0 |  | 0 |  | 0 |  | 0 |  | 0 |  | 0 |  | 0 |  | 0 |  | 0 |  | 0 | 1 | 2991 |  | 0 |  | 0 |  | 0 |  | 0 |  | 0 |  | 0 |  | 0 |  | 0 |  | 0 |  | 0 |  | 0 |  | 0 |  | 0 |  | 0 |  | 0 |  | 0 |  | 0 |  | 0 |  | 0 |  | 0 |  | 0 |  | 0 |  | 0 |  | 0
EDAR | Externo | Ud. | Mantenimiento cada 20.000 h o tres años de la soplante MPR modelo SEM.20TR.GCN nº2 de la EDAR La China según se indica en el anexo de mantenimiento del PPT. | PV-CH-029 | 2 | 2991 |  | 0 |  | 0 |  | 0 |  | 0 | 1 | 2991 |  | 0 |  | 0 |  | 0 |  | 0 |  | 0 |  | 0 |  | 0 |  | 0 |  | 0 |  | 0 |  | 0 |  | 0 |  | 0 |  | 0 |  | 0 |  | 0 |  | 0 |  | 0 |  | 0 |  | 0 |  | 0 |  | 0 |  | 0 |  | 0 |  | 0 |  | 0 |  | 0 |  | 0 |  | 0 |  | 0 |  | 0 |  | 0 |  | 0 |  | 0 |  | 0 | 1 | 2991 |  | 0 |  | 0 |  | 0 |  | 0 |  | 0 |  | 0 |  | 0 |  | 0 |  | 0 |  | 0 |  | 0 |  | 0 |  | 0 |  | 0 |  | 0 |  | 0 |  | 0 |  | 0 |  | 0
EDAR | Externo | Ud. | Mantenimiento cada 20.000 h o tres años de la soplante MPR modelo SEM.20TR.GCN nº3 de la EDAR La China según se indica en el anexo de mantenimiento del PPT. | PV-CH-030 | 2 | 2991 |  | 0 |  | 0 |  | 0 |  | 0 |  | 0 |  | 0 |  | 0 |  | 0 |  | 0 |  | 0 | 1 | 2991 |  | 0 |  | 0 |  | 0 |  | 0 |  | 0 |  | 0 |  | 0 |  | 0 |  | 0 |  | 0 |  | 0 |  | 0 |  | 0 |  | 0 |  | 0 |  | 0 |  | 0 |  | 0 |  | 0 |  | 0 | 1 | 2991 |  | 0 |  | 0 |  | 0 |  | 0 |  | 0 |  | 0 |  | 0 |  | 0 |  | 0 |  | 0 |  | 0 |  | 0 |  | 0 |  | 0 |  | 0 |  | 0 |  | 0 |  | 0 |  | 0 |  | 0 |  | 0 |  | 0 |  | 0 |  | 0 |  | 0 |  | 0 |  | 0 |  | 0
EDAR | Externo | Ud. | Mantenimiento cada 20.000 h o tres años de la soplante MPR modelo SEM.20TR.GCN nº4 de la EDAR La China según se indica en el anexo de mantenimiento del PPT. | PV-CH-031 | 2 | 2991 |  | 0 |  | 0 |  | 0 |  | 0 |  | 0 |  | 0 |  | 0 |  | 0 |  | 0 |  | 0 |  | 0 |  | 0 |  | 0 |  | 0 | 1 | 2991 |  | 0 |  | 0 |  | 0 |  | 0 |  | 0 |  | 0 |  | 0 |  | 0 |  | 0 |  | 0 |  | 0 |  | 0 |  | 0 |  | 0 |  | 0 |  | 0 |  | 0 |  | 0 |  | 0 |  | 0 |  | 0 |  | 0 |  | 0 |  | 0 |  | 0 |  | 0 |  | 0 |  | 0 |  | 0 |  | 0 |  | 0 |  | 0 |  | 0 |  | 0 |  | 0 | 1 | 2991 |  | 0 |  | 0 |  | 0 |  | 0 |  | 0 |  | 0 |  | 0 |  | 0 |  | 0
EDAR | Externo | Ud. | Mantenimiento cada 20.000 h o tres años de la soplante MPR modelo SEM.40-TR/FV GCN posición A de la EDAR La China según se indica en el anexo de mantenimiento del PPT. | PV-CH-037 | 2 | 4814 |  | 0 |  | 0 |  | 0 |  | 0 |  | 0 |  | 0 |  | 0 |  | 0 |  | 0 |  | 0 |  | 0 |  | 0 |  | 0 |  | 0 | 1 | 4814 |  | 0 |  | 0 |  | 0 |  | 0 |  | 0 |  | 0 |  | 0 |  | 0 |  | 0 |  | 0 |  | 0 |  | 0 |  | 0 |  | 0 |  | 0 |  | 0 |  | 0 |  | 0 |  | 0 |  | 0 |  | 0 |  | 0 |  | 0 |  | 0 |  | 0 |  | 0 |  | 0 |  | 0 |  | 0 |  | 0 |  | 0 |  | 0 |  | 0 |  | 0 |  | 0 | 1 | 4814 |  | 0 |  | 0 |  | 0 |  | 0 |  | 0 |  | 0 |  | 0 |  | 0 |  | 0
EDAR | Externo | Ud. | Mantenimiento cada 20.000 h o tres años de la soplante MPR modelo SEM.40-TR/FV GCN posición B de la EDAR La China según se indica en el anexo de mantenimiento del PPT. | PV-CH-038 | 2 | 4814 |  | 0 |  | 0 |  | 0 |  | 0 |  | 0 |  | 0 |  | 0 |  | 0 |  | 0 |  | 0 |  | 0 |  | 0 |  | 0 |  | 0 |  | 0 |  | 0 |  | 0 | 1 | 4814 |  | 0 |  | 0 |  | 0 |  | 0 |  | 0 |  | 0 |  | 0 |  | 0 |  | 0 |  | 0 |  | 0 |  | 0 |  | 0 |  | 0 |  | 0 |  | 0 |  | 0 |  | 0 |  | 0 |  | 0 |  | 0 |  | 0 |  | 0 |  | 0 |  | 0 |  | 0 |  | 0 |  | 0 |  | 0 |  | 0 |  | 0 |  | 0 |  | 0 |  | 0 |  | 0 | 1 | 4814 |  | 0 |  | 0 |  | 0 |  | 0 |  | 0 |  | 0
EDAR | Externo | Ud. | Mantenimiento cada 20.000 h o tres años de la soplante MPR modelo SEM.40-TR/FV GCN posición C de la EDAR La China según se indica en el anexo de mantenimiento del PPT. | PV-CH-039 | 2 | 4814 |  | 0 |  | 0 |  | 0 |  | 0 |  | 0 |  | 0 |  | 0 |  | 0 |  | 0 |  | 0 |  | 0 |  | 0 |  | 0 |  | 0 |  | 0 |  | 0 |  | 0 |  | 0 |  | 0 |  | 0 | 1 | 4814 |  | 0 |  | 0 |  | 0 |  | 0 |  | 0 |  | 0 |  | 0 |  | 0 |  | 0 |  | 0 |  | 0 |  | 0 |  | 0 |  | 0 |  | 0 |  | 0 |  | 0 |  | 0 |  | 0 |  | 0 |  | 0 |  | 0 |  | 0 |  | 0 |  | 0 |  | 0 |  | 0 |  | 0 |  | 0 |  | 0 |  | 0 |  | 0 |  | 0 |  | 0 |  | 0 | 1 | 4814 |  | 0 |  | 0 |  | 0
EDAR | Externo | Ud. | Mantenimiento cada 20.000 h o tres años de la soplante MPR modelo 2BH1 600 7AD31 Z M71 que da servicio a las calderas nº5 y nº6 de la EDAR de La China según se indica en el anexo de mantenimiento del PPT. | PV-CH-044 | 2 | 997.5 |  | 0 |  | 0 |  | 0 |  | 0 |  | 0 |  | 0 |  | 0 |  | 0 |  | 0 | 1 | 997.5 |  | 0 |  | 0 |  | 0 |  | 0 |  | 0 |  | 0 |  | 0 |  | 0 |  | 0 |  | 0 |  | 0 |  | 0 |  | 0 |  | 0 |  | 0 |  | 0 |  | 0 |  | 0 |  | 0 |  | 0 |  | 0 |  | 0 |  | 0 |  | 0 |  | 0 |  | 0 |  | 0 |  | 0 |  | 0 |  | 0 |  | 0 |  | 0 |  | 0 |  | 0 |  | 0 | 1 | 997.5 |  | 0 |  | 0 |  | 0 |  | 0 |  | 0 |  | 0 |  | 0 |  | 0 |  | 0 |  | 0 |  | 0 |  | 0 |  | 0 |  | 0
EDAR | Externo | Ud. | Mantenimiento cada 10.000 h o 14 meses del compresor MPR R 50-G nº1 que da servicio a los digestores nº1, nº2, nº3 y nº4 de la EDAR La China según se indica en el anexo de mantenimiento del PPT. | PV-CH-045 | 6 | 3815 |  | 0 | 1 | 3815 |  | 0 |  | 0 |  | 0 |  | 0 |  | 0 |  | 0 |  | 0 |  | 0 |  | 0 |  | 0 |  | 0 |  | 0 |  | 0 | 1 | 3815 |  | 0 |  | 0 |  | 0 |  | 0 |  | 0 |  | 0 |  | 0 |  | 0 |  | 0 |  | 0 |  | 0 |  | 0 |  | 0 | 1 | 3815 |  | 0 |  | 0 |  | 0 |  | 0 |  | 0 |  | 0 |  | 0 |  | 0 |  | 0 |  | 0 |  | 0 |  | 0 |  | 0 | 1 | 3815 |  | 0 |  | 0 |  | 0 |  | 0 |  | 0 |  | 0 |  | 0 |  | 0 |  | 0 |  | 0 |  | 0 |  | 0 |  | 0 | 1 | 3815 |  | 0 | 1 | 3815
EDAR | Externo | Ud. | Mantenimiento cada 10.000 h o 14 meses del compresor MPR R 50-G nº2 que da servicio a los digestores nº1, nº2, nº3 y nº4 de la EDAR La China según se indica en el anexo de mantenimiento del PPT. | PV-CH-046 | 6 | 3815 |  | 0 | 1 | 3815 |  | 0 |  | 0 |  | 0 |  | 0 |  | 0 |  | 0 |  | 0 |  | 0 |  | 0 |  | 0 |  | 0 |  | 0 |  | 0 | 1 | 3815 |  | 0 |  | 0 |  | 0 |  | 0 |  | 0 |  | 0 |  | 0 |  | 0 |  | 0 |  | 0 |  | 0 |  | 0 |  | 0 | 1 | 3815 |  | 0 |  | 0 |  | 0 |  | 0 |  | 0 |  | 0 |  | 0 |  | 0 |  | 0 |  | 0 |  | 0 |  | 0 |  | 0 | 1 | 3815 |  | 0 |  | 0 |  | 0 |  | 0 |  | 0 |  | 0 |  | 0 |  | 0 |  | 0 |  | 0 |  | 0 |  | 0 |  | 0 | 1 | 3815 |  | 0 | 1 | 3815
EDAR | Externo | Ud. | Mantenimiento cada 10.000 h o 14 meses del compresor MPR R 40-G nº3 que da servicio a los digestores nº1, nº2, nº3 y nº4 de la EDAR La China según se indica en el anexo de mantenimiento del PPT. | PV-CH-047 | 6 | 3537 |  | 0 |  | 0 | 1 | 3537 |  | 0 |  | 0 |  | 0 |  | 0 |  | 0 |  | 0 |  | 0 |  | 0 |  | 0 |  | 0 |  | 0 |  | 0 |  | 0 | 1 | 3537 |  | 0 |  | 0 |  | 0 |  | 0 |  | 0 |  | 0 |  | 0 |  | 0 |  | 0 |  | 0 |  | 0 |  | 0 |  | 0 | 1 | 3537 |  | 0 |  | 0 |  | 0 |  | 0 |  | 0 |  | 0 |  | 0 |  | 0 |  | 0 |  | 0 |  | 0 |  | 0 |  | 0 | 1 | 3537 |  | 0 |  | 0 |  | 0 |  | 0 |  | 0 |  | 0 |  | 0 |  | 0 |  | 0 |  | 0 |  | 0 |  | 0 |  | 0 | 1 | 3537 | 1 | 3537
EDAR | Externo | Ud. | Mantenimiento cada 10.000 h o 14 meses del compresor MPR R 40-G nº4 que da servicio a los digestores nº1, nº2, nº3 y nº4 de la EDAR La China según se indica en el anexo de mantenimiento del PPT. | PV-CH-048 | 6 | 3537 |  | 0 |  | 0 | 1 | 3537 |  | 0 |  | 0 |  | 0 |  | 0 |  | 0 |  | 0 |  | 0 |  | 0 |  | 0 |  | 0 |  | 0 |  | 0 |  | 0 | 1 | 3537 |  | 0 |  | 0 |  | 0 |  | 0 |  | 0 |  | 0 |  | 0 |  | 0 |  | 0 |  | 0 |  | 0 |  | 0 |  | 0 | 1 | 3537 |  | 0 |  | 0 |  | 0 |  | 0 |  | 0 |  | 0 |  | 0 |  | 0 |  | 0 |  | 0 |  | 0 |  | 0 |  | 0 | 1 | 3537 |  | 0 |  | 0 |  | 0 |  | 0 |  | 0 |  | 0 |  | 0 |  | 0 |  | 0 |  | 0 |  | 0 |  | 0 |  | 0 | 1 | 3537 | 1 | 3537
EDAR | Externo | Ud. | Mantenimiento cada 10.000 h o 14 meses del compresor MPR R 40-G nº5 que da servicio a los digestores nº1, nº2, nº3 y nº4 de la EDAR La China según se indica en el anexo de mantenimiento del PPT. | PV-CH-049 | 4 | 3537 |  | 0 |  | 0 |  | 0 |  | 0 |  | 0 |  | 0 |  | 0 |  | 0 |  | 0 |  | 0 |  | 0 |  | 0 | 1 | 3537 |  | 0 |  | 0 |  | 0 |  | 0 |  | 0 |  | 0 |  | 0 |  | 0 |  | 0 |  | 0 |  | 0 |  | 0 |  | 0 | 1 | 3537 |  | 0 |  | 0 |  | 0 |  | 0 |  | 0 |  | 0 |  | 0 |  | 0 |  | 0 |  | 0 |  | 0 |  | 0 |  | 0 | 1 | 3537 |  | 0 |  | 0 |  | 0 |  | 0 |  | 0 |  | 0 |  | 0 |  | 0 |  | 0 |  | 0 |  | 0 |  | 0 |  | 0 | 1 | 3537 |  | 0 |  | 0 |  | 0 |  | 0 |  | 0
EDAR | Externo | Ud. | Mantenimiento cada 10.000 h o 14 meses del compresor MPR R 40-G nº6 que da servicio a los digestores nº1, nº2, nº3 y nº4 de la EDAR La China según se indica en el anexo de mantenimiento del PPT. | PV-CH-050 | 4 | 3537 |  | 0 |  | 0 |  | 0 |  | 0 |  | 0 |  | 0 |  | 0 |  | 0 | 1 | 3537 |  | 0 |  | 0 |  | 0 |  | 0 |  | 0 |  | 0 |  | 0 |  | 0 |  | 0 |  | 0 |  | 0 |  | 0 |  | 0 | 1 | 3537 |  | 0 |  | 0 |  | 0 |  | 0 |  | 0 |  | 0 |  | 0 |  | 0 |  | 0 |  | 0 |  | 0 |  | 0 |  | 0 | 1 | 3537 |  | 0 |  | 0 |  | 0 |  | 0 |  | 0 |  | 0 |  | 0 |  | 0 |  | 0 |  | 0 |  | 0 |  | 0 |  | 0 | 1 | 3537 |  | 0 |  | 0 |  | 0 |  | 0 |  | 0 |  | 0 |  | 0 |  | 0 |  | 0
EDAR | Externo | Ud. | Mantenimiento cada 10.000 h o 14 meses del compresor MPR R 70-G nº1 que da servicio al digestor nº5 de la EDAR La China según se indica en el anexo de mantenimiento del PPT. | PV-CH-051 | 4 | 4315 |  | 0 |  | 0 |  | 0 |  | 0 |  | 0 |  | 0 |  | 0 |  | 0 |  | 0 |  | 0 |  | 0 |  | 0 | 1 | 4315 |  | 0 |  | 0 |  | 0 |  | 0 |  | 0 |  | 0 |  | 0 |  | 0 |  | 0 |  | 0 |  | 0 |  | 0 |  | 0 | 1 | 4315 |  | 0 |  | 0 |  | 0 |  | 0 |  | 0 |  | 0 |  | 0 |  | 0 |  | 0 |  | 0 |  | 0 |  | 0 |  | 0 | 1 | 4315 |  | 0 |  | 0 |  | 0 |  | 0 |  | 0 |  | 0 |  | 0 |  | 0 |  | 0 |  | 0 |  | 0 |  | 0 |  | 0 | 1 | 4315 |  | 0 |  | 0 |  | 0 |  | 0 |  | 0
EDAR | Externo | Ud. | Mantenimiento cada 10.000 h o 14 meses del compresor MPR R 70-G nº2 que da servicio al digestor nº5 de la EDAR La China según se indica en el anexo de mantenimiento del PPT. | PV-CH-052 | 4 | 4315 |  | 0 |  | 0 |  | 0 |  | 0 |  | 0 |  | 0 |  | 0 |  | 0 | 1 | 4315 |  | 0 |  | 0 |  | 0 |  | 0 |  | 0 |  | 0 |  | 0 |  | 0 |  | 0 |  | 0 |  | 0 |  | 0 |  | 0 | 1 | 4315 |  | 0 |  | 0 |  | 0 |  | 0 |  | 0 |  | 0 |  | 0 |  | 0 |  | 0 |  | 0 |  | 0 |  | 0 |  | 0 | 1 | 4315 |  | 0 |  | 0 |  | 0 |  | 0 |  | 0 |  | 0 |  | 0 |  | 0 |  | 0 |  | 0 |  | 0 |  | 0 |  | 0 | 1 | 4315 |  | 0 |  | 0 |  | 0 |  | 0 |  | 0 |  | 0 |  | 0 |  | 0 |  | 0
EDAR | Externo | Ud. | Mantenimiento cada 10.000 h o 14 meses del compresor MPR R R 60-G que da servicio al digestor nº6 de la EDAR La China según se indica en el anexo de mantenimiento del PPT. | PV-CH-053 | 0 | 4315 |  | 0 |  | 0 |  | 0 |  | 0 |  | 0 |  | 0 |  | 0 |  | 0 |  | 0 |  | 0 |  | 0 |  | 0 |  | 0 |  | 0 |  | 0 |  | 0 |  | 0 |  | 0 |  | 0 |  | 0 |  | 0 |  | 0 |  | 0 |  | 0 |  | 0 |  | 0 |  | 0 |  | 0 |  | 0 |  | 0 |  | 0 |  | 0 |  | 0 |  | 0 |  | 0 |  | 0 |  | 0 |  | 0 |  | 0 |  | 0 |  | 0 |  | 0 |  | 0 |  | 0 |  | 0 |  | 0 |  | 0 |  | 0 |  | 0 |  | 0 |  | 0 |  | 0 |  | 0 |  | 0 |  | 0 |  | 0 |  | 0 |  | 0 |  | 0 |  | 0
EDAR | Externo | Ud. | Mantenimiento cada 10.000 h o 14 meses del compresor MPR R R 60-G que da servicio al digestor nº7 de la EDAR La China según se indica en el anexo de mantenimiento del PPT. | PV-CH-054 | 0 | 4315 |  | 0 |  | 0 |  | 0 |  | 0 |  | 0 |  | 0 |  | 0 |  | 0 |  | 0 |  | 0 |  | 0 |  | 0 |  | 0 |  | 0 |  | 0 |  | 0 |  | 0 |  | 0 |  | 0 |  | 0 |  | 0 |  | 0 |  | 0 |  | 0 |  | 0 |  | 0 |  | 0 |  | 0 |  | 0 |  | 0 |  | 0 |  | 0 |  | 0 |  | 0 |  | 0 |  | 0 |  | 0 |  | 0 |  | 0 |  | 0 |  | 0 |  | 0 |  | 0 |  | 0 |  | 0 |  | 0 |  | 0 |  | 0 |  | 0 |  | 0 |  | 0 |  | 0 |  | 0 |  | 0 |  | 0 |  | 0 |  | 0 |  | 0 |  | 0 |  | 0
EDAR | Externo | Ud. | Mantenimiento cada 6.000 h o un año del compresor ABC modelo 2 EHA-2-TER-G nº1 de la EDAR La China según se indica en el anexo de mantenimiento del PPT. | PV-CH-055 | 5 | 6216 |  | 0 |  | 0 |  | 0 |  | 0 |  | 0 |  | 0 |  | 0 | 1 | 6216 |  | 0 |  | 0 |  | 0 |  | 0 |  | 0 |  | 0 |  | 0 |  | 0 |  | 0 |  | 0 |  | 0 | 1 | 6216 |  | 0 |  | 0 |  | 0 |  | 0 |  | 0 |  | 0 |  | 0 |  | 0 |  | 0 |  | 0 |  | 0 | 1 | 6216 |  | 0 |  | 0 |  | 0 |  | 0 |  | 0 |  | 0 |  | 0 |  | 0 |  | 0 |  | 0 |  | 0 | 1 | 6216 |  | 0 |  | 0 |  | 0 |  | 0 |  | 0 |  | 0 |  | 0 |  | 0 |  | 0 |  | 0 |  | 0 | 1 | 6216 |  | 0 |  | 0 |  | 0 |  | 0
EDAR | Externo | Ud. | Mantenimiento cada 6.000 h o un año del compresor ABC modelo 2 EHA-2-TER-G nº2 de la EDAR La China según se indica en el anexo de mantenimiento del PPT. | PV-CH-056 | 5 | 6216 |  | 0 |  | 0 |  | 0 |  | 0 |  | 0 |  | 0 |  | 0 | 1 | 6216 |  | 0 |  | 0 |  | 0 |  | 0 |  | 0 |  | 0 |  | 0 |  | 0 |  | 0 |  | 0 |  | 0 | 1 | 6216 |  | 0 |  | 0 |  | 0 |  | 0 |  | 0 |  | 0 |  | 0 |  | 0 |  | 0 |  | 0 |  | 0 | 1 | 6216 |  | 0 |  | 0 |  | 0 |  | 0 |  | 0 |  | 0 |  | 0 |  | 0 |  | 0 |  | 0 |  | 0 | 1 | 6216 |  | 0 |  | 0 |  | 0 |  | 0 |  | 0 |  | 0 |  | 0 |  | 0 |  | 0 |  | 0 |  | 0 | 1 | 6216 |  | 0 |  | 0 |  | 0 |  | 0
EDAR | Externo | Ud. | Mantenimiento cada 20.000 h o 3 años del compresor de aire de la filtración terciaria nº1 de la EDAR La China según se indica en el anexo de mantenimiento del PPTP. | PV-CH-057 | 2 | 4329.5175 |  | 0 |  | 0 |  | 0 |  | 0 |  | 0 |  | 0 |  | 0 |  | 0 |  | 0 |  | 0 |  | 0 |  | 0 |  | 0 |  | 0 |  | 0 |  | 0 |  | 0 |  | 0 |  | 0 | 1 | 4329.5175 |  | 0 |  | 0 |  | 0 |  | 0 |  | 0 |  | 0 |  | 0 |  | 0 |  | 0 |  | 0 |  | 0 |  | 0 |  | 0 |  | 0 |  | 0 |  | 0 |  | 0 |  | 0 |  | 0 |  | 0 |  | 0 |  | 0 |  | 0 |  | 0 |  | 0 |  | 0 |  | 0 |  | 0 |  | 0 |  | 0 |  | 0 |  | 0 |  | 0 |  | 0 |  | 0 | 1 | 4329.5175 |  | 0 |  | 0 |  | 0 |  | 0
EDAR | Externo | Ud. | Mantenimiento cada 20.000 h o 3 años del compresor de aire de la filtración terciaria nº2 de la EDAR La China según se indica en el anexo de mantenimiento del PPTP. | PV-CH-058 | 2 | 4329.5175 |  | 0 |  | 0 |  | 0 |  | 0 |  | 0 |  | 0 |  | 0 |  | 0 |  | 0 |  | 0 |  | 0 |  | 0 |  | 0 |  | 0 |  | 0 |  | 0 |  | 0 |  | 0 |  | 0 | 1 | 4329.5175 |  | 0 |  | 0 |  | 0 |  | 0 |  | 0 |  | 0 |  | 0 |  | 0 |  | 0 |  | 0 |  | 0 |  | 0 |  | 0 |  | 0 |  | 0 |  | 0 |  | 0 |  | 0 |  | 0 |  | 0 |  | 0 |  | 0 |  | 0 |  | 0 |  | 0 |  | 0 |  | 0 |  | 0 |  | 0 |  | 0 |  | 0 |  | 0 |  | 0 |  | 0 |  | 0 | 1 | 4329.5175 |  | 0 |  | 0 |  | 0 |  | 0
EDAR | Externo | Ud. | Mantenimiento cada 20.000 h o 3 años del compresor de aire de flotación nº1 de la EDAR La China según se indica en el anexo de mantenimiento del PPTP. | PV-CH-059 | 2 | 2292.0975 |  | 0 |  | 0 |  | 0 |  | 0 |  | 0 |  | 0 |  | 0 |  | 0 |  | 0 |  | 0 |  | 0 |  | 0 |  | 0 |  | 0 |  | 0 |  | 0 |  | 0 |  | 0 |  | 0 | 1 | 2292.0975 |  | 0 |  | 0 |  | 0 |  | 0 |  | 0 |  | 0 |  | 0 |  | 0 |  | 0 |  | 0 |  | 0 |  | 0 |  | 0 |  | 0 |  | 0 |  | 0 |  | 0 |  | 0 |  | 0 |  | 0 |  | 0 |  | 0 |  | 0 |  | 0 |  | 0 |  | 0 |  | 0 |  | 0 |  | 0 |  | 0 |  | 0 |  | 0 |  | 0 |  | 0 |  | 0 | 1 | 2292.0975 |  | 0 |  | 0 |  | 0 |  | 0
EDAR | Externo | Ud. | Mantenimiento cada 20.000 h o 3 años del compresor de aire de flotación nº2 de la EDAR La China según se indica en el anexo de mantenimiento del PPTP. | PV-CH-060 | 2 | 2292.0975 |  | 0 |  | 0 |  | 0 |  | 0 |  | 0 |  | 0 |  | 0 |  | 0 |  | 0 |  | 0 |  | 0 |  | 0 |  | 0 |  | 0 |  | 0 |  | 0 |  | 0 |  | 0 |  | 0 | 1 | 2292.0975 |  | 0 |  | 0 |  | 0 |  | 0 |  | 0 |  | 0 |  | 0 |  | 0 |  | 0 |  | 0 |  | 0 |  | 0 |  | 0 |  | 0 |  | 0 |  | 0 |  | 0 |  | 0 |  | 0 |  | 0 |  | 0 |  | 0 |  | 0 |  | 0 |  | 0 |  | 0 |  | 0 |  | 0 |  | 0 |  | 0 |  | 0 |  | 0 |  | 0 |  | 0 |  | 0 | 1 | 2292.0975 |  | 0 |  | 0 |  | 0 |  | 0
EDAR | Externo | Ud. | Mantenimiento cada 20.000 h o 3 años del compresor de aire de flotación nº3 de la EDAR La China según se indica en el anexo de mantenimiento del PPTP. | PV-CH-061 | 2 | 2292.0975 |  | 0 |  | 0 |  | 0 |  | 0 |  | 0 |  | 0 |  | 0 |  | 0 |  | 0 |  | 0 |  | 0 |  | 0 |  | 0 |  | 0 |  | 0 |  | 0 |  | 0 |  | 0 |  | 0 | 1 | 2292.0975 |  | 0 |  | 0 |  | 0 |  | 0 |  | 0 |  | 0 |  | 0 |  | 0 |  | 0 |  | 0 |  | 0 |  | 0 |  | 0 |  | 0 |  | 0 |  | 0 |  | 0 |  | 0 |  | 0 |  | 0 |  | 0 |  | 0 |  | 0 |  | 0 |  | 0 |  | 0 |  | 0 |  | 0 |  | 0 |  | 0 |  | 0 |  | 0 |  | 0 |  | 0 |  | 0 | 1 | 2292.0975 |  | 0 |  | 0 |  | 0 |  | 0
EDAR | Externo | Ud. | Mantenimiento cada 4 meses de la caldera ARCONES modelo SC 900 y del quemador TEKENER modelo TK7/150KR nº1 de la EDAR La China según se indica en el anexo de mantenimiento del PPT. | PV-CH-057 | 15 | 806.25 | 1 | 806.25 |  | 0 |  | 0 |  | 0 | 1 | 806.25 |  | 0 |  | 0 |  | 0 | 1 | 806.25 |  | 0 |  | 0 |  | 0 | 1 | 806.25 |  | 0 |  | 0 |  | 0 | 1 | 806.25 |  | 0 |  | 0 |  | 0 | 1 | 806.25 |  | 0 |  | 0 |  | 0 | 1 | 806.25 |  | 0 |  | 0 |  | 0 | 1 | 806.25 |  | 0 |  | 0 |  | 0 | 1 | 806.25 |  | 0 |  | 0 |  | 0 | 1 | 806.25 |  | 0 |  | 0 |  | 0 | 1 | 806.25 |  | 0 |  | 0 |  | 0 | 1 | 806.25 |  | 0 |  | 0 |  | 0 | 1 | 806.25 |  | 0 |  | 0 |  | 0 | 1 | 806.25 |  | 0 |  | 0 |  | 0 | 1 | 806.25 |  | 0 |  | 0 |  | 0
EDAR | Externo | Ud. | Mantenimiento cada 4 meses de la caldera SADECA modelo 900 y del quemador OERTLI modelo OE-150 JL3Z nº2 de la EDAR La China según se indica en el anexo de mantenimiento del PPT. | PV-CH-058 | 15 | 840 | 1 | 840 |  | 0 |  | 0 |  | 0 | 1 | 840 |  | 0 |  | 0 |  | 0 | 1 | 840 |  | 0 |  | 0 |  | 0 | 1 | 840 |  | 0 |  | 0 |  | 0 | 1 | 840 |  | 0 |  | 0 |  | 0 | 1 | 840 |  | 0 |  | 0 |  | 0 | 1 | 840 |  | 0 |  | 0 |  | 0 | 1 | 840 |  | 0 |  | 0 |  | 0 | 1 | 840 |  | 0 |  | 0 |  | 0 | 1 | 840 |  | 0 |  | 0 |  | 0 | 1 | 840 |  | 0 |  | 0 |  | 0 | 1 | 840 |  | 0 |  | 0 |  | 0 | 1 | 840 |  | 0 |  | 0 |  | 0 | 1 | 840 |  | 0 |  | 0 |  | 0 | 1 | 840 |  | 0 |  | 0 |  | 0
EDAR | Externo | Ud. | Mantenimiento cada 4 meses de la caldera ARCONES modelo P-1000-N y del quemador WEISHAUPT modelo GL7/1D nº3 de la EDAR La China según se indica en el anexo de mantenimiento del PPT. | PV-CH-059 | 15 | 806.25 | 1 | 806.25 |  | 0 |  | 0 |  | 0 | 1 | 806.25 |  | 0 |  | 0 |  | 0 | 1 | 806.25 |  | 0 |  | 0 |  | 0 | 1 | 806.25 |  | 0 |  | 0 |  | 0 | 1 | 806.25 |  | 0 |  | 0 |  | 0 | 1 | 806.25 |  | 0 |  | 0 |  | 0 | 1 | 806.25 |  | 0 |  | 0 |  | 0 | 1 | 806.25 |  | 0 |  | 0 |  | 0 | 1 | 806.25 |  | 0 |  | 0 |  | 0 | 1 | 806.25 |  | 0 |  | 0 |  | 0 | 1 | 806.25 |  | 0 |  | 0 |  | 0 | 1 | 806.25 |  | 0 |  | 0 |  | 0 | 1 | 806.25 |  | 0 |  | 0 |  | 0 | 1 | 806.25 |  | 0 |  | 0 |  | 0 | 1 | 806.25 |  | 0 |  | 0 |  | 0
EDAR | Externo | Ud. | Mantenimiento cada 4 meses de la caldera CARLINTER modelo P100 y del quemador WEISHAUPT modelo GL7/1D nº4 de la EDAR La China según se indica en el anexo de mantenimiento del PPT. | PV-CH-060 | 15 | 806.25 | 1 | 806.25 |  | 0 |  | 0 |  | 0 | 1 | 806.25 |  | 0 |  | 0 |  | 0 | 1 | 806.25 |  | 0 |  | 0 |  | 0 | 1 | 806.25 |  | 0 |  | 0 |  | 0 | 1 | 806.25 |  | 0 |  | 0 |  | 0 | 1 | 806.25 |  | 0 |  | 0 |  | 0 | 1 | 806.25 |  | 0 |  | 0 |  | 0 | 1 | 806.25 |  | 0 |  | 0 |  | 0 | 1 | 806.25 |  | 0 |  | 0 |  | 0 | 1 | 806.25 |  | 0 |  | 0 |  | 0 | 1 | 806.25 |  | 0 |  | 0 |  | 0 | 1 | 806.25 |  | 0 |  | 0 |  | 0 | 1 | 806.25 |  | 0 |  | 0 |  | 0 | 1 | 806.25 |  | 0 |  | 0 |  | 0 | 1 | 806.25 |  | 0 |  | 0 |  | 0
EDAR | Externo | Ud. | Mantenimiento cada 4 meses de la caldera CALINTER modelo SC400 y del quemador OERTLI modelo OE-4UG-2Z nº5 de la EDAR La China según se indica en el anexo de mantenimiento del PPT. | PV-CH-061 | 15 | 806.25 | 1 | 806.25 |  | 0 |  | 0 |  | 0 | 1 | 806.25 |  | 0 |  | 0 |  | 0 | 1 | 806.25 |  | 0 |  | 0 |  | 0 | 1 | 806.25 |  | 0 |  | 0 |  | 0 | 1 | 806.25 |  | 0 |  | 0 |  | 0 | 1 | 806.25 |  | 0 |  | 0 |  | 0 | 1 | 806.25 |  | 0 |  | 0 |  | 0 | 1 | 806.25 |  | 0 |  | 0 |  | 0 | 1 | 806.25 |  | 0 |  | 0 |  | 0 | 1 | 806.25 |  | 0 |  | 0 |  | 0 | 1 | 806.25 |  | 0 |  | 0 |  | 0 | 1 | 806.25 |  | 0 |  | 0 |  | 0 | 1 | 806.25 |  | 0 |  | 0 |  | 0 | 1 | 806.25 |  | 0 |  | 0 |  | 0 | 1 | 806.25 |  | 0 |  | 0 |  | 0
EDAR | Externo | Ud. | Mantenimiento cada 4 meses de la caldera CALINTER modelo SC400 y del quemador OERTLI modelo OE-4UG-2Z nº6 de la EDAR La China según se indica en el anexo de mantenimiento del PPT. | PV-CH-062 | 15 | 806.25 | 1 | 806.25 |  | 0 |  | 0 |  | 0 | 1 | 806.25 |  | 0 |  | 0 |  | 0 | 1 | 806.25 |  | 0 |  | 0 |  | 0 | 1 | 806.25 |  | 0 |  | 0 |  | 0 | 1 | 806.25 |  | 0 |  | 0 |  | 0 | 1 | 806.25 |  | 0 |  | 0 |  | 0 | 1 | 806.25 |  | 0 |  | 0 |  | 0 | 1 | 806.25 |  | 0 |  | 0 |  | 0 | 1 | 806.25 |  | 0 |  | 0 |  | 0 | 1 | 806.25 |  | 0 |  | 0 |  | 0 | 1 | 806.25 |  | 0 |  | 0 |  | 0 | 1 | 806.25 |  | 0 |  | 0 |  | 0 | 1 | 806.25 |  | 0 |  | 0 |  | 0 | 1 | 806.25 |  | 0 |  | 0 |  | 0 | 1 | 806.25 |  | 0 |  | 0 |  | 0
EDAR | Externo | Ud. | Mantenimiento anual de la caldera ARCONES modelo SC 900 y del quemador TEKENER modelo TK7/150KR nº1 de la EDAR La China según se indica en el anexo de mantenimiento del PPT. | PV-CH-063 | 5 | 806.25 |  | 0 |  | 0 |  | 0 |  | 0 | 1 | 806.25 |  | 0 |  | 0 |  | 0 |  | 0 |  | 0 |  | 0 |  | 0 |  | 0 |  | 0 |  | 0 |  | 0 | 1 | 806.25 |  | 0 |  | 0 |  | 0 |  | 0 |  | 0 |  | 0 |  | 0 |  | 0 |  | 0 |  | 0 |  | 0 | 1 | 806.25 |  | 0 |  | 0 |  | 0 |  | 0 |  | 0 |  | 0 |  | 0 |  | 0 |  | 0 |  | 0 |  | 0 | 1 | 806.25 |  | 0 |  | 0 |  | 0 |  | 0 |  | 0 |  | 0 |  | 0 |  | 0 |  | 0 |  | 0 |  | 0 | 1 | 806.25 |  | 0 |  | 0 |  | 0 |  | 0 |  | 0 |  | 0 |  | 0
EDAR | Externo | Ud. | Mantenimiento anual de la caldera SADECA modelo 900 y del quemador OERTLI modelo OE-150 JL3Z nº2 de la EDAR La China según se indica en el anexo de mantenimiento del PPT. | PV-CH-064 | 5 | 940 |  | 0 |  | 0 |  | 0 |  | 0 | 1 | 940 |  | 0 |  | 0 |  | 0 |  | 0 |  | 0 |  | 0 |  | 0 |  | 0 |  | 0 |  | 0 |  | 0 | 1 | 940 |  | 0 |  | 0 |  | 0 |  | 0 |  | 0 |  | 0 |  | 0 |  | 0 |  | 0 |  | 0 |  | 0 | 1 | 940 |  | 0 |  | 0 |  | 0 |  | 0 |  | 0 |  | 0 |  | 0 |  | 0 |  | 0 |  | 0 |  | 0 | 1 | 940 |  | 0 |  | 0 |  | 0 |  | 0 |  | 0 |  | 0 |  | 0 |  | 0 |  | 0 |  | 0 |  | 0 | 1 | 940 |  | 0 |  | 0 |  | 0 |  | 0 |  | 0 |  | 0 |  | 0
EDAR | Externo | Ud. | Mantenimiento anual de la caldera ARCONES modelo P-1000-N y del quemador WEISHAUPT modelo GL7/1D nº3 de la EDAR La China según se indica en el anexo de mantenimiento del PPT. | PV-CH-065 | 5 | 806.25 |  | 0 |  | 0 |  | 0 |  | 0 | 1 | 806.25 |  | 0 |  | 0 |  | 0 |  | 0 |  | 0 |  | 0 |  | 0 |  | 0 |  | 0 |  | 0 |  | 0 | 1 | 806.25 |  | 0 |  | 0 |  | 0 |  | 0 |  | 0 |  | 0 |  | 0 |  | 0 |  | 0 |  | 0 |  | 0 | 1 | 806.25 |  | 0 |  | 0 |  | 0 |  | 0 |  | 0 |  | 0 |  | 0 |  | 0 |  | 0 |  | 0 |  | 0 | 1 | 806.25 |  | 0 |  | 0 |  | 0 |  | 0 |  | 0 |  | 0 |  | 0 |  | 0 |  | 0 |  | 0 |  | 0 | 1 | 806.25 |  | 0 |  | 0 |  | 0 |  | 0 |  | 0 |  | 0 |  | 0
EDAR | Externo | Ud. | Mantenimiento anual de la caldera CARLINTER modelo P100 y del quemador WEISHAUPT modelo GL7/1D nº4 de la EDAR La China según se indica en el anexo de mantenimiento del PPT. | PV-CH-066 | 5 | 806.25 |  | 0 |  | 0 |  | 0 |  | 0 | 1 | 806.25 |  | 0 |  | 0 |  | 0 |  | 0 |  | 0 |  | 0 |  | 0 |  | 0 |  | 0 |  | 0 |  | 0 | 1 | 806.25 |  | 0 |  | 0 |  | 0 |  | 0 |  | 0 |  | 0 |  | 0 |  | 0 |  | 0 |  | 0 |  | 0 | 1 | 806.25 |  | 0 |  | 0 |  | 0 |  | 0 |  | 0 |  | 0 |  | 0 |  | 0 |  | 0 |  | 0 |  | 0 | 1 | 806.25 |  | 0 |  | 0 |  | 0 |  | 0 |  | 0 |  | 0 |  | 0 |  | 0 |  | 0 |  | 0 |  | 0 | 1 | 806.25 |  | 0 |  | 0 |  | 0 |  | 0 |  | 0 |  | 0 |  | 0
EDAR | Externo | Ud. | Mantenimiento anual de la caldera CALINTER modelo SC400 y del quemador OERTLI modelo OE-4UG-2Z nº5 de la EDAR La China según se indica en el anexo de mantenimiento del PPT. | PV-CH-067 | 5 | 806.25 |  | 0 |  | 0 |  | 0 |  | 0 | 1 | 806.25 |  | 0 |  | 0 |  | 0 |  | 0 |  | 0 |  | 0 |  | 0 |  | 0 |  | 0 |  | 0 |  | 0 | 1 | 806.25 |  | 0 |  | 0 |  | 0 |  | 0 |  | 0 |  | 0 |  | 0 |  | 0 |  | 0 |  | 0 |  | 0 | 1 | 806.25 |  | 0 |  | 0 |  | 0 |  | 0 |  | 0 |  | 0 |  | 0 |  | 0 |  | 0 |  | 0 |  | 0 | 1 | 806.25 |  | 0 |  | 0 |  | 0 |  | 0 |  | 0 |  | 0 |  | 0 |  | 0 |  | 0 |  | 0 |  | 0 | 1 | 806.25 |  | 0 |  | 0 |  | 0 |  | 0 |  | 0 |  | 0 |  | 0
EDAR | Externo | Ud. | Mantenimiento anual de la caldera CALINTER modelo SC400 y del quemador OERTLI modelo OE-4UG-2Z nº6 de la EDAR La China según se indica en el anexo de mantenimiento del PPT. | PV-CH-068 | 5 | 806.25 |  | 0 |  | 0 |  | 0 |  | 0 | 1 | 806.25 |  | 0 |  | 0 |  | 0 |  | 0 |  | 0 |  | 0 |  | 0 |  | 0 |  | 0 |  | 0 |  | 0 | 1 | 806.25 |  | 0 |  | 0 |  | 0 |  | 0 |  | 0 |  | 0 |  | 0 |  | 0 |  | 0 |  | 0 |  | 0 | 1 | 806.25 |  | 0 |  | 0 |  | 0 |  | 0 |  | 0 |  | 0 |  | 0 |  | 0 |  | 0 |  | 0 |  | 0 | 1 | 806.25 |  | 0 |  | 0 |  | 0 |  | 0 |  | 0 |  | 0 |  | 0 |  | 0 |  | 0 |  | 0 |  | 0 | 1 | 806.25 |  | 0 |  | 0 |  | 0 |  | 0 |  | 0 |  | 0 |  | 0
EDAR | Externo | Ud. | Intervención N1 en el motogenerador GUASCOR modelo SFGLD 560 nº1 de la EDAR La China según se indica en el anexo de mantenimiento del PPT. | PV-CH-069 | 2 | 1128.77 |  | 0 | 1 | 1128.77 |  | 0 |  | 0 |  | 0 |  | 0 |  | 0 |  | 0 |  | 0 |  | 0 |  | 0 |  | 0 |  | 0 |  | 0 |  | 0 |  | 0 |  | 0 |  | 0 |  | 0 |  | 0 |  | 0 |  | 0 |  | 0 |  | 0 |  | 0 |  | 0 |  | 0 |  | 0 |  | 0 |  | 0 |  | 0 |  | 0 |  | 0 |  | 0 |  | 0 |  | 0 |  | 0 |  | 0 |  | 0 |  | 0 |  | 0 |  | 0 |  | 0 |  | 0 |  | 0 |  | 0 | 1 | 1128.77 |  | 0 |  | 0 |  | 0 |  | 0 |  | 0 |  | 0 |  | 0 |  | 0 |  | 0 |  | 0 |  | 0 |  | 0 |  | 0
EDAR | Externo | Ud. | Intervención N1 en el motogenerador GUASCOR modelo SFGLD 560 nº2 de la EDAR La China según se indica en el anexo de mantenimiento del PPT. | PV-CH-070 | 1 | 1128.77 |  | 0 |  | 0 |  | 0 |  | 0 |  | 0 |  | 0 |  | 0 |  | 0 |  | 0 |  | 0 |  | 0 |  | 0 |  | 0 |  | 0 |  | 0 |  | 0 |  | 0 |  | 0 |  | 0 |  | 0 |  | 0 |  | 0 |  | 0 |  | 0 |  | 0 |  | 0 | 1 | 1128.77 |  | 0 |  | 0 |  | 0 |  | 0 |  | 0 |  | 0 |  | 0 |  | 0 |  | 0 |  | 0 |  | 0 |  | 0 |  | 0 |  | 0 |  | 0 |  | 0 |  | 0 |  | 0 |  | 0 |  | 0 |  | 0 |  | 0 |  | 0 |  | 0 |  | 0 |  | 0 |  | 0 |  | 0 |  | 0 |  | 0 |  | 0 |  | 0 |  | 0
EDAR | Externo | Ud. | Intervención N1 en el motogenerador GUASCOR modelo SFGLD 560 nº3 de la EDAR La China según se indica en el anexo de mantenimiento del PPT. | PV-CH-071 | 2 | 1128.77 |  | 0 |  | 0 |  | 0 |  | 0 |  | 0 |  | 0 | 1 | 1128.77 |  | 0 |  | 0 |  | 0 |  | 0 |  | 0 |  | 0 |  | 0 |  | 0 |  | 0 |  | 0 |  | 0 |  | 0 |  | 0 |  | 0 |  | 0 |  | 0 |  | 0 |  | 0 |  | 0 |  | 0 |  | 0 |  | 0 |  | 0 |  | 0 |  | 0 |  | 0 |  | 0 |  | 0 |  | 0 |  | 0 |  | 0 |  | 0 |  | 0 |  | 0 |  | 0 |  | 0 |  | 0 |  | 0 |  | 0 |  | 0 |  | 0 |  | 0 |  | 0 |  | 0 | 1 | 1128.77 |  | 0 |  | 0 |  | 0 |  | 0 |  | 0 |  | 0 |  | 0 |  | 0
EDAR | Externo | Ud. | Intervención E1 en el motogenerador GUASCOR modelo SFGLD 560 nº1 de la EDAR La China según se indica en el anexo de mantenimiento del PPT. | PV-CH-072 | 25 | 3869.26 | 1 | 3869.26 |  | 0 | 1 | 3869.26 |  | 0 |  | 0 | 1 | 3869.26 |  | 0 | 1 | 3869.26 |  | 0 |  | 0 | 1 | 3869.26 |  | 0 | 1 | 3869.26 |  | 0 |  | 0 | 1 | 3869.26 |  | 0 | 1 | 3869.26 |  | 0 |  | 0 | 1 | 3869.26 |  | 0 | 1 | 3869.26 |  | 0 |  | 0 | 1 | 3869.26 |  | 0 | 1 | 3869.26 |  | 0 |  | 0 | 1 | 3869.26 |  | 0 | 1 | 3869.26 |  | 0 |  | 0 | 1 | 3869.26 |  | 0 | 1 | 3869.26 |  | 0 |  | 0 | 1 | 3869.26 |  | 0 | 1 | 3869.26 |  | 0 |  | 0 | 1 | 3869.26 |  | 0 | 1 | 3869.26 |  | 0 |  | 0 | 1 | 3869.26 |  | 0 | 1 | 3869.26 |  | 0 |  | 0 | 1 | 3869.26 |  | 0 | 1 | 3869.26 |  | 0 | 1 | 3869.26
EDAR | Externo | Ud. | Intervención E1 en el motogenerador GUASCOR modelo SFGLD 560 nº2 de la EDAR La China según se indica en el anexo de mantenimiento del PPT. | PV-CH-073 | 25 | 3869.26 | 1 | 3869.26 |  | 0 | 1 | 3869.26 |  | 0 |  | 0 | 1 | 3869.26 |  | 0 | 1 | 3869.26 |  | 0 |  | 0 | 1 | 3869.26 |  | 0 | 1 | 3869.26 |  | 0 |  | 0 | 1 | 3869.26 |  | 0 | 1 | 3869.26 |  | 0 |  | 0 | 1 | 3869.26 |  | 0 | 1 | 3869.26 |  | 0 |  | 0 | 1 | 3869.26 |  | 0 | 1 | 3869.26 |  | 0 |  | 0 | 1 | 3869.26 |  | 0 | 1 | 3869.26 |  | 0 |  | 0 | 1 | 3869.26 |  | 0 | 1 | 3869.26 |  | 0 |  | 0 | 1 | 3869.26 |  | 0 | 1 | 3869.26 |  | 0 |  | 0 | 1 | 3869.26 |  | 0 | 1 | 3869.26 |  | 0 |  | 0 | 1 | 3869.26 |  | 0 | 1 | 3869.26 |  | 0 |  | 0 | 1 | 3869.26 |  | 0 | 1 | 3869.26 |  | 0 | 1 | 3869.26
EDAR | Externo | Ud. | Intervención E1 en el motogenerador GUASCOR modelo SFGLD 560 nº3 de la EDAR La China según se indica en el anexo de mantenimiento del PPT. | PV-CH-074 | 25 | 3869.26 | 1 | 3869.26 |  | 0 | 1 | 3869.26 |  | 0 |  | 0 | 1 | 3869.26 |  | 0 | 1 | 3869.26 |  | 0 |  | 0 | 1 | 3869.26 |  | 0 | 1 | 3869.26 |  | 0 |  | 0 | 1 | 3869.26 |  | 0 | 1 | 3869.26 |  | 0 |  | 0 | 1 | 3869.26 |  | 0 | 1 | 3869.26 |  | 0 |  | 0 | 1 | 3869.26 |  | 0 | 1 | 3869.26 |  | 0 |  | 0 | 1 | 3869.26 |  | 0 | 1 | 3869.26 |  | 0 |  | 0 | 1 | 3869.26 |  | 0 | 1 | 3869.26 |  | 0 |  | 0 | 1 | 3869.26 |  | 0 | 1 | 3869.26 |  | 0 |  | 0 | 1 | 3869.26 |  | 0 | 1 | 3869.26 |  | 0 |  | 0 | 1 | 3869.26 |  | 0 | 1 | 3869.26 |  | 0 |  | 0 | 1 | 3869.26 |  | 0 | 1 | 3869.26 |  | 0 | 1 | 3869.26
EDAR | Externo | Ud. | Intervención E2 en el motogenerador GUASCOR modelo SFGLD 560 nº1 de la EDAR La China según se indica en el anexo de mantenimiento del PPT. | PV-CH-075 | 17 | 4027.23 |  | 0 |  | 0 |  | 0 | 1 | 4027.23 |  | 0 |  | 0 | 1 | 4027.23 |  | 0 |  | 0 |  | 0 |  | 0 | 1 | 4027.23 |  | 0 | 1 | 4027.23 |  | 0 |  | 0 |  | 0 |  | 0 | 1 | 4027.23 |  | 0 |  | 0 | 1 | 4027.23 |  | 0 |  | 0 |  | 0 |  | 0 | 1 | 4027.23 |  | 0 | 1 | 4027.23 |  | 0 |  | 0 |  | 0 |  | 0 | 1 | 4027.23 |  | 0 |  | 0 | 1 | 4027.23 |  | 0 |  | 0 |  | 0 |  | 0 | 1 | 4027.23 |  | 0 | 1 | 4027.23 |  | 0 |  | 0 |  | 0 |  | 0 | 1 | 4027.23 |  | 0 |  | 0 | 1 | 4027.23 |  | 0 |  | 0 |  | 0 |  | 0 | 1 | 4027.23 |  | 0 | 1 | 4027.23 | 1 | 4027.23
EDAR | Externo | Ud. | Intervención E2 en el motogenerador GUASCOR modelo SFGLD 560 nº2 de la EDAR La China según se indica en el anexo de mantenimiento del PPT. | PV-CH-076 | 17 | 4027.23 |  | 0 | 1 | 4027.23 |  | 0 |  | 0 |  | 0 |  | 0 | 1 | 4027.23 |  | 0 | 1 | 4027.23 |  | 0 |  | 0 |  | 0 |  | 0 | 1 | 4027.23 |  | 0 |  | 0 | 1 | 4027.23 |  | 0 |  | 0 |  | 0 |  | 0 | 1 | 4027.23 |  | 0 | 1 | 4027.23 |  | 0 |  | 0 |  | 0 |  | 0 | 1 | 4027.23 |  | 0 |  | 0 | 1 | 4027.23 |  | 0 |  | 0 |  | 0 |  | 0 | 1 | 4027.23 |  | 0 | 1 | 4027.23 |  | 0 |  | 0 |  | 0 |  | 0 | 1 | 4027.23 |  | 0 |  | 0 | 1 | 4027.23 |  | 0 |  | 0 |  | 0 |  | 0 | 1 | 4027.23 |  | 0 | 1 | 4027.23 |  | 0 |  | 0 |  | 0 |  | 0 | 1 | 4027.23 | 1 | 4027.23
EDAR | Externo | Ud. | Intervención E2 en el motogenerador GUASCOR modelo SFGLD 560 nº3 de la EDAR La China según se indica en el anexo de mantenimiento del PPT. | PV-CH-077 | 16 | 4027.23 |  | 0 | 1 | 4027.23 |  | 0 | 1 | 4027.23 |  | 0 |  | 0 |  | 0 |  | 0 | 1 | 4027.23 |  | 0 |  | 0 | 1 | 4027.23 |  | 0 |  | 0 |  | 0 |  | 0 | 1 | 4027.23 |  | 0 | 1 | 4027.23 |  | 0 |  | 0 |  | 0 |  | 0 | 1 | 4027.23 |  | 0 |  | 0 | 1 | 4027.23 |  | 0 |  | 0 |  | 0 |  | 0 | 1 | 4027.23 |  | 0 | 1 | 4027.23 |  | 0 |  | 0 |  | 0 |  | 0 | 1 | 4027.23 |  | 0 |  | 0 | 1 | 4027.23 |  | 0 |  | 0 |  | 0 |  | 0 | 1 | 4027.23 |  | 0 | 1 | 4027.23 |  | 0 |  | 0 |  | 0 |  | 0 | 1 | 4027.23 |  | 0 |  | 0 | 1 | 4027.23 |  | 0 |  | 0 |  | 0
EDAR | Externo | Ud. | Intervención E3 en el motogenerador GUASCOR modelo SFGLD 560 nº1 de la EDAR La China según se indica en el anexo de mantenimiento del PPT. | PV-CH-078 | 4 | 4754.4 |  | 0 |  | 0 |  | 0 |  | 0 |  | 0 |  | 0 |  | 0 |  | 0 | 1 | 4754.4 |  | 0 |  | 0 |  | 0 |  | 0 |  | 0 |  | 0 |  | 0 |  | 0 |  | 0 |  | 0 |  | 0 |  | 0 |  | 0 |  | 0 | 1 | 4754.4 |  | 0 |  | 0 |  | 0 |  | 0 |  | 0 |  | 0 |  | 0 |  | 0 |  | 0 |  | 0 |  | 0 |  | 0 |  | 0 |  | 0 | 1 | 4754.4 |  | 0 |  | 0 |  | 0 |  | 0 |  | 0 |  | 0 |  | 0 |  | 0 |  | 0 |  | 0 |  | 0 |  | 0 |  | 0 |  | 0 | 1 | 4754.4 |  | 0 |  | 0 |  | 0 |  | 0 |  | 0 |  | 0
EDAR | Externo | Ud. | Intervención E3 en el motogenerador GUASCOR modelo SFGLD 560 nº2 de la EDAR La China según se indica en el anexo de mantenimiento del PPT. | PV-CH-079 | 4 | 4754.4 |  | 0 |  | 0 |  | 0 | 1 | 4754.4 |  | 0 |  | 0 |  | 0 |  | 0 |  | 0 |  | 0 |  | 0 |  | 0 |  | 0 |  | 0 |  | 0 |  | 0 |  | 0 |  | 0 | 1 | 4754.4 |  | 0 |  | 0 |  | 0 |  | 0 |  | 0 |  | 0 |  | 0 |  | 0 |  | 0 |  | 0 |  | 0 |  | 0 |  | 0 |  | 0 | 1 | 4754.4 |  | 0 |  | 0 |  | 0 |  | 0 |  | 0 |  | 0 |  | 0 |  | 0 |  | 0 |  | 0 |  | 0 |  | 0 |  | 0 |  | 0 | 1 | 4754.4 |  | 0 |  | 0 |  | 0 |  | 0 |  | 0 |  | 0 |  | 0 |  | 0 |  | 0 |  | 0 |  | 0
EDAR | Externo | Ud. | Intervención E3 en el motogenerador GUASCOR modelo SFGLD 560 nº3 de la EDAR La China según se indica en el anexo de mantenimiento del PPT. | PV-CH-080 | 5 | 4754.4 |  | 0 |  | 0 |  | 0 |  | 0 |  | 0 |  | 0 |  | 0 |  | 0 |  | 0 |  | 0 |  | 0 |  | 0 |  | 0 | 1 | 4754.4 |  | 0 |  | 0 |  | 0 |  | 0 |  | 0 |  | 0 |  | 0 |  | 0 |  | 0 |  | 0 |  | 0 |  | 0 |  | 0 |  | 0 | 1 | 4754.4 |  | 0 |  | 0 |  | 0 |  | 0 |  | 0 |  | 0 |  | 0 |  | 0 |  | 0 |  | 0 |  | 0 |  | 0 |  | 0 |  | 0 | 1 | 4754.4 |  | 0 |  | 0 |  | 0 |  | 0 |  | 0 |  | 0 |  | 0 |  | 0 |  | 0 |  | 0 |  | 0 |  | 0 |  | 0 |  | 0 | 1 | 4754.4 | 1 | 4754.4
EDAR | Externo | Ud. | Intervención R1 en el motogenerador GUASCOR modelo SFGLD 560 nº1 de la EDAR La China según se indica en el anexo de mantenimiento del PPT. | PV-CH-081 | 2 | 49486.77 |  | 0 |  | 0 |  | 0 |  | 0 |  | 0 |  | 0 |  | 0 |  | 0 |  | 0 |  | 0 |  | 0 |  | 0 |  | 0 |  | 0 |  | 0 |  | 0 | 1 | 49486.77 |  | 0 |  | 0 |  | 0 |  | 0 |  | 0 |  | 0 |  | 0 |  | 0 |  | 0 |  | 0 |  | 0 |  | 0 |  | 0 |  | 0 | 1 | 49486.77 |  | 0 |  | 0 |  | 0 |  | 0 |  | 0 |  | 0 |  | 0 |  | 0 |  | 0 |  | 0 |  | 0 |  | 0 |  | 0 |  | 0 |  | 0 |  | 0 |  | 0 |  | 0 |  | 0 |  | 0 |  | 0 |  | 0 |  | 0 |  | 0 |  | 0 |  | 0 |  | 0 |  | 0
EDAR | Externo | Ud. | Intervención R1 en el motogenerador GUASCOR modelo SFGLD 560 nº2 de la EDAR La China según se indica en el anexo de mantenimiento del PPT. | PV-CH-082 | 3 | 49486.77 |  | 0 |  | 0 |  | 0 |  | 0 |  | 0 |  | 0 |  | 0 |  | 0 |  | 0 |  | 0 |  | 0 | 1 | 49486.77 |  | 0 |  | 0 |  | 0 |  | 0 |  | 0 |  | 0 |  | 0 |  | 0 |  | 0 |  | 0 |  | 0 |  | 0 |  | 0 |  | 0 |  | 0 |  | 0 |  | 0 |  | 0 |  | 0 |  | 0 |  | 0 |  | 0 |  | 0 |  | 0 |  | 0 |  | 0 |  | 0 |  | 0 |  | 0 | 1 | 49486.77 |  | 0 |  | 0 |  | 0 |  | 0 |  | 0 |  | 0 |  | 0 |  | 0 |  | 0 |  | 0 |  | 0 |  | 0 |  | 0 |  | 0 | 1 | 49486.77 |  | 0 |  | 0 |  | 0
EDAR | Externo | Ud. | Intervención R1 en el motogenerador GUASCOR modelo SFGLD 560 nº3 de la EDAR La China según se indica en el anexo de mantenimiento del PPT. | PV-CH-083 | 2 | 49486.77 |  | 0 |  | 0 |  | 0 |  | 0 |  | 0 |  | 0 |  | 0 |  | 0 |  | 0 |  | 0 |  | 0 |  | 0 |  | 0 |  | 0 |  | 0 |  | 0 |  | 0 |  | 0 |  | 0 |  | 0 |  | 0 | 1 | 49486.77 |  | 0 |  | 0 |  | 0 |  | 0 |  | 0 |  | 0 |  | 0 |  | 0 |  | 0 |  | 0 |  | 0 |  | 0 |  | 0 |  | 0 | 1 | 49486.77 |  | 0 |  | 0 |  | 0 |  | 0 |  | 0 |  | 0 |  | 0 |  | 0 |  | 0 |  | 0 |  | 0 |  | 0 |  | 0 |  | 0 |  | 0 |  | 0 |  | 0 |  | 0 |  | 0 |  | 0 |  | 0 |  | 0 |  | 0
EDAR | Externo | Ud. | Intervención R2 en el motogenerador GUASCOR modelo SFGLD 560 nº1 de la EDAR La China según se indica en el anexo de mantenimiento del PPT. | PV-CH-084 | 1 | 91766.45 |  | 0 | 1 | 91766.45 |  | 0 |  | 0 |  | 0 |  | 0 |  | 0 |  | 0 |  | 0 |  | 0 |  | 0 |  | 0 |  | 0 |  | 0 |  | 0 |  | 0 |  | 0 |  | 0 |  | 0 |  | 0 |  | 0 |  | 0 |  | 0 |  | 0 |  | 0 |  | 0 |  | 0 |  | 0 |  | 0 |  | 0 |  | 0 |  | 0 |  | 0 |  | 0 |  | 0 |  | 0 |  | 0 |  | 0 |  | 0 |  | 0 |  | 0 |  | 0 |  | 0 |  | 0 |  | 0 |  | 0 |  | 0 |  | 0 |  | 0 |  | 0 |  | 0 |  | 0 |  | 0 |  | 0 |  | 0 |  | 0 |  | 0 |  | 0 |  | 0 |  | 0
EDAR | Externo | Ud. | Intervención R2 en el motogenerador GUASCOR modelo SFGLD 560 nº2 de la EDAR La China según se indica en el anexo de mantenimiento del PPT. | PV-CH-085 | 1 | 91766.45 |  | 0 |  | 0 |  | 0 |  | 0 |  | 0 |  | 0 |  | 0 |  | 0 |  | 0 |  | 0 |  | 0 |  | 0 |  | 0 |  | 0 |  | 0 |  | 0 |  | 0 |  | 0 |  | 0 |  | 0 |  | 0 |  | 0 |  | 0 |  | 0 |  | 0 |  | 0 | 1 | 91766.45 |  | 0 |  | 0 |  | 0 |  | 0 |  | 0 |  | 0 |  | 0 |  | 0 |  | 0 |  | 0 |  | 0 |  | 0 |  | 0 |  | 0 |  | 0 |  | 0 |  | 0 |  | 0 |  | 0 |  | 0 |  | 0 |  | 0 |  | 0 |  | 0 |  | 0 |  | 0 |  | 0 |  | 0 |  | 0 |  | 0 |  | 0 |  | 0 |  | 0
EDAR | Externo | Ud. | Intervención R2 en el motogenerador GUASCOR modelo SFGLD 560 nº3 de la EDAR La China según se indica en el anexo de mantenimiento del PPT. | PV-CH-086 | 1 | 91766.45 |  | 0 |  | 0 |  | 0 |  | 0 |  | 0 |  | 0 |  | 0 |  | 0 |  | 0 |  | 0 |  | 0 |  | 0 |  | 0 |  | 0 |  | 0 |  | 0 |  | 0 |  | 0 |  | 0 |  | 0 |  | 0 |  | 0 |  | 0 |  | 0 |  | 0 |  | 0 |  | 0 |  | 0 |  | 0 |  | 0 |  | 0 |  | 0 |  | 0 |  | 0 |  | 0 |  | 0 |  | 0 |  | 0 |  | 0 |  | 0 |  | 0 |  | 0 |  | 0 |  | 0 |  | 0 |  | 0 |  | 0 |  | 0 |  | 0 |  | 0 |  | 0 | 1 | 91766.45 |  | 0 |  | 0 |  | 0 |  | 0 |  | 0 |  | 0 |  | 0 |  | 0
EDAR | Externo | Ud. | Intervención R3 en el motogenerador GUASCOR modelo SFGLD 560 nº1 de la EDAR La China según se indica en el anexo de mantenimiento del PPT. | PV-CH-087 | 1 | 178353.91 |  | 0 |  | 0 |  | 0 |  | 0 |  | 0 |  | 0 |  | 0 |  | 0 |  | 0 |  | 0 |  | 0 |  | 0 |  | 0 |  | 0 |  | 0 |  | 0 |  | 0 |  | 0 |  | 0 |  | 0 |  | 0 |  | 0 |  | 0 |  | 0 |  | 0 |  | 0 |  | 0 |  | 0 |  | 0 |  | 0 |  | 0 |  | 0 |  | 0 |  | 0 |  | 0 |  | 0 |  | 0 |  | 0 |  | 0 |  | 0 |  | 0 |  | 0 |  | 0 |  | 0 |  | 0 |  | 0 | 1 | 178353.91 |  | 0 |  | 0 |  | 0 |  | 0 |  | 0 |  | 0 |  | 0 |  | 0 |  | 0 |  | 0 |  | 0 |  | 0 |  | 0
EDAR | Externo | Ud. | Intervención R3 en el motogenerador GUASCOR modelo SFGLD 560 nº2 de la EDAR La China según se indica en el anexo de mantenimiento del PPT. | PV-CH-088 | 0 | 178353.91 |  | 0 |  | 0 |  | 0 |  | 0 |  | 0 |  | 0 |  | 0 |  | 0 |  | 0 |  | 0 |  | 0 |  | 0 |  | 0 |  | 0 |  | 0 |  | 0 |  | 0 |  | 0 |  | 0 |  | 0 |  | 0 |  | 0 |  | 0 |  | 0 |  | 0 |  | 0 |  | 0 |  | 0 |  | 0 |  | 0 |  | 0 |  | 0 |  | 0 |  | 0 |  | 0 |  | 0 |  | 0 |  | 0 |  | 0 |  | 0 |  | 0 |  | 0 |  | 0 |  | 0 |  | 0 |  | 0 |  | 0 |  | 0 |  | 0 |  | 0 |  | 0 |  | 0 |  | 0 |  | 0 |  | 0 |  | 0 |  | 0 |  | 0 |  | 0 |  | 0
EDAR | Externo | Ud. | Intervención R3 en el motogenerador GUASCOR modelo SFGLD 560 nº3 de la EDAR La China según se indica en el anexo de mantenimiento del PPT. | PV-CH-089 | 1 | 178353.91 |  | 0 |  | 0 |  | 0 |  | 0 |  | 0 |  | 0 | 1 | 178353.91 |  | 0 |  | 0 |  | 0 |  | 0 |  | 0 |  | 0 |  | 0 |  | 0 |  | 0 |  | 0 |  | 0 |  | 0 |  | 0 |  | 0 |  | 0 |  | 0 |  | 0 |  | 0 |  | 0 |  | 0 |  | 0 |  | 0 |  | 0 |  | 0 |  | 0 |  | 0 |  | 0 |  | 0 |  | 0 |  | 0 |  | 0 |  | 0 |  | 0 |  | 0 |  | 0 |  | 0 |  | 0 |  | 0 |  | 0 |  | 0 |  | 0 |  | 0 |  | 0 |  | 0 |  | 0 |  | 0 |  | 0 |  | 0 |  | 0 |  | 0 |  | 0 |  | 0 |  | 0
EDAR | Externo | Ud. | Mantenimiento cada 8.400 h o un año del alternador LEROY SOMER del motogenerador GUASCOR modelo SFGLD 560 nº1 de la EDAR La China según se indica en el anexo de mantenimiento del PPT. | PV-CH-091 | 3 | 3171.3 |  | 0 |  | 0 |  | 0 | 1 | 3171.3 |  | 0 |  | 0 |  | 0 |  | 0 |  | 0 |  | 0 |  | 0 |  | 0 |  | 0 |  | 0 |  | 0 |  | 0 |  | 0 |  | 0 |  | 0 |  | 0 |  | 0 |  | 0 |  | 0 |  | 0 |  | 0 |  | 0 |  | 0 | 1 | 3171.3 |  | 0 |  | 0 |  | 0 |  | 0 |  | 0 |  | 0 |  | 0 |  | 0 |  | 0 |  | 0 |  | 0 | 1 | 3171.3 |  | 0 |  | 0 |  | 0 |  | 0 |  | 0 |  | 0 |  | 0 |  | 0 |  | 0 |  | 0 |  | 0 |  | 0 |  | 0 |  | 0 |  | 0 |  | 0 |  | 0 |  | 0 |  | 0 |  | 0
EDAR | Externo | Ud. | Mantenimiento cada 8.400 h o un año del alternador LEROY SOMER del motogenerador GUASCOR modelo SFGLD 560 nº2 de la EDAR La China según se indica en el anexo de mantenimiento del PPT. | PV-CH-092 | 3 | 3171.3 |  | 0 |  | 0 |  | 0 |  | 0 |  | 0 |  | 0 |  | 0 | 1 | 3171.3 |  | 0 |  | 0 |  | 0 |  | 0 |  | 0 |  | 0 |  | 0 |  | 0 |  | 0 |  | 0 |  | 0 |  | 0 |  | 0 |  | 0 |  | 0 |  | 0 |  | 0 |  | 0 |  | 0 |  | 0 |  | 0 |  | 0 |  | 0 | 1 | 3171.3 |  | 0 |  | 0 |  | 0 |  | 0 |  | 0 |  | 0 |  | 0 |  | 0 |  | 0 |  | 0 |  | 0 | 1 | 3171.3 |  | 0 |  | 0 |  | 0 |  | 0 |  | 0 |  | 0 |  | 0 |  | 0 |  | 0 |  | 0 |  | 0 |  | 0 |  | 0 |  | 0 |  | 0 |  | 0
EDAR | Externo | Ud. | Mantenimiento cada 8.400 h o un año del alternador LEROY SOMER del motogenerador GUASCOR modelo SFGLD 560 nº3 de la EDAR La China según se indica en el anexo de mantenimiento del PPT. | PV-CH-093 | 3 | 3171.3 |  | 0 |  | 0 |  | 0 |  | 0 |  | 0 |  | 0 | 1 | 3171.3 |  | 0 |  | 0 |  | 0 |  | 0 |  | 0 |  | 0 |  | 0 |  | 0 |  | 0 |  | 0 |  | 0 |  | 0 |  | 0 |  | 0 |  | 0 |  | 0 |  | 0 |  | 0 |  | 0 |  | 0 |  | 0 |  | 0 |  | 0 | 1 | 3171.3 |  | 0 |  | 0 |  | 0 |  | 0 |  | 0 |  | 0 |  | 0 |  | 0 |  | 0 |  | 0 |  | 0 | 1 | 3171.3 |  | 0 |  | 0 |  | 0 |  | 0 |  | 0 |  | 0 |  | 0 |  | 0 |  | 0 |  | 0 |  | 0 |  | 0 |  | 0 |  | 0 |  | 0 |  | 0 |  | 0
EDAR | Externo | Ud. | Mantenimiento cada 25.200 h del alternador LEROY SOMER del motogenerador GUASCOR modelo SFGLD 560 nº1 de la EDAR La China según se indica en el anexo de mantenimiento del PPT. | PV-CH-094 | 2 | 10853.9688 |  | 0 |  | 0 |  | 0 |  | 0 |  | 0 |  | 0 |  | 0 |  | 0 |  | 0 |  | 0 |  | 0 |  | 0 |  | 0 |  | 0 |  | 0 | 1 | 10853.9688 |  | 0 |  | 0 |  | 0 |  | 0 |  | 0 |  | 0 |  | 0 |  | 0 |  | 0 |  | 0 |  | 0 |  | 0 |  | 0 |  | 0 |  | 0 |  | 0 |  | 0 |  | 0 |  | 0 |  | 0 |  | 0 |  | 0 |  | 0 |  | 0 |  | 0 |  | 0 |  | 0 |  | 0 |  | 0 |  | 0 |  | 0 |  | 0 |  | 0 |  | 0 |  | 0 | 1 | 10853.9688 |  | 0 |  | 0 |  | 0 |  | 0 |  | 0 |  | 0 |  | 0 |  | 0
EDAR | Externo | Ud. | Mantenimiento cada 25.200 h del alternador LEROY SOMER del motogenerador GUASCOR modelo SFGLD 560 nº2 de la EDAR La China según se indica en el anexo de mantenimiento del PPT. | PV-CH-095 | 2 | 10853.9688 |  | 0 |  | 0 |  | 0 |  | 0 |  | 0 |  | 0 |  | 0 |  | 0 |  | 0 |  | 0 |  | 0 |  | 0 |  | 0 |  | 0 |  | 0 |  | 0 |  | 0 |  | 0 |  | 0 | 1 | 10853.9688 |  | 0 |  | 0 |  | 0 |  | 0 |  | 0 |  | 0 |  | 0 |  | 0 |  | 0 |  | 0 |  | 0 |  | 0 |  | 0 |  | 0 |  | 0 |  | 0 |  | 0 |  | 0 |  | 0 |  | 0 |  | 0 |  | 0 |  | 0 |  | 0 |  | 0 |  | 0 |  | 0 |  | 0 |  | 0 |  | 0 |  | 0 |  | 0 |  | 0 |  | 0 |  | 0 | 1 | 10853.9688 |  | 0 |  | 0 |  | 0 |  | 0
EDAR | Externo | Ud. | Mantenimiento cada 25.200 h del alternador LEROY SOMER del motogenerador GUASCOR modelo SFGLD 560 nº3 de la EDAR La China según se indica en el anexo de mantenimiento del PPT. | PV-CH-096 | 2 | 10853.9688 |  | 0 |  | 0 |  | 0 |  | 0 |  | 0 |  | 0 |  | 0 |  | 0 |  | 0 |  | 0 |  | 0 |  | 0 |  | 0 |  | 0 |  | 0 |  | 0 |  | 0 |  | 0 | 1 | 10853.9688 |  | 0 |  | 0 |  | 0 |  | 0 |  | 0 |  | 0 |  | 0 |  | 0 |  | 0 |  | 0 |  | 0 |  | 0 |  | 0 |  | 0 |  | 0 |  | 0 |  | 0 |  | 0 |  | 0 |  | 0 |  | 0 |  | 0 |  | 0 |  | 0 |  | 0 |  | 0 |  | 0 |  | 0 |  | 0 |  | 0 |  | 0 |  | 0 |  | 0 |  | 0 |  | 0 | 1 | 10853.9688 |  | 0 |  | 0 |  | 0 |  | 0 |  | 0
EDAR | Externo | Ud. | Mantenimiento preventivo del intercambiador de placas del motogenerador nº1 de la EDAR La China según se indica en el anexo de mantenimiento del PPT. | PV-CH-097 | 5 | 1000 |  | 0 |  | 0 |  | 0 |  | 0 |  | 0 |  | 0 |  | 0 | 1 | 1000 |  | 0 |  | 0 |  | 0 |  | 0 |  | 0 |  | 0 |  | 0 |  | 0 |  | 0 |  | 0 |  | 0 | 1 | 1000 |  | 0 |  | 0 |  | 0 |  | 0 |  | 0 |  | 0 |  | 0 |  | 0 |  | 0 |  | 0 |  | 0 | 1 | 1000 |  | 0 |  | 0 |  | 0 |  | 0 |  | 0 |  | 0 |  | 0 |  | 0 |  | 0 |  | 0 |  | 0 | 1 | 1000 |  | 0 |  | 0 |  | 0 |  | 0 |  | 0 |  | 0 |  | 0 |  | 0 |  | 0 |  | 0 |  | 0 | 1 | 1000 |  | 0 |  | 0 |  | 0 |  | 0
EDAR | Externo | Ud. | Mantenimiento preventivo del intercambiador de placas del motogenerador nº2 de la EDAR La China según se indica en el anexo de mantenimiento del PPT. | PV-CH-098 | 5 | 1000 |  | 0 |  | 0 |  | 0 |  | 0 |  | 0 |  | 0 |  | 0 | 1 | 1000 |  | 0 |  | 0 |  | 0 |  | 0 |  | 0 |  | 0 |  | 0 |  | 0 |  | 0 |  | 0 |  | 0 | 1 | 1000 |  | 0 |  | 0 |  | 0 |  | 0 |  | 0 |  | 0 |  | 0 |  | 0 |  | 0 |  | 0 |  | 0 | 1 | 1000 |  | 0 |  | 0 |  | 0 |  | 0 |  | 0 |  | 0 |  | 0 |  | 0 |  | 0 |  | 0 |  | 0 | 1 | 1000 |  | 0 |  | 0 |  | 0 |  | 0 |  | 0 |  | 0 |  | 0 |  | 0 |  | 0 |  | 0 |  | 0 | 1 | 1000 |  | 0 |  | 0 |  | 0 |  | 0
EDAR | Externo | Ud. | Mantenimiento preventivo del intercambiador de placas del motogenerador nº3 de la EDAR La China según se indica en el anexo de mantenimiento del PPT. | PV-CH-099 | 5 | 1000 |  | 0 |  | 0 |  | 0 |  | 0 |  | 0 |  | 0 |  | 0 | 1 | 1000 |  | 0 |  | 0 |  | 0 |  | 0 |  | 0 |  | 0 |  | 0 |  | 0 |  | 0 |  | 0 |  | 0 | 1 | 1000 |  | 0 |  | 0 |  | 0 |  | 0 |  | 0 |  | 0 |  | 0 |  | 0 |  | 0 |  | 0 |  | 0 | 1 | 1000 |  | 0 |  | 0 |  | 0 |  | 0 |  | 0 |  | 0 |  | 0 |  | 0 |  | 0 |  | 0 |  | 0 | 1 | 1000 |  | 0 |  | 0 |  | 0 |  | 0 |  | 0 |  | 0 |  | 0 |  | 0 |  | 0 |  | 0 |  | 0 | 1 | 1000 |  | 0 |  | 0 |  | 0 |  | 0
EDAR | Externo | Ud. | Mantenimiento preventivo anual de intercambiador de calor de gases de escape del motogenerador nº1, apertura, limpieza química y comprobación de estado de los elementos que lo componen incluyendo reparación o sustitución de aquellos que se encuentren en mal estado de la EDAR La China según se indica en el anexo de mantenimiento del PPT. | PV-CH-100 | 5 | 935.65 |  | 0 | 1 | 935.65 |  | 0 |  | 0 |  | 0 |  | 0 |  | 0 |  | 0 |  | 0 |  | 0 |  | 0 |  | 0 |  | 0 | 1 | 935.65 |  | 0 |  | 0 |  | 0 |  | 0 |  | 0 |  | 0 |  | 0 |  | 0 |  | 0 |  | 0 |  | 0 | 1 | 935.65 |  | 0 |  | 0 |  | 0 |  | 0 |  | 0 |  | 0 |  | 0 |  | 0 |  | 0 |  | 0 |  | 0 | 1 | 935.65 |  | 0 |  | 0 |  | 0 |  | 0 |  | 0 |  | 0 |  | 0 |  | 0 |  | 0 |  | 0 |  | 0 | 1 | 935.65 |  | 0 |  | 0 |  | 0 |  | 0 |  | 0 |  | 0 |  | 0 |  | 0 |  | 0 |  | 0
EDAR | Externo | Ud. | Mantenimiento preventivo anual de intercambiador de calor de gases de escape del motogenerador nº2, apertura, limpieza química y comprobación de estado de los elementos que lo componen incluyendo reparación o sustitución de aquellos que se encuentren en mal estado de la EDAR La China según se indica en el anexo de mantenimiento del PPT. | PV-CH-101 | 5 | 935.65 |  | 0 | 1 | 935.65 |  | 0 |  | 0 |  | 0 |  | 0 |  | 0 |  | 0 |  | 0 |  | 0 |  | 0 |  | 0 |  | 0 | 1 | 935.65 |  | 0 |  | 0 |  | 0 |  | 0 |  | 0 |  | 0 |  | 0 |  | 0 |  | 0 |  | 0 |  | 0 | 1 | 935.65 |  | 0 |  | 0 |  | 0 |  | 0 |  | 0 |  | 0 |  | 0 |  | 0 |  | 0 |  | 0 |  | 0 | 1 | 935.65 |  | 0 |  | 0 |  | 0 |  | 0 |  | 0 |  | 0 |  | 0 |  | 0 |  | 0 |  | 0 |  | 0 | 1 | 935.65 |  | 0 |  | 0 |  | 0 |  | 0 |  | 0 |  | 0 |  | 0 |  | 0 |  | 0 |  | 0
EDAR | Externo | Ud. | Mantenimiento preventivo anual de intercambiador de calor de gases de escape del motogenerador nº3, apertura, limpieza química y comprobación de estado de los elementos que lo componen incluyendo reparación o sustitución de aquellos que se encuentren en mal estado de la EDAR La China según se indica en el anexo de mantenimiento del PPT. | PV-CH-102 | 5 | 935.65 |  | 0 | 1 | 935.65 |  | 0 |  | 0 |  | 0 |  | 0 |  | 0 |  | 0 |  | 0 |  | 0 |  | 0 |  | 0 |  | 0 | 1 | 935.65 |  | 0 |  | 0 |  | 0 |  | 0 |  | 0 |  | 0 |  | 0 |  | 0 |  | 0 |  | 0 |  | 0 | 1 | 935.65 |  | 0 |  | 0 |  | 0 |  | 0 |  | 0 |  | 0 |  | 0 |  | 0 |  | 0 |  | 0 |  | 0 | 1 | 935.65 |  | 0 |  | 0 |  | 0 |  | 0 |  | 0 |  | 0 |  | 0 |  | 0 |  | 0 |  | 0 |  | 0 | 1 | 935.65 |  | 0 |  | 0 |  | 0 |  | 0 |  | 0 |  | 0 |  | 0 |  | 0 |  | 0 |  | 0
EDAR | Propio | Ud. | Mantenimiento anual de tamiz de escalera SULZER modelo DS 9x60x3 nº1 en tratamiento primario de la EDAR La China según se indica en el anexo de mantenimiento del PPT. | PV-CH-010 | 5 | 536 |  | 0 |  | 0 |  | 0 |  | 0 |  | 0 |  | 0 |  | 0 | 1 | 536 |  | 0 |  | 0 |  | 0 |  | 0 |  | 0 |  | 0 |  | 0 |  | 0 |  | 0 |  | 0 |  | 0 | 1 | 536 |  | 0 |  | 0 |  | 0 |  | 0 |  | 0 |  | 0 |  | 0 |  | 0 |  | 0 |  | 0 |  | 0 | 1 | 536 |  | 0 |  | 0 |  | 0 |  | 0 |  | 0 |  | 0 |  | 0 |  | 0 |  | 0 |  | 0 |  | 0 | 1 | 536 |  | 0 |  | 0 |  | 0 |  | 0 |  | 0 |  | 0 |  | 0 |  | 0 |  | 0 |  | 0 |  | 0 | 1 | 536 |  | 0 |  | 0 |  | 0 |  | 0
EDAR | Propio |  | Mantenimiento anual de tamiz de escalera SULZER modelo DS 9x60x3 nº2 en tratamiento primario de la EDAR La China según se indica en el anexo de mantenimiento del PPT. | PV-CH-011 | 5 | 536 |  | 0 |  | 0 |  | 0 |  | 0 |  | 0 |  | 0 |  | 0 | 1 | 536 |  | 0 |  | 0 |  | 0 |  | 0 |  | 0 |  | 0 |  | 0 |  | 0 |  | 0 |  | 0 |  | 0 | 1 | 536 |  | 0 |  | 0 |  | 0 |  | 0 |  | 0 |  | 0 |  | 0 |  | 0 |  | 0 |  | 0 |  | 0 | 1 | 536 |  | 0 |  | 0 |  | 0 |  | 0 |  | 0 |  | 0 |  | 0 |  | 0 |  | 0 |  | 0 |  | 0 | 1 | 536 |  | 0 |  | 0 |  | 0 |  | 0 |  | 0 |  | 0 |  | 0 |  | 0 |  | 0 |  | 0 |  | 0 | 1 | 536 |  | 0 |  | 0 |  | 0 |  | 0
EDAR | Propio | Ud. | Mantenimiento anual de la bomba de elevación II (tornillo nº3), marca SULZER, modelo XFP501U-SK3, de la EDAR La China según se indica en el anexo de mantenimiento del PPT. | PV-CH-R-013 | 5 | 1261 |  | 0 |  | 0 |  | 0 |  | 0 |  | 0 |  | 0 |  | 0 |  | 0 | 1 | 1261 |  | 0 |  | 0 |  | 0 |  | 0 |  | 0 |  | 0 |  | 0 |  | 0 |  | 0 |  | 0 |  | 0 | 1 | 1261 |  | 0 |  | 0 |  | 0 |  | 0 |  | 0 |  | 0 |  | 0 |  | 0 |  | 0 |  | 0 |  | 0 | 1 | 1261 |  | 0 |  | 0 |  | 0 |  | 0 |  | 0 |  | 0 |  | 0 |  | 0 |  | 0 |  | 0 |  | 0 | 1 | 1261 |  | 0 |  | 0 |  | 0 |  | 0 |  | 0 |  | 0 |  | 0 |  | 0 |  | 0 |  | 0 |  | 0 | 1 | 1261 |  | 0 |  | 0 |  | 0
EDAR | Propio | Ud. | Mantenimiento anual de la bomba de elevación II (tornillo nº5), marca SULZER, modelo XFP501U-SK3, de la EDAR La China según se indica en el anexo de mantenimiento del PPT. | PV-CH-R-014 | 5 | 1261 |  | 0 |  | 0 |  | 0 |  | 0 |  | 0 |  | 0 |  | 0 |  | 0 | 1 | 1261 |  | 0 |  | 0 |  | 0 |  | 0 |  | 0 |  | 0 |  | 0 |  | 0 |  | 0 |  | 0 |  | 0 | 1 | 1261 |  | 0 |  | 0 |  | 0 |  | 0 |  | 0 |  | 0 |  | 0 |  | 0 |  | 0 |  | 0 |  | 0 | 1 | 1261 |  | 0 |  | 0 |  | 0 |  | 0 |  | 0 |  | 0 |  | 0 |  | 0 |  | 0 |  | 0 |  | 0 | 1 | 1261 |  | 0 |  | 0 |  | 0 |  | 0 |  | 0 |  | 0 |  | 0 |  | 0 |  | 0 |  | 0 |  | 0 | 1 | 1261 |  | 0 |  | 0 |  | 0
EDAR | Propio | Ud. | Mantenimiento cada 1.000 h de la centrifugadora ALFA LAVAL modelo AVNX 4565 de la EDAR La China según se indica en el anexo de mantenimiento del PPT. | PV-CH-012 | 10 | 625 |  | 0 | 1 | 625 |  | 0 |  | 0 |  | 0 |  | 0 |  | 0 | 1 | 625 |  | 0 |  | 0 |  | 0 |  | 0 |  | 0 | 1 | 625 |  | 0 |  | 0 |  | 0 |  | 0 |  | 0 | 1 | 625 |  | 0 |  | 0 |  | 0 |  | 0 |  | 0 | 1 | 625 |  | 0 |  | 0 |  | 0 |  | 0 |  | 0 | 1 | 625 |  | 0 |  | 0 |  | 0 |  | 0 |  | 0 | 1 | 625 |  | 0 |  | 0 |  | 0 |  | 0 |  | 0 | 1 | 625 |  | 0 |  | 0 |  | 0 |  | 0 |  | 0 | 1 | 625 |  | 0 |  | 0 |  | 0 |  | 0 |  | 0 | 1 | 625 |  | 0 |  | 0 |  | 0 |  | 0
EDAR | Propio | Ud. | Mantenimiento cada 3.000 h de la centrifugadora ANDRITZ modelo D5LXC30CHP de la EDAR La China según se indica en el anexo de mantenimiento del PPT. | PV-CH-013 | 6 | 1011.08 | 1 | 1011.08 |  | 0 |  | 0 |  | 0 |  | 0 |  | 0 |  | 0 |  | 0 |  | 0 |  | 0 | 1 | 1011.08 |  | 0 |  | 0 |  | 0 |  | 0 |  | 0 |  | 0 |  | 0 |  | 0 |  | 0 | 1 | 1011.08 |  | 0 |  | 0 |  | 0 |  | 0 |  | 0 |  | 0 |  | 0 |  | 0 |  | 0 | 1 | 1011.08 |  | 0 |  | 0 |  | 0 |  | 0 |  | 0 |  | 0 |  | 0 |  | 0 |  | 0 | 1 | 1011.08 |  | 0 |  | 0 |  | 0 |  | 0 |  | 0 |  | 0 |  | 0 |  | 0 |  | 0 | 1 | 1011.08 |  | 0 |  | 0 |  | 0 |  | 0 |  | 0 |  | 0 |  | 0 |  | 0 |  | 0
EDAR | Propio | Ud. | Mantenimiento cada 2.000 h de la centrifugadora ALFA LAVAL modelo AVNX 4565 de la EDAR La China según se indica en el anexo de mantenimiento del PPT. | PV-CH-014 | 5 | 625 |  | 0 |  | 0 |  | 0 |  | 0 | 1 | 625 |  | 0 |  | 0 |  | 0 |  | 0 |  | 0 |  | 0 |  | 0 |  | 0 |  | 0 |  | 0 |  | 0 |  | 0 |  | 0 |  | 0 |  | 0 |  | 0 |  | 0 | 1 | 625 |  | 0 |  | 0 |  | 0 |  | 0 |  | 0 |  | 0 |  | 0 |  | 0 |  | 0 |  | 0 |  | 0 |  | 0 |  | 0 |  | 0 |  | 0 |  | 0 |  | 0 | 1 | 625 |  | 0 |  | 0 |  | 0 |  | 0 |  | 0 |  | 0 |  | 0 |  | 0 |  | 0 |  | 0 |  | 0 |  | 0 |  | 0 |  | 0 |  | 0 |  | 0 |  | 0 | 1 | 625 | 1 | 625
EDAR | Propio | Ud. | Mantenimiento cada 4.000 h de la centrifugadora ALFA LAVAL modelo AVNX 4565 de la EDAR La China según se indica en el anexo de mantenimiento del PPT. | PV-CH-017 | 3 | 900 |  | 0 |  | 0 |  | 0 |  | 0 |  | 0 |  | 0 |  | 0 |  | 0 |  | 0 |  | 0 | 1 | 900 |  | 0 |  | 0 |  | 0 |  | 0 |  | 0 |  | 0 |  | 0 |  | 0 |  | 0 |  | 0 |  | 0 |  | 0 |  | 0 |  | 0 |  | 0 |  | 0 |  | 0 | 1 | 900 |  | 0 |  | 0 |  | 0 |  | 0 |  | 0 |  | 0 |  | 0 |  | 0 |  | 0 |  | 0 |  | 0 |  | 0 |  | 0 |  | 0 |  | 0 |  | 0 |  | 0 | 1 | 900 |  | 0 |  | 0 |  | 0 |  | 0 |  | 0 |  | 0 |  | 0 |  | 0 |  | 0 |  | 0 |  | 0 |  | 0 |  | 0
EDAR | Propio | Ud. | Mantenimiento cada 3 meses del turbocompresor HV-TURBO modelo KA 66 SV nº1 de la EDAR La China según se indica en el anexo de mantenimiento del PPT. | PV-CH-021 | 16 | 617.52 | 1 | 617.52 |  | 0 |  | 0 |  | 0 |  | 0 |  | 0 | 1 | 617.52 |  | 0 |  | 0 | 1 | 617.52 |  | 0 |  | 0 | 1 | 617.52 |  | 0 |  | 0 | 1 | 617.52 |  | 0 |  | 0 | 1 | 617.52 |  | 0 |  | 0 |  | 0 |  | 0 |  | 0 | 1 | 617.52 |  | 0 |  | 0 | 1 | 617.52 |  | 0 |  | 0 | 1 | 617.52 |  | 0 |  | 0 | 1 | 617.52 |  | 0 |  | 0 | 1 | 617.52 |  | 0 |  | 0 |  | 0 |  | 0 |  | 0 | 1 | 617.52 |  | 0 |  | 0 | 1 | 617.52 |  | 0 |  | 0 | 1 | 617.52 |  | 0 |  | 0 | 1 | 617.52 |  | 0 |  | 0 | 1 | 617.52 |  | 0 |  | 0 |  | 0 |  | 0 |  | 0
EDAR | Propio | Ud. | Mantenimiento cada 3 meses del turbocompresor HV-TURBO modelo KA 66 SV nº2 de la EDAR La China según se indica en el anexo de mantenimiento del PPT. | PV-CH-022 | 16 | 617.52 | 1 | 617.52 |  | 0 |  | 0 |  | 0 |  | 0 |  | 0 | 1 | 617.52 |  | 0 |  | 0 | 1 | 617.52 |  | 0 |  | 0 | 1 | 617.52 |  | 0 |  | 0 | 1 | 617.52 |  | 0 |  | 0 | 1 | 617.52 |  | 0 |  | 0 |  | 0 |  | 0 |  | 0 | 1 | 617.52 |  | 0 |  | 0 | 1 | 617.52 |  | 0 |  | 0 | 1 | 617.52 |  | 0 |  | 0 | 1 | 617.52 |  | 0 |  | 0 | 1 | 617.52 |  | 0 |  | 0 |  | 0 |  | 0 |  | 0 | 1 | 617.52 |  | 0 |  | 0 | 1 | 617.52 |  | 0 |  | 0 | 1 | 617.52 |  | 0 |  | 0 | 1 | 617.52 |  | 0 |  | 0 | 1 | 617.52 |  | 0 |  | 0 |  | 0 |  | 0 |  | 0
EDAR | Propio | Ud. | Mantenimiento cada 18.000 h o tres años del turbocompresor HV-TURBO modelo KA 66 SV nº1 de la EDAR La China según se indica en el anexo de mantenimiento del PPT. | PV-CH-023 | 2 | 18361.1864 |  | 0 |  | 0 |  | 0 |  | 0 |  | 0 |  | 0 |  | 0 |  | 0 |  | 0 |  | 0 |  | 0 |  | 0 |  | 0 |  | 0 |  | 0 |  | 0 |  | 0 |  | 0 |  | 0 |  | 0 |  | 0 | 1 | 18361.1864 |  | 0 |  | 0 |  | 0 |  | 0 |  | 0 |  | 0 |  | 0 |  | 0 |  | 0 |  | 0 |  | 0 |  | 0 |  | 0 |  | 0 |  | 0 |  | 0 |  | 0 | 1 | 18361.1864 |  | 0 |  | 0 |  | 0 |  | 0 |  | 0 |  | 0 |  | 0 |  | 0 |  | 0 |  | 0 |  | 0 |  | 0 |  | 0 |  | 0 |  | 0 |  | 0 |  | 0 |  | 0 |  | 0 |  | 0
EDAR | Propio | Ud. | Mantenimiento cada 18.000 h o tres años del turbocompresor HV-TURBO modelo KA 66 SV nº2 de la EDAR La China según se indica en el anexo de mantenimiento del PPT. | PV-CH-024 | 2 | 18361.1864 |  | 0 |  | 0 |  | 0 |  | 0 |  | 0 |  | 0 |  | 0 |  | 0 |  | 0 |  | 0 |  | 0 |  | 0 |  | 0 |  | 0 |  | 0 |  | 0 |  | 0 |  | 0 |  | 0 |  | 0 |  | 0 | 1 | 18361.1864 |  | 0 |  | 0 |  | 0 |  | 0 |  | 0 |  | 0 |  | 0 |  | 0 |  | 0 |  | 0 |  | 0 |  | 0 |  | 0 |  | 0 |  | 0 |  | 0 |  | 0 | 1 | 18361.1864 |  | 0 |  | 0 |  | 0 |  | 0 |  | 0 |  | 0 |  | 0 |  | 0 |  | 0 |  | 0 |  | 0 |  | 0 |  | 0 |  | 0 |  | 0 |  | 0 |  | 0 |  | 0 |  | 0 |  | 0
EDAR | Propio | Ud. | Sustitución de las telas filtrantes del turbocompresor HV-TURBO modelo KA 66 SV nº1 de la EDAR La China según se indica en el anexo de mantenimiento del PPT. | PV-CH-025 | 9 | 902.175 |  | 0 | 1 | 902.175 |  | 0 |  | 0 |  | 0 |  | 0 |  | 0 |  | 0 |  | 0 | 1 | 902.175 |  | 0 |  | 0 |  | 0 |  | 0 |  | 0 |  | 0 |  | 0 | 1 | 902.175 |  | 0 |  | 0 |  | 0 |  | 0 |  | 0 | 1 | 902.175 |  | 0 |  | 0 |  | 0 |  | 0 |  | 0 |  | 0 |  | 0 |  | 0 |  | 0 | 1 | 902.175 |  | 0 |  | 0 |  | 0 |  | 0 |  | 0 |  | 0 |  | 0 | 1 | 902.175 |  | 0 |  | 0 |  | 0 |  | 0 |  | 0 |  | 0 |  | 0 | 1 | 902.175 |  | 0 |  | 0 |  | 0 |  | 0 |  | 0 |  | 0 |  | 0 | 1 | 902.175 |  | 0 | 1 | 902.175
EDAR | Propio | Ud. | Sustitución de las telas filtrantes del turbocompresor HV-TURBO modelo KA 66 SV nº2 de la EDAR La China según se indica en el anexo de mantenimiento del PPT. | PV-CH-026 | 9 | 902.175 |  | 0 | 1 | 902.175 |  | 0 |  | 0 |  | 0 |  | 0 |  | 0 |  | 0 |  | 0 | 1 | 902.175 |  | 0 |  | 0 |  | 0 |  | 0 |  | 0 |  | 0 |  | 0 | 1 | 902.175 |  | 0 |  | 0 |  | 0 |  | 0 |  | 0 | 1 | 902.175 |  | 0 |  | 0 |  | 0 |  | 0 |  | 0 |  | 0 |  | 0 |  | 0 |  | 0 | 1 | 902.175 |  | 0 |  | 0 |  | 0 |  | 0 |  | 0 |  | 0 |  | 0 | 1 | 902.175 |  | 0 |  | 0 |  | 0 |  | 0 |  | 0 |  | 0 |  | 0 | 1 | 902.175 |  | 0 |  | 0 |  | 0 |  | 0 |  | 0 |  | 0 |  | 0 | 1 | 902.175 |  | 0 | 1 | 902.175
EDAR | Propio | Ud. | Mantenimiento cada 8.000 h o un año de la soplante MPR modelo SEM.20TR.GCN nº1 de la EDAR La China según se indica en el anexo de mantenimiento del PPT. | PV-CH-027 | 5 | 1525 |  | 0 |  | 0 |  | 0 |  | 0 |  | 0 |  | 0 |  | 0 |  | 0 |  | 0 |  | 0 |  | 0 | 1 | 1525 |  | 0 |  | 0 |  | 0 |  | 0 |  | 0 |  | 0 |  | 0 |  | 0 |  | 0 |  | 0 |  | 0 | 1 | 1525 |  | 0 |  | 0 |  | 0 |  | 0 |  | 0 |  | 0 |  | 0 |  | 0 |  | 0 |  | 0 |  | 0 |  | 0 |  | 0 |  | 0 |  | 0 |  | 0 |  | 0 |  | 0 |  | 0 |  | 0 |  | 0 |  | 0 |  | 0 | 1 | 1525 |  | 0 |  | 0 |  | 0 |  | 0 |  | 0 |  | 0 |  | 0 |  | 0 |  | 0 |  | 0 | 1 | 1525 | 1 | 1525
EDAR | Propio | Ud. | Mantenimiento cada 8.000 h o un año de la soplante MPR modelo SEM.20TR.GCN nº2 de la EDAR La China según se indica en el anexo de mantenimiento del PPT. | PV-CH-028 | 3 | 1525 |  | 0 |  | 0 |  | 0 |  | 0 |  | 0 |  | 0 |  | 0 |  | 0 |  | 0 |  | 0 |  | 0 |  | 0 |  | 0 |  | 0 |  | 0 |  | 0 | 1 | 1525 |  | 0 |  | 0 |  | 0 |  | 0 |  | 0 |  | 0 |  | 0 |  | 0 |  | 0 |  | 0 |  | 0 | 1 | 1525 |  | 0 |  | 0 |  | 0 |  | 0 |  | 0 |  | 0 |  | 0 |  | 0 |  | 0 |  | 0 |  | 0 |  | 0 |  | 0 |  | 0 |  | 0 |  | 0 |  | 0 |  | 0 |  | 0 |  | 0 |  | 0 |  | 0 |  | 0 | 1 | 1525 |  | 0 |  | 0 |  | 0 |  | 0 |  | 0 |  | 0 |  | 0
EDAR | Propio | Ud. | Mantenimiento cada 8.000 h o un año de la soplante MPR modelo SEM.20TR.GCN nº3 de la EDAR La China según se indica en el anexo de mantenimiento del PPT. | PV-CH-029 | 4 | 1525 |  | 0 |  | 0 |  | 0 |  | 0 |  | 0 |  | 0 |  | 0 | 1 | 1525 |  | 0 |  | 0 |  | 0 |  | 0 |  | 0 |  | 0 |  | 0 |  | 0 |  | 0 |  | 0 |  | 0 | 1 | 1525 |  | 0 |  | 0 |  | 0 |  | 0 |  | 0 |  | 0 |  | 0 |  | 0 |  | 0 |  | 0 |  | 0 |  | 0 |  | 0 |  | 0 |  | 0 |  | 0 |  | 0 |  | 0 |  | 0 |  | 0 |  | 0 |  | 0 |  | 0 | 1 | 1525 |  | 0 |  | 0 |  | 0 |  | 0 |  | 0 |  | 0 |  | 0 |  | 0 |  | 0 |  | 0 |  | 0 | 1 | 1525 |  | 0 |  | 0 |  | 0 |  | 0
EDAR | Propio | Ud. | Mantenimiento cada 8.000 h o un año de la soplante MPR modelo SEM.20TR.GCN nº4 de la EDAR La China según se indica en el anexo de mantenimiento del PPT. | PV-CH-030 | 3 | 1525 |  | 0 |  | 0 |  | 0 |  | 0 |  | 0 |  | 0 |  | 0 |  | 0 |  | 0 |  | 0 |  | 0 |  | 0 |  | 0 |  | 0 | 1 | 1525 |  | 0 |  | 0 |  | 0 |  | 0 |  | 0 |  | 0 |  | 0 |  | 0 |  | 0 |  | 0 |  | 0 | 1 | 1525 |  | 0 |  | 0 |  | 0 |  | 0 |  | 0 |  | 0 |  | 0 |  | 0 |  | 0 |  | 0 |  | 0 |  | 0 |  | 0 |  | 0 |  | 0 |  | 0 |  | 0 |  | 0 |  | 0 |  | 0 |  | 0 |  | 0 |  | 0 | 1 | 1525 |  | 0 |  | 0 |  | 0 |  | 0 |  | 0 |  | 0 |  | 0 |  | 0 |  | 0
EDAR | Propio | Ud. | Mantenimiento cada 8.000 h o un año de la soplante MPR modelo SEM.40-TR/FV GCN posición A de la EDAR La China según se indica en el anexo de mantenimiento del PPT. | PV-CH-036 | 3 | 1525 |  | 0 |  | 0 | 1 | 1525 |  | 0 |  | 0 |  | 0 |  | 0 |  | 0 |  | 0 |  | 0 |  | 0 |  | 0 |  | 0 |  | 0 |  | 0 |  | 0 |  | 0 |  | 0 |  | 0 |  | 0 |  | 0 |  | 0 |  | 0 |  | 0 |  | 0 |  | 0 | 1 | 1525 |  | 0 |  | 0 |  | 0 |  | 0 |  | 0 |  | 0 |  | 0 |  | 0 |  | 0 |  | 0 |  | 0 | 1 | 1525 |  | 0 |  | 0 |  | 0 |  | 0 |  | 0 |  | 0 |  | 0 |  | 0 |  | 0 |  | 0 |  | 0 |  | 0 |  | 0 |  | 0 |  | 0 |  | 0 |  | 0 |  | 0 |  | 0 |  | 0 |  | 0
EDAR | Propio | Ud. | Mantenimiento cada 8.000 h o un año de la soplante MPR modelo SEM.40-TR/FV GCN posición B de la EDAR La China según se indica en el anexo de mantenimiento del PPT. | PV-CH-037 | 3 | 1525 |  | 0 |  | 0 |  | 0 |  | 0 |  | 0 | 1 | 1525 |  | 0 |  | 0 |  | 0 |  | 0 |  | 0 |  | 0 |  | 0 |  | 0 |  | 0 |  | 0 |  | 0 |  | 0 |  | 0 |  | 0 |  | 0 |  | 0 |  | 0 |  | 0 |  | 0 |  | 0 |  | 0 |  | 0 |  | 0 | 1 | 1525 |  | 0 |  | 0 |  | 0 |  | 0 |  | 0 |  | 0 |  | 0 |  | 0 |  | 0 |  | 0 |  | 0 | 1 | 1525 |  | 0 |  | 0 |  | 0 |  | 0 |  | 0 |  | 0 |  | 0 |  | 0 |  | 0 |  | 0 |  | 0 |  | 0 |  | 0 |  | 0 |  | 0 |  | 0 |  | 0 |  | 0
EDAR | Propio | Ud. | Mantenimiento cada 8.000 h o un año de la soplante MPR modelo SEM.40-TR/FV GCN posición C de la EDAR La China según se indica en el anexo de mantenimiento del PPT. | PV-CH-038 | 3 | 1525 |  | 0 |  | 0 |  | 0 |  | 0 |  | 0 |  | 0 |  | 0 |  | 0 | 1 | 1525 |  | 0 |  | 0 |  | 0 |  | 0 |  | 0 |  | 0 |  | 0 |  | 0 |  | 0 |  | 0 |  | 0 |  | 0 |  | 0 |  | 0 |  | 0 |  | 0 |  | 0 |  | 0 |  | 0 |  | 0 |  | 0 |  | 0 |  | 0 | 1 | 1525 |  | 0 |  | 0 |  | 0 |  | 0 |  | 0 |  | 0 |  | 0 |  | 0 |  | 0 |  | 0 |  | 0 | 1 | 1525 |  | 0 |  | 0 |  | 0 |  | 0 |  | 0 |  | 0 |  | 0 |  | 0 |  | 0 |  | 0 |  | 0 |  | 0 |  | 0 |  | 0 |  | 0
EDAR | Propio | Ud. | Mantenimiento cada 4.000 h o 7 meses del compresor MPR R 50-G nº1 que da servicio a los digestores nº1, nº2, nº3 y nº4 de la EDAR La China según se indica en el anexo de mantenimiento del PPT. | PV-CH-039 | 4 | 641.55 |  | 0 |  | 0 |  | 0 |  | 0 |  | 0 |  | 0 |  | 0 |  | 0 | 1 | 641.55 |  | 0 |  | 0 |  | 0 |  | 0 |  | 0 |  | 0 |  | 0 |  | 0 |  | 0 |  | 0 |  | 0 |  | 0 |  | 0 | 1 | 641.55 |  | 0 |  | 0 |  | 0 |  | 0 |  | 0 |  | 0 |  | 0 |  | 0 |  | 0 |  | 0 |  | 0 |  | 0 |  | 0 | 1 | 641.55 |  | 0 |  | 0 |  | 0 |  | 0 |  | 0 |  | 0 |  | 0 |  | 0 |  | 0 |  | 0 |  | 0 |  | 0 |  | 0 | 1 | 641.55 |  | 0 |  | 0 |  | 0 |  | 0 |  | 0 |  | 0 |  | 0 |  | 0 |  | 0
EDAR | Propio | Ud. | Mantenimiento cada 4.000 h o 7 meses del compresor MPR R 50-G nº2 que da servicio a los digestores nº1, nº2, nº3 y nº4 de la EDAR La China según se indica en el anexo de mantenimiento del PPT. | PV-CH-040 | 4 | 641.55 |  | 0 |  | 0 |  | 0 |  | 0 |  | 0 |  | 0 |  | 0 |  | 0 | 1 | 641.55 |  | 0 |  | 0 |  | 0 |  | 0 |  | 0 |  | 0 |  | 0 |  | 0 |  | 0 |  | 0 |  | 0 |  | 0 |  | 0 | 1 | 641.55 |  | 0 |  | 0 |  | 0 |  | 0 |  | 0 |  | 0 |  | 0 |  | 0 |  | 0 |  | 0 |  | 0 |  | 0 |  | 0 | 1 | 641.55 |  | 0 |  | 0 |  | 0 |  | 0 |  | 0 |  | 0 |  | 0 |  | 0 |  | 0 |  | 0 |  | 0 |  | 0 |  | 0 | 1 | 641.55 |  | 0 |  | 0 |  | 0 |  | 0 |  | 0 |  | 0 |  | 0 |  | 0 |  | 0
EDAR | Propio | Ud. | Mantenimiento cada 4.000 h o 7 meses del compresor MPR R 40-G nº3 que da servicio a los digestores nº1, nº2, nº3 y nº4 de la EDAR La China según se indica en el anexo de mantenimiento del PPT. | PV-CH-041 | 4 | 455 |  | 0 |  | 0 |  | 0 |  | 0 |  | 0 |  | 0 |  | 0 |  | 0 |  | 0 | 1 | 455 |  | 0 |  | 0 |  | 0 |  | 0 |  | 0 |  | 0 |  | 0 |  | 0 |  | 0 |  | 0 |  | 0 |  | 0 |  | 0 | 1 | 455 |  | 0 |  | 0 |  | 0 |  | 0 |  | 0 |  | 0 |  | 0 |  | 0 |  | 0 |  | 0 |  | 0 |  | 0 |  | 0 | 1 | 455 |  | 0 |  | 0 |  | 0 |  | 0 |  | 0 |  | 0 |  | 0 |  | 0 |  | 0 |  | 0 |  | 0 |  | 0 |  | 0 | 1 | 455 |  | 0 |  | 0 |  | 0 |  | 0 |  | 0 |  | 0 |  | 0 |  | 0
EDAR | Propio | Ud. | Mantenimiento cada 4.000 h o 7 meses del compresor MPR R 40-G nº4 que da servicio a los digestores nº1, nº2, nº3 y nº4 de la EDAR La China según se indica en el anexo de mantenimiento del PPT. | PV-CH-042 | 4 | 455 |  | 0 |  | 0 |  | 0 |  | 0 |  | 0 |  | 0 |  | 0 |  | 0 |  | 0 | 1 | 455 |  | 0 |  | 0 |  | 0 |  | 0 |  | 0 |  | 0 |  | 0 |  | 0 |  | 0 |  | 0 |  | 0 |  | 0 |  | 0 | 1 | 455 |  | 0 |  | 0 |  | 0 |  | 0 |  | 0 |  | 0 |  | 0 |  | 0 |  | 0 |  | 0 |  | 0 |  | 0 |  | 0 | 1 | 455 |  | 0 |  | 0 |  | 0 |  | 0 |  | 0 |  | 0 |  | 0 |  | 0 |  | 0 |  | 0 |  | 0 |  | 0 |  | 0 | 1 | 455 |  | 0 |  | 0 |  | 0 |  | 0 |  | 0 |  | 0 |  | 0 |  | 0
EDAR | Propio | Ud. | Mantenimiento cada 4.000 h o 7 meses del compresor MPR R 40-G nº5 que da servicio a los digestores nº1, nº2, nº3 y nº4 de la EDAR La China según se indica en el anexo de mantenimiento del PPT. | PV-CH-043 | 4 | 455 |  | 0 |  | 0 |  | 0 |  | 0 |  | 0 | 1 | 455 |  | 0 |  | 0 |  | 0 |  | 0 |  | 0 |  | 0 |  | 0 |  | 0 |  | 0 |  | 0 |  | 0 |  | 0 |  | 0 | 1 | 455 |  | 0 |  | 0 |  | 0 |  | 0 |  | 0 |  | 0 |  | 0 |  | 0 |  | 0 |  | 0 |  | 0 |  | 0 |  | 0 | 1 | 455 |  | 0 |  | 0 |  | 0 |  | 0 |  | 0 |  | 0 |  | 0 |  | 0 |  | 0 |  | 0 |  | 0 |  | 0 |  | 0 | 1 | 455 |  | 0 |  | 0 |  | 0 |  | 0 |  | 0 |  | 0 |  | 0 |  | 0 |  | 0 |  | 0 |  | 0 |  | 0
EDAR | Propio | Ud. | Mantenimiento cada 4.000 h o 7 meses del compresor MPR R 40-G nº6 que da servicio a los digestores nº1, nº2, nº3 y nº4 de la EDAR La China según se indica en el anexo de mantenimiento del PPT. | PV-CH-044 | 6 | 455 |  | 0 | 1 | 455 |  | 0 |  | 0 |  | 0 |  | 0 |  | 0 |  | 0 |  | 0 |  | 0 |  | 0 |  | 0 |  | 0 |  | 0 |  | 0 | 1 | 455 |  | 0 |  | 0 |  | 0 |  | 0 |  | 0 |  | 0 |  | 0 |  | 0 |  | 0 |  | 0 |  | 0 |  | 0 |  | 0 | 1 | 455 |  | 0 |  | 0 |  | 0 |  | 0 |  | 0 |  | 0 |  | 0 |  | 0 |  | 0 |  | 0 |  | 0 |  | 0 |  | 0 | 1 | 455 |  | 0 |  | 0 |  | 0 |  | 0 |  | 0 |  | 0 |  | 0 |  | 0 |  | 0 |  | 0 |  | 0 |  | 0 |  | 0 | 1 | 455 |  | 0 | 1 | 455
EDAR | Propio | Ud. | Mantenimiento cada 4.000 h o 7 meses del compresor MPR R 70-G nº1 que da servicio al digestor nº5 de la EDAR La China según se indica en el anexo de mantenimiento del PPT. | PV-CH-045 | 4 | 641.55 |  | 0 |  | 0 |  | 0 |  | 0 |  | 0 | 1 | 641.55 |  | 0 |  | 0 |  | 0 |  | 0 |  | 0 |  | 0 |  | 0 |  | 0 |  | 0 |  | 0 |  | 0 |  | 0 |  | 0 | 1 | 641.55 |  | 0 |  | 0 |  | 0 |  | 0 |  | 0 |  | 0 |  | 0 |  | 0 |  | 0 |  | 0 |  | 0 |  | 0 |  | 0 | 1 | 641.55 |  | 0 |  | 0 |  | 0 |  | 0 |  | 0 |  | 0 |  | 0 |  | 0 |  | 0 |  | 0 |  | 0 |  | 0 |  | 0 | 1 | 641.55 |  | 0 |  | 0 |  | 0 |  | 0 |  | 0 |  | 0 |  | 0 |  | 0 |  | 0 |  | 0 |  | 0 |  | 0
EDAR | Propio | Ud. | Mantenimiento cada 4.000 h o 7 meses del compresor MPR R 70-G nº2 que da servicio al digestor nº5 de la EDAR La China según se indica en el anexo de mantenimiento del PPT. | PV-CH-046 | 6 | 641.55 |  | 0 | 1 | 641.55 |  | 0 |  | 0 |  | 0 |  | 0 |  | 0 |  | 0 |  | 0 |  | 0 |  | 0 |  | 0 |  | 0 |  | 0 |  | 0 | 1 | 641.55 |  | 0 |  | 0 |  | 0 |  | 0 |  | 0 |  | 0 |  | 0 |  | 0 |  | 0 |  | 0 |  | 0 |  | 0 |  | 0 | 1 | 641.55 |  | 0 |  | 0 |  | 0 |  | 0 |  | 0 |  | 0 |  | 0 |  | 0 |  | 0 |  | 0 |  | 0 |  | 0 |  | 0 | 1 | 641.55 |  | 0 |  | 0 |  | 0 |  | 0 |  | 0 |  | 0 |  | 0 |  | 0 |  | 0 |  | 0 |  | 0 |  | 0 |  | 0 | 1 | 641.55 |  | 0 | 1 | 641.55
EDAR | Propio | Ud. | Mantenimiento cada 4.000 h o 7 meses del compresor MPR R R 60-G que da servicio al digestor nº6 de la EDAR La China según se indica en el anexo de mantenimiento del PPT. | PV-CH-047 | 0 | 641.55 |  | 0 |  | 0 |  | 0 |  | 0 |  | 0 |  | 0 |  | 0 |  | 0 |  | 0 |  | 0 |  | 0 |  | 0 |  | 0 |  | 0 |  | 0 |  | 0 |  | 0 |  | 0 |  | 0 |  | 0 |  | 0 |  | 0 |  | 0 |  | 0 |  | 0 |  | 0 |  | 0 |  | 0 |  | 0 |  | 0 |  | 0 |  | 0 |  | 0 |  | 0 |  | 0 |  | 0 |  | 0 |  | 0 |  | 0 |  | 0 |  | 0 |  | 0 |  | 0 |  | 0 |  | 0 |  | 0 |  | 0 |  | 0 |  | 0 |  | 0 |  | 0 |  | 0 |  | 0 |  | 0 |  | 0 |  | 0 |  | 0 |  | 0 |  | 0 |  | 0
EDAR | Propio | Ud. | Mantenimiento cada 4.000 h o 7 meses del compresor MPR R R 60-G que da servicio al digestor nº7 de la EDAR La China según se indica en el anexo de mantenimiento del PPT. | PV-CH-048 | 0 | 641.55 |  | 0 |  | 0 |  | 0 |  | 0 |  | 0 |  | 0 |  | 0 |  | 0 |  | 0 |  | 0 |  | 0 |  | 0 |  | 0 |  | 0 |  | 0 |  | 0 |  | 0 |  | 0 |  | 0 |  | 0 |  | 0 |  | 0 |  | 0 |  | 0 |  | 0 |  | 0 |  | 0 |  | 0 |  | 0 |  | 0 |  | 0 |  | 0 |  | 0 |  | 0 |  | 0 |  | 0 |  | 0 |  | 0 |  | 0 |  | 0 |  | 0 |  | 0 |  | 0 |  | 0 |  | 0 |  | 0 |  | 0 |  | 0 |  | 0 |  | 0 |  | 0 |  | 0 |  | 0 |  | 0 |  | 0 |  | 0 |  | 0 |  | 0 |  | 0 |  | 0
EDAR | Propio | Ud. | Mantenimiento cada 4.000 h o un año del compresor de aire de la filtración terciaria nº1 de la EDAR La China según se indica en el anexo de mantenimiento del PPT. | PV-CH-049 | 5 | 552.5 |  | 0 |  | 0 |  | 0 |  | 0 |  | 0 | 1 | 552.5 |  | 0 |  | 0 |  | 0 |  | 0 |  | 0 |  | 0 |  | 0 |  | 0 |  | 0 |  | 0 |  | 0 | 1 | 552.5 |  | 0 |  | 0 |  | 0 |  | 0 |  | 0 |  | 0 |  | 0 |  | 0 |  | 0 |  | 0 |  | 0 | 1 | 552.5 |  | 0 |  | 0 |  | 0 |  | 0 |  | 0 |  | 0 |  | 0 |  | 0 |  | 0 |  | 0 |  | 0 | 1 | 552.5 |  | 0 |  | 0 |  | 0 |  | 0 |  | 0 |  | 0 |  | 0 |  | 0 |  | 0 |  | 0 |  | 0 | 1 | 552.5 |  | 0 |  | 0 |  | 0 |  | 0 |  | 0 |  | 0
EDAR | Propio | Ud. | Mantenimiento cada 4.000 h o un año del compresor de aire de la filtración terciaria nº2 de la EDAR La China según se indica en el anexo de mantenimiento del PPT. | PV-CH-050 | 5 | 552.5 |  | 0 |  | 0 |  | 0 |  | 0 |  | 0 | 1 | 552.5 |  | 0 |  | 0 |  | 0 |  | 0 |  | 0 |  | 0 |  | 0 |  | 0 |  | 0 |  | 0 |  | 0 | 1 | 552.5 |  | 0 |  | 0 |  | 0 |  | 0 |  | 0 |  | 0 |  | 0 |  | 0 |  | 0 |  | 0 |  | 0 | 1 | 552.5 |  | 0 |  | 0 |  | 0 |  | 0 |  | 0 |  | 0 |  | 0 |  | 0 |  | 0 |  | 0 |  | 0 | 1 | 552.5 |  | 0 |  | 0 |  | 0 |  | 0 |  | 0 |  | 0 |  | 0 |  | 0 |  | 0 |  | 0 |  | 0 | 1 | 552.5 |  | 0 |  | 0 |  | 0 |  | 0 |  | 0 |  | 0
EDAR | Propio | Ud. | Mantenimiento cada 4.000 h o un año del compresor de aire de la filtración terciaria nº3 de la EDAR La China según se indica en el anexo de mantenimiento del PPT. | PV-CH-051 | 5 | 552.5 |  | 0 |  | 0 |  | 0 |  | 0 |  | 0 | 1 | 552.5 |  | 0 |  | 0 |  | 0 |  | 0 |  | 0 |  | 0 |  | 0 |  | 0 |  | 0 |  | 0 |  | 0 | 1 | 552.5 |  | 0 |  | 0 |  | 0 |  | 0 |  | 0 |  | 0 |  | 0 |  | 0 |  | 0 |  | 0 |  | 0 | 1 | 552.5 |  | 0 |  | 0 |  | 0 |  | 0 |  | 0 |  | 0 |  | 0 |  | 0 |  | 0 |  | 0 |  | 0 | 1 | 552.5 |  | 0 |  | 0 |  | 0 |  | 0 |  | 0 |  | 0 |  | 0 |  | 0 |  | 0 |  | 0 |  | 0 | 1 | 552.5 |  | 0 |  | 0 |  | 0 |  | 0 |  | 0 |  | 0
EDAR | Propio | Ud. | Mantenimiento cada 4.000 h o un año del compresor de aire de flotación nº1 de la EDAR La China según se indica en el anexo de mantenimiento del PPT. | PV-CH-052 | 5 | 552.5 |  | 0 |  | 0 |  | 0 |  | 0 |  | 0 | 1 | 552.5 |  | 0 |  | 0 |  | 0 |  | 0 |  | 0 |  | 0 |  | 0 |  | 0 |  | 0 |  | 0 |  | 0 | 1 | 552.5 |  | 0 |  | 0 |  | 0 |  | 0 |  | 0 |  | 0 |  | 0 |  | 0 |  | 0 |  | 0 |  | 0 | 1 | 552.5 |  | 0 |  | 0 |  | 0 |  | 0 |  | 0 |  | 0 |  | 0 |  | 0 |  | 0 |  | 0 |  | 0 | 1 | 552.5 |  | 0 |  | 0 |  | 0 |  | 0 |  | 0 |  | 0 |  | 0 |  | 0 |  | 0 |  | 0 |  | 0 | 1 | 552.5 |  | 0 |  | 0 |  | 0 |  | 0 |  | 0 |  | 0
EDAR | Propio | Ud. | Mantenimiento cada 4.000 h o un año del compresor de aire de flotación nº2 de la EDAR La China según se indica en el anexo de mantenimiento del PPT. | PV-CH-053 | 5 | 552.5 |  | 0 |  | 0 |  | 0 |  | 0 |  | 0 | 1 | 552.5 |  | 0 |  | 0 |  | 0 |  | 0 |  | 0 |  | 0 |  | 0 |  | 0 |  | 0 |  | 0 |  | 0 | 1 | 552.5 |  | 0 |  | 0 |  | 0 |  | 0 |  | 0 |  | 0 |  | 0 |  | 0 |  | 0 |  | 0 |  | 0 | 1 | 552.5 |  | 0 |  | 0 |  | 0 |  | 0 |  | 0 |  | 0 |  | 0 |  | 0 |  | 0 |  | 0 |  | 0 | 1 | 552.5 |  | 0 |  | 0 |  | 0 |  | 0 |  | 0 |  | 0 |  | 0 |  | 0 |  | 0 |  | 0 |  | 0 | 1 | 552.5 |  | 0 |  | 0 |  | 0 |  | 0 |  | 0 |  | 0
EDAR | Propio | Ud. | Mantenimiento cada 4.000 h o un año del compresor de aire de flotación nº3 de la EDAR La China según se indica en el anexo de mantenimiento del PPT. | PV-CH-054 | 5 | 552.5 |  | 0 |  | 0 |  | 0 |  | 0 |  | 0 | 1 | 552.5 |  | 0 |  | 0 |  | 0 |  | 0 |  | 0 |  | 0 |  | 0 |  | 0 |  | 0 |  | 0 |  | 0 | 1 | 552.5 |  | 0 |  | 0 |  | 0 |  | 0 |  | 0 |  | 0 |  | 0 |  | 0 |  | 0 |  | 0 |  | 0 | 1 | 552.5 |  | 0 |  | 0 |  | 0 |  | 0 |  | 0 |  | 0 |  | 0 |  | 0 |  | 0 |  | 0 |  | 0 | 1 | 552.5 |  | 0 |  | 0 |  | 0 |  | 0 |  | 0 |  | 0 |  | 0 |  | 0 |  | 0 |  | 0 |  | 0 | 1 | 552.5 |  | 0 |  | 0 |  | 0 |  | 0 |  | 0 |  | 0
EDAR | Propio | Ud. | Mantenimiento cada 4.000 h o un año del compresor de aire del circuito auxiliar de motogeneración nº1 de la EDAR La China según se indica en el anexo de mantenimiento del PPT. | PV-CH-057 | 6 | 552.5 |  | 0 |  | 0 |  | 0 |  | 0 |  | 0 |  | 0 |  | 0 |  | 0 |  | 0 | 1 | 552.5 |  | 0 |  | 0 |  | 0 |  | 0 |  | 0 |  | 0 |  | 0 |  | 0 |  | 0 |  | 0 |  | 0 | 1 | 552.5 |  | 0 |  | 0 |  | 0 |  | 0 |  | 0 |  | 0 |  | 0 |  | 0 |  | 0 |  | 0 |  | 0 | 1 | 552.5 |  | 0 |  | 0 |  | 0 |  | 0 |  | 0 |  | 0 |  | 0 |  | 0 |  | 0 |  | 0 |  | 0 | 1 | 552.5 |  | 0 |  | 0 |  | 0 |  | 0 |  | 0 |  | 0 |  | 0 |  | 0 |  | 0 |  | 0 |  | 0 | 1 | 552.5 |  | 0 | 1 | 552.5
EDAR | Propio | Ud. | Mantenimiento cada 4.000 h o un año del compresor de aire del circuito auxiliar de motogeneración nº2 de la EDAR La China según se indica en el anexo de mantenimiento del PPT. | PV-CH-058 | 6 | 552.5 |  | 0 |  | 0 |  | 0 |  | 0 |  | 0 |  | 0 |  | 0 |  | 0 |  | 0 | 1 | 552.5 |  | 0 |  | 0 |  | 0 |  | 0 |  | 0 |  | 0 |  | 0 |  | 0 |  | 0 |  | 0 |  | 0 | 1 | 552.5 |  | 0 |  | 0 |  | 0 |  | 0 |  | 0 |  | 0 |  | 0 |  | 0 |  | 0 |  | 0 |  | 0 | 1 | 552.5 |  | 0 |  | 0 |  | 0 |  | 0 |  | 0 |  | 0 |  | 0 |  | 0 |  | 0 |  | 0 |  | 0 | 1 | 552.5 |  | 0 |  | 0 |  | 0 |  | 0 |  | 0 |  | 0 |  | 0 |  | 0 |  | 0 |  | 0 |  | 0 | 1 | 552.5 |  | 0 | 1 | 552.5
EDAR | Propio | Ud. | Mantenimiento cada 4.000 h o un año del compresor de aire del taller de la EDAR La China según se indica en el anexo de mantenimiento del PPT. | PV-CH-059 | 6 | 260 |  | 0 |  | 0 |  | 0 |  | 0 |  | 0 |  | 0 |  | 0 |  | 0 |  | 0 | 1 | 260 |  | 0 |  | 0 |  | 0 |  | 0 |  | 0 |  | 0 |  | 0 |  | 0 |  | 0 |  | 0 |  | 0 | 1 | 260 |  | 0 |  | 0 |  | 0 |  | 0 |  | 0 |  | 0 |  | 0 |  | 0 |  | 0 |  | 0 |  | 0 | 1 | 260 |  | 0 |  | 0 |  | 0 |  | 0 |  | 0 |  | 0 |  | 0 |  | 0 |  | 0 |  | 0 |  | 0 | 1 | 260 |  | 0 |  | 0 |  | 0 |  | 0 |  | 0 |  | 0 |  | 0 |  | 0 |  | 0 |  | 0 |  | 0 | 1 | 260 |  | 0 | 1 | 260
EDAR | Propio | Ud. | Mantenimiento preventivo semestral del intercambiador de espiral del digestor nº1, apertura, limpieza química y comprobación de estado de los elementos que lo componen incluyendo reparación o sustitución de aquellos que se encuentren en mal estado de la EDAR La China según se indica en el anexo de mantenimiento del PPT. | PV-CH-060 | 11 | 1000 |  | 0 |  | 0 |  | 0 |  | 0 |  | 0 | 1 | 1000 |  | 0 |  | 0 |  | 0 |  | 0 |  | 0 | 1 | 1000 |  | 0 |  | 0 |  | 0 |  | 0 |  | 0 | 1 | 1000 |  | 0 |  | 0 |  | 0 |  | 0 |  | 0 | 1 | 1000 |  | 0 |  | 0 |  | 0 |  | 0 |  | 0 | 1 | 1000 |  | 0 |  | 0 |  | 0 |  | 0 |  | 0 | 1 | 1000 |  | 0 |  | 0 |  | 0 |  | 0 |  | 0 | 1 | 1000 |  | 0 |  | 0 |  | 0 |  | 0 |  | 0 | 1 | 1000 |  | 0 |  | 0 |  | 0 |  | 0 |  | 0 | 1 | 1000 |  | 0 |  | 0 |  | 0 |  | 0 | 1 | 1000 | 1 | 1000
EDAR | Propio | Ud. | Mantenimiento preventivo semestral del intercambiador de espiral del digestor nº2, apertura, limpieza química y comprobación de estado de los elementos que lo componen incluyendo reparación o sustitución de aquellos que se encuentren en mal estado de la EDAR La China según se indica en el anexo de mantenimiento del PPT. | PV-CH-061 | 11 | 1000 |  | 0 |  | 0 |  | 0 |  | 0 |  | 0 | 1 | 1000 |  | 0 |  | 0 |  | 0 |  | 0 |  | 0 | 1 | 1000 |  | 0 |  | 0 |  | 0 |  | 0 |  | 0 | 1 | 1000 |  | 0 |  | 0 |  | 0 |  | 0 |  | 0 | 1 | 1000 |  | 0 |  | 0 |  | 0 |  | 0 |  | 0 | 1 | 1000 |  | 0 |  | 0 |  | 0 |  | 0 |  | 0 | 1 | 1000 |  | 0 |  | 0 |  | 0 |  | 0 |  | 0 | 1 | 1000 |  | 0 |  | 0 |  | 0 |  | 0 |  | 0 | 1 | 1000 |  | 0 |  | 0 |  | 0 |  | 0 |  | 0 | 1 | 1000 |  | 0 |  | 0 |  | 0 |  | 0 | 1 | 1000 | 1 | 1000
EDAR | Propio | Ud. | Mantenimiento preventivo semestral del intercambiador de espiral del digestor nº3, apertura, limpieza químicay comprobación de estado de los elementos que lo componen incluyendo reparación o sustitución de aquellos que se encuentren en mal estado de la EDAR La China según se indica en el anexo de mantenimiento del PPT. | PV-CH-062 | 11 | 1000 |  | 0 |  | 0 |  | 0 |  | 0 |  | 0 | 1 | 1000 |  | 0 |  | 0 |  | 0 |  | 0 |  | 0 | 1 | 1000 |  | 0 |  | 0 |  | 0 |  | 0 |  | 0 | 1 | 1000 |  | 0 |  | 0 |  | 0 |  | 0 |  | 0 | 1 | 1000 |  | 0 |  | 0 |  | 0 |  | 0 |  | 0 | 1 | 1000 |  | 0 |  | 0 |  | 0 |  | 0 |  | 0 | 1 | 1000 |  | 0 |  | 0 |  | 0 |  | 0 |  | 0 | 1 | 1000 |  | 0 |  | 0 |  | 0 |  | 0 |  | 0 | 1 | 1000 |  | 0 |  | 0 |  | 0 |  | 0 |  | 0 | 1 | 1000 |  | 0 |  | 0 |  | 0 |  | 0 | 1 | 1000 | 1 | 1000
EDAR | Propio | Ud. | Mantenimiento preventivo semestral del intercambiador de espiral del digestor nº4, apertura, limpieza química y comprobación de estado de los elementos que lo componen incluyendo reparación o sustitución de aquellos que se encuentren en mal estado de la EDAR La China según se indica en el anexo de mantenimiento del PPT. | PV-CH-063 | 11 | 1000 |  | 0 |  | 0 |  | 0 |  | 0 |  | 0 | 1 | 1000 |  | 0 |  | 0 |  | 0 |  | 0 |  | 0 | 1 | 1000 |  | 0 |  | 0 |  | 0 |  | 0 |  | 0 | 1 | 1000 |  | 0 |  | 0 |  | 0 |  | 0 |  | 0 | 1 | 1000 |  | 0 |  | 0 |  | 0 |  | 0 |  | 0 | 1 | 1000 |  | 0 |  | 0 |  | 0 |  | 0 |  | 0 | 1 | 1000 |  | 0 |  | 0 |  | 0 |  | 0 |  | 0 | 1 | 1000 |  | 0 |  | 0 |  | 0 |  | 0 |  | 0 | 1 | 1000 |  | 0 |  | 0 |  | 0 |  | 0 |  | 0 | 1 | 1000 |  | 0 |  | 0 |  | 0 |  | 0 | 1 | 1000 | 1 | 1000
EDAR | Propio | Ud. | Mantenimiento preventivo semestral del intercambiador de espiral del digestor nº5, apertura, limpieza química y comprobación de estado de los elementos que lo componen incluyendo reparación o sustitución de aquellos que se encuentren en mal estado de la EDAR La China según se indica en el anexo de mantenimiento del PPT. | PV-CH-064 | 11 | 1000 |  | 0 |  | 0 |  | 0 |  | 0 |  | 0 | 1 | 1000 |  | 0 |  | 0 |  | 0 |  | 0 |  | 0 | 1 | 1000 |  | 0 |  | 0 |  | 0 |  | 0 |  | 0 | 1 | 1000 |  | 0 |  | 0 |  | 0 |  | 0 |  | 0 | 1 | 1000 |  | 0 |  | 0 |  | 0 |  | 0 |  | 0 | 1 | 1000 |  | 0 |  | 0 |  | 0 |  | 0 |  | 0 | 1 | 1000 |  | 0 |  | 0 |  | 0 |  | 0 |  | 0 | 1 | 1000 |  | 0 |  | 0 |  | 0 |  | 0 |  | 0 | 1 | 1000 |  | 0 |  | 0 |  | 0 |  | 0 |  | 0 | 1 | 1000 |  | 0 |  | 0 |  | 0 |  | 0 | 1 | 1000 | 1 | 1000
EDAR | Propio | Ud. | Mantenimiento preventivo anual de alumbrado exterior, interior y de emergencias de la EDAR La China según se indica en el anexo de mantenimiento del PPT. | PV-CH-065 | 6 | 2000 |  | 0 |  | 0 |  | 0 |  | 0 |  | 0 |  | 0 |  | 0 |  | 0 |  | 0 |  | 0 |  | 0 | 1 | 2000 |  | 0 |  | 0 |  | 0 |  | 0 |  | 0 |  | 0 |  | 0 |  | 0 |  | 0 |  | 0 |  | 0 | 1 | 2000 |  | 0 |  | 0 |  | 0 |  | 0 |  | 0 |  | 0 |  | 0 |  | 0 |  | 0 |  | 0 |  | 0 | 1 | 2000 |  | 0 |  | 0 |  | 0 |  | 0 |  | 0 |  | 0 |  | 0 |  | 0 |  | 0 |  | 0 |  | 0 | 1 | 2000 |  | 0 |  | 0 |  | 0 |  | 0 |  | 0 |  | 0 |  | 0 |  | 0 |  | 0 |  | 0 | 1 | 2000 | 1 | 2000
EDAR | Propio | Ud. | Mantenimiento preventivo anual de la instalación de baja tensión de la EDAR La China según se indica en el anexo de mantenimiento del PPT. | PV-CH-066 | 6 | 3125 |  | 0 |  | 0 |  | 0 |  | 0 |  | 0 |  | 0 |  | 0 |  | 0 |  | 0 |  | 0 |  | 0 | 1 | 3125 |  | 0 |  | 0 |  | 0 |  | 0 |  | 0 |  | 0 |  | 0 |  | 0 |  | 0 |  | 0 |  | 0 | 1 | 3125 |  | 0 |  | 0 |  | 0 |  | 0 |  | 0 |  | 0 |  | 0 |  | 0 |  | 0 |  | 0 |  | 0 | 1 | 3125 |  | 0 |  | 0 |  | 0 |  | 0 |  | 0 |  | 0 |  | 0 |  | 0 |  | 0 |  | 0 |  | 0 | 1 | 3125 |  | 0 |  | 0 |  | 0 |  | 0 |  | 0 |  | 0 |  | 0 |  | 0 |  | 0 |  | 0 | 1 | 3125 | 1 | 3125
EDAR | Propio | Ud. | Mantenimiento anual preventivo de desfibrilador PRIMEDIC | 7 | 6 | 314.16 |  | 0 | 1 | 314.16 |  | 0 |  | 0 |  | 0 |  | 0 |  | 0 |  | 0 |  | 0 |  | 0 |  | 0 |  | 0 |  | 0 | 1 | 314.16 |  | 0 |  | 0 |  | 0 |  | 0 |  | 0 |  | 0 |  | 0 |  | 0 |  | 0 |  | 0 |  | 0 | 1 | 314.16 |  | 0 |  | 0 |  | 0 |  | 0 |  | 0 |  | 0 |  | 0 |  | 0 |  | 0 |  | 0 |  | 0 | 1 | 314.16 |  | 0 |  | 0 |  | 0 |  | 0 |  | 0 |  | 0 |  | 0 |  | 0 |  | 0 |  | 0 |  | 0 | 1 | 314.16 |  | 0 |  | 0 |  | 0 |  | 0 |  | 0 |  | 0 |  | 0 |  | 0 |  | 0 | 1 | 314.16
ERAR | Externo | Ud. | Repintado de elementos metálicos, incluso equipos, situados en la planta de reutilización de la EDAR La China | PV-CH-R-001 | 1 | 23685.26 |  | 0 |  | 0 |  | 0 |  | 0 |  | 0 |  | 0 |  | 0 |  | 0 |  | 0 |  | 0 |  | 0 |  | 0 |  | 0 |  | 0 |  | 0 |  | 0 |  | 0 |  | 0 |  | 0 |  | 0 |  | 0 |  | 0 |  | 0 |  | 0 |  | 0 |  | 0 |  | 0 |  | 0 |  | 0 |  | 0 |  | 0 | 1 | 23685.26 |  | 0 |  | 0 |  | 0 |  | 0 |  | 0 |  | 0 |  | 0 |  | 0 |  | 0 |  | 0 |  | 0 |  | 0 |  | 0 |  | 0 |  | 0 |  | 0 |  | 0 |  | 0 |  | 0 |  | 0 |  | 0 |  | 0 |  | 0 |  | 0 |  | 0 |  | 0 |  | 0 |  | 0
ERAR | Externo | Ud. | Repintado de elementos metálicos, incluso equipos, situados en el bombeo de agua regenerada de la EDAR La China | PV-CH-R-002 | 1 | 12875.8176 |  | 0 |  | 0 |  | 0 |  | 0 |  | 0 |  | 0 |  | 0 | 1 | 12875.8176 |  | 0 |  | 0 |  | 0 |  | 0 |  | 0 |  | 0 |  | 0 |  | 0 |  | 0 |  | 0 |  | 0 |  | 0 |  | 0 |  | 0 |  | 0 |  | 0 |  | 0 |  | 0 |  | 0 |  | 0 |  | 0 |  | 0 |  | 0 |  | 0 |  | 0 |  | 0 |  | 0 |  | 0 |  | 0 |  | 0 |  | 0 |  | 0 |  | 0 |  | 0 |  | 0 |  | 0 |  | 0 |  | 0 |  | 0 |  | 0 |  | 0 |  | 0 |  | 0 |  | 0 |  | 0 |  | 0 |  | 0 |  | 0 |  | 0 |  | 0 |  | 0 |  | 0
ERAR | Externo | Ud. | Mantenimiento cada 20.000 h o tres años de la soplante AERZEN modelo GM 25 S nº1 de la planta de reutilización de la EDAR La China según se indica en el anexo de mantenimiento del PPT. | PV-CH-R-003 | 2 | 2337.34 |  | 0 |  | 0 |  | 0 |  | 0 |  | 0 |  | 0 |  | 0 |  | 0 |  | 0 |  | 0 |  | 0 |  | 0 |  | 0 |  | 0 |  | 0 |  | 0 | 1 | 2337.34 |  | 0 |  | 0 |  | 0 |  | 0 |  | 0 |  | 0 |  | 0 |  | 0 |  | 0 |  | 0 |  | 0 |  | 0 |  | 0 |  | 0 |  | 0 |  | 0 |  | 0 |  | 0 |  | 0 |  | 0 |  | 0 |  | 0 |  | 0 |  | 0 |  | 0 |  | 0 |  | 0 |  | 0 |  | 0 |  | 0 |  | 0 |  | 0 |  | 0 |  | 0 |  | 0 | 1 | 2337.34 |  | 0 |  | 0 |  | 0 |  | 0 |  | 0 |  | 0 |  | 0
ERAR | Externo | Ud. | Mantenimiento cada 20.000 h o tres años de la soplante AERZEN modelo GM 25 S nº2 de la planta de reutilización de la EDAR La China según se indica en el anexo de mantenimiento del PPT. | PV-CH-R-004 | 2 | 2337.34 |  | 0 |  | 0 |  | 0 |  | 0 |  | 0 |  | 0 |  | 0 |  | 0 |  | 0 |  | 0 |  | 0 |  | 0 |  | 0 |  | 0 |  | 0 |  | 0 |  | 0 | 1 | 2337.34 |  | 0 |  | 0 |  | 0 |  | 0 |  | 0 |  | 0 |  | 0 |  | 0 |  | 0 |  | 0 |  | 0 |  | 0 |  | 0 |  | 0 |  | 0 |  | 0 |  | 0 |  | 0 |  | 0 |  | 0 |  | 0 |  | 0 |  | 0 |  | 0 |  | 0 |  | 0 |  | 0 |  | 0 |  | 0 |  | 0 |  | 0 |  | 0 |  | 0 |  | 0 |  | 0 | 1 | 2337.34 |  | 0 |  | 0 |  | 0 |  | 0 |  | 0 |  | 0
ERAR | Externo | Ud. | Mantenimiento cada 20.000 h o tres años de la soplante AERZEN modelo K4 4301 250 M de la planta de reutilización de la EDAR La China según se indica en el anexo de mantenimiento del PPT. | PV-CH-R-005 | 2 | 2337.34 |  | 0 |  | 0 |  | 0 |  | 0 |  | 0 |  | 0 |  | 0 |  | 0 |  | 0 |  | 0 |  | 0 |  | 0 |  | 0 |  | 0 |  | 0 |  | 0 |  | 0 |  | 0 | 1 | 2337.34 |  | 0 |  | 0 |  | 0 |  | 0 |  | 0 |  | 0 |  | 0 |  | 0 |  | 0 |  | 0 |  | 0 |  | 0 |  | 0 |  | 0 |  | 0 |  | 0 |  | 0 |  | 0 |  | 0 |  | 0 |  | 0 |  | 0 |  | 0 |  | 0 |  | 0 |  | 0 |  | 0 |  | 0 |  | 0 |  | 0 |  | 0 |  | 0 |  | 0 |  | 0 |  | 0 | 1 | 2337.34 |  | 0 |  | 0 |  | 0 |  | 0 |  | 0
ERAR | Externo | Ud. | Mantenimiento semestral del filtro malla AMIAD modelo EBS 8"nº1 de la planta de reutilización de la EDAR La China según se indica en el anexo de mantenimiento del PPT. | PV-CH-R-006 | 11 | 254.4625 |  | 0 |  | 0 |  | 0 |  | 0 |  | 0 | 1 | 254.4625 |  | 0 |  | 0 |  | 0 |  | 0 |  | 0 | 1 | 254.4625 |  | 0 |  | 0 |  | 0 |  | 0 |  | 0 | 1 | 254.4625 |  | 0 |  | 0 |  | 0 |  | 0 |  | 0 | 1 | 254.4625 |  | 0 |  | 0 |  | 0 |  | 0 |  | 0 | 1 | 254.4625 |  | 0 |  | 0 |  | 0 |  | 0 |  | 0 | 1 | 254.4625 |  | 0 |  | 0 |  | 0 |  | 0 |  | 0 | 1 | 254.4625 |  | 0 |  | 0 |  | 0 |  | 0 |  | 0 | 1 | 254.4625 |  | 0 |  | 0 |  | 0 |  | 0 |  | 0 | 1 | 254.4625 |  | 0 |  | 0 |  | 0 |  | 0 | 1 | 254.4625 | 1 | 254.4625
ERAR | Externo | Ud. | Mantenimiento semestral del filtro malla AMIAD modelo EBS 8"nº2 de la planta de reutilización de la EDAR La China según se indica en el anexo de mantenimiento del PPT. | PV-CH-R-007 | 11 | 254.4625 |  | 0 |  | 0 |  | 0 |  | 0 |  | 0 | 1 | 254.4625 |  | 0 |  | 0 |  | 0 |  | 0 |  | 0 | 1 | 254.4625 |  | 0 |  | 0 |  | 0 |  | 0 |  | 0 | 1 | 254.4625 |  | 0 |  | 0 |  | 0 |  | 0 |  | 0 | 1 | 254.4625 |  | 0 |  | 0 |  | 0 |  | 0 |  | 0 | 1 | 254.4625 |  | 0 |  | 0 |  | 0 |  | 0 |  | 0 | 1 | 254.4625 |  | 0 |  | 0 |  | 0 |  | 0 |  | 0 | 1 | 254.4625 |  | 0 |  | 0 |  | 0 |  | 0 |  | 0 | 1 | 254.4625 |  | 0 |  | 0 |  | 0 |  | 0 |  | 0 | 1 | 254.4625 |  | 0 |  | 0 |  | 0 |  | 0 | 1 | 254.4625 | 1 | 254.4625
ERAR | Externo | Ud. | Mantenimiento semestral del filtro malla AMIAD modelo EBS 8"nº3 de la planta de reutilización de la EDAR La China según se indica en el anexo de mantenimiento del PPT. | PV-CH-R-008 | 11 | 254.4625 |  | 0 |  | 0 |  | 0 |  | 0 |  | 0 | 1 | 254.4625 |  | 0 |  | 0 |  | 0 |  | 0 |  | 0 | 1 | 254.4625 |  | 0 |  | 0 |  | 0 |  | 0 |  | 0 | 1 | 254.4625 |  | 0 |  | 0 |  | 0 |  | 0 |  | 0 | 1 | 254.4625 |  | 0 |  | 0 |  | 0 |  | 0 |  | 0 | 1 | 254.4625 |  | 0 |  | 0 |  | 0 |  | 0 |  | 0 | 1 | 254.4625 |  | 0 |  | 0 |  | 0 |  | 0 |  | 0 | 1 | 254.4625 |  | 0 |  | 0 |  | 0 |  | 0 |  | 0 | 1 | 254.4625 |  | 0 |  | 0 |  | 0 |  | 0 |  | 0 | 1 | 254.4625 |  | 0 |  | 0 |  | 0 |  | 0 | 1 | 254.4625 | 1 | 254.4625
ERAR | Externo | Ud. | Mantenimiento semestral del filtro malla AMIAD modelo EBS 8"nº4 de la planta de reutilización de la EDAR La China según se indica en el anexo de mantenimiento del PPT. | PV-CH-R-009 | 11 | 254.4625 |  | 0 |  | 0 |  | 0 |  | 0 |  | 0 | 1 | 254.4625 |  | 0 |  | 0 |  | 0 |  | 0 |  | 0 | 1 | 254.4625 |  | 0 |  | 0 |  | 0 |  | 0 |  | 0 | 1 | 254.4625 |  | 0 |  | 0 |  | 0 |  | 0 |  | 0 | 1 | 254.4625 |  | 0 |  | 0 |  | 0 |  | 0 |  | 0 | 1 | 254.4625 |  | 0 |  | 0 |  | 0 |  | 0 |  | 0 | 1 | 254.4625 |  | 0 |  | 0 |  | 0 |  | 0 |  | 0 | 1 | 254.4625 |  | 0 |  | 0 |  | 0 |  | 0 |  | 0 | 1 | 254.4625 |  | 0 |  | 0 |  | 0 |  | 0 |  | 0 | 1 | 254.4625 |  | 0 |  | 0 |  | 0 |  | 0 | 1 | 254.4625 | 1 | 254.4625
ERAR | Externo | Ud. | Mantenimiento semestral del filtro malla AMIAD modelo EBS 8"nº5 de la planta de reutilización de la EDAR La China según se indica en el anexo de mantenimiento del PPT. | PV-CH-R-010 | 11 | 254.4625 |  | 0 |  | 0 |  | 0 |  | 0 |  | 0 | 1 | 254.4625 |  | 0 |  | 0 |  | 0 |  | 0 |  | 0 | 1 | 254.4625 |  | 0 |  | 0 |  | 0 |  | 0 |  | 0 | 1 | 254.4625 |  | 0 |  | 0 |  | 0 |  | 0 |  | 0 | 1 | 254.4625 |  | 0 |  | 0 |  | 0 |  | 0 |  | 0 | 1 | 254.4625 |  | 0 |  | 0 |  | 0 |  | 0 |  | 0 | 1 | 254.4625 |  | 0 |  | 0 |  | 0 |  | 0 |  | 0 | 1 | 254.4625 |  | 0 |  | 0 |  | 0 |  | 0 |  | 0 | 1 | 254.4625 |  | 0 |  | 0 |  | 0 |  | 0 |  | 0 | 1 | 254.4625 |  | 0 |  | 0 |  | 0 |  | 0 | 1 | 254.4625 | 1 | 254.4625
ERAR | Externo | Ud. | Mantenimiento semestral del filtro malla AMIAD modelo EBS 8"nº6 de la planta de reutilización de la EDAR La China según se indica en el anexo de mantenimiento del PPT. | PV-CH-R-011 | 11 | 254.4625 |  | 0 |  | 0 |  | 0 |  | 0 |  | 0 | 1 | 254.4625 |  | 0 |  | 0 |  | 0 |  | 0 |  | 0 | 1 | 254.4625 |  | 0 |  | 0 |  | 0 |  | 0 |  | 0 | 1 | 254.4625 |  | 0 |  | 0 |  | 0 |  | 0 |  | 0 | 1 | 254.4625 |  | 0 |  | 0 |  | 0 |  | 0 |  | 0 | 1 | 254.4625 |  | 0 |  | 0 |  | 0 |  | 0 |  | 0 | 1 | 254.4625 |  | 0 |  | 0 |  | 0 |  | 0 |  | 0 | 1 | 254.4625 |  | 0 |  | 0 |  | 0 |  | 0 |  | 0 | 1 | 254.4625 |  | 0 |  | 0 |  | 0 |  | 0 |  | 0 | 1 | 254.4625 |  | 0 |  | 0 |  | 0 |  | 0 | 1 | 254.4625 | 1 | 254.4625
ERAR | Externo | Ud. | Mantenimiento semestral del filtro malla AMIAD modelo EBS 8"nº7 de la planta de reutilización de la EDAR La China según se indica en el anexo de mantenimiento del PPT. | PV-CH-R-012 | 11 | 254.4625 |  | 0 |  | 0 |  | 0 |  | 0 |  | 0 | 1 | 254.4625 |  | 0 |  | 0 |  | 0 |  | 0 |  | 0 | 1 | 254.4625 |  | 0 |  | 0 |  | 0 |  | 0 |  | 0 | 1 | 254.4625 |  | 0 |  | 0 |  | 0 |  | 0 |  | 0 | 1 | 254.4625 |  | 0 |  | 0 |  | 0 |  | 0 |  | 0 | 1 | 254.4625 |  | 0 |  | 0 |  | 0 |  | 0 |  | 0 | 1 | 254.4625 |  | 0 |  | 0 |  | 0 |  | 0 |  | 0 | 1 | 254.4625 |  | 0 |  | 0 |  | 0 |  | 0 |  | 0 | 1 | 254.4625 |  | 0 |  | 0 |  | 0 |  | 0 |  | 0 | 1 | 254.4625 |  | 0 |  | 0 |  | 0 |  | 0 | 1 | 254.4625 | 1 | 254.4625
ERAR | Externo | Ud. | Mantenimiento anual del equipo de desinfección ultravioleta TROJAN de la planta de reutilización de la EDAR La China según se indica en el anexo de mantenimiento del PPT. | PV-CH-R-013 | 6 | 6587.5 |  | 0 |  | 0 |  | 0 |  | 0 |  | 0 |  | 0 |  | 0 |  | 0 |  | 0 |  | 0 | 1 | 6587.5 |  | 0 |  | 0 |  | 0 |  | 0 |  | 0 |  | 0 |  | 0 |  | 0 |  | 0 |  | 0 |  | 0 | 1 | 6587.5 |  | 0 |  | 0 |  | 0 |  | 0 |  | 0 |  | 0 |  | 0 |  | 0 |  | 0 |  | 0 |  | 0 | 1 | 6587.5 |  | 0 |  | 0 |  | 0 |  | 0 |  | 0 |  | 0 |  | 0 |  | 0 |  | 0 |  | 0 |  | 0 | 1 | 6587.5 |  | 0 |  | 0 |  | 0 |  | 0 |  | 0 |  | 0 |  | 0 |  | 0 |  | 0 |  | 0 |  | 0 | 1 | 6587.5 | 1 | 6587.5
ERAR | Externo | Ud. | Sustitución de lampara UV en equipo de desinfección ultravioleta TROJAN de la planta de reutilización de la EDAR La China según se indica en el anexo de mantenimiento del PPT. | PV-CH-R-014 | 192 | 548.42 |  | 0 |  | 0 |  | 0 |  | 0 |  | 0 |  | 0 |  | 0 |  | 0 |  | 0 |  | 0 | 32 | 17549.44 |  | 0 |  | 0 |  | 0 |  | 0 |  | 0 |  | 0 |  | 0 |  | 0 |  | 0 |  | 0 |  | 0 | 32 | 17549.44 |  | 0 |  | 0 |  | 0 |  | 0 |  | 0 |  | 0 |  | 0 |  | 0 |  | 0 |  | 0 |  | 0 | 32 | 17549.44 |  | 0 |  | 0 |  | 0 |  | 0 |  | 0 |  | 0 |  | 0 |  | 0 |  | 0 |  | 0 |  | 0 | 32 | 17549.44 |  | 0 |  | 0 |  | 0 |  | 0 |  | 0 |  | 0 |  | 0 |  | 0 |  | 0 |  | 0 |  | 0 | 32 | 17549.44 | 32 | 17549.44
ERAR | Externo | Ud. | Mantenimiento cada dos años de la bomba de agua tratada a la planta de reutilización nº1, marca INGERSOLL DRESSER PUMPS, modelo ME – 300 – 300, de la EDAR La China según se indica en el anexo de mantenimiento del PPT. | PV-CH-R-015 | 3 | 969.8125 |  | 0 |  | 0 |  | 0 |  | 0 |  | 0 |  | 0 |  | 0 |  | 0 |  | 0 | 1 | 969.8125 |  | 0 |  | 0 |  | 0 |  | 0 |  | 0 |  | 0 |  | 0 |  | 0 |  | 0 |  | 0 |  | 0 |  | 0 |  | 0 |  | 0 |  | 0 |  | 0 |  | 0 |  | 0 |  | 0 |  | 0 |  | 0 |  | 0 |  | 0 | 1 | 969.8125 |  | 0 |  | 0 |  | 0 |  | 0 |  | 0 |  | 0 |  | 0 |  | 0 |  | 0 |  | 0 |  | 0 |  | 0 |  | 0 |  | 0 |  | 0 |  | 0 |  | 0 |  | 0 |  | 0 |  | 0 |  | 0 |  | 0 |  | 0 | 1 | 969.8125 |  | 0 |  | 0
ERAR | Externo | Ud. | Mantenimiento cada dos años de la bomba de agua tratada a la planta de reutilización nº2, marca INGERSOLL DRESSER PUMPS, modelo ME – 300 – 300, de la EDAR La China según se indica en el anexo de mantenimiento del PPT. | PV-CH-R-016 | 3 | 969.8125 |  | 0 |  | 0 |  | 0 |  | 0 | 1 | 969.8125 |  | 0 |  | 0 |  | 0 |  | 0 |  | 0 |  | 0 |  | 0 |  | 0 |  | 0 |  | 0 |  | 0 |  | 0 |  | 0 |  | 0 |  | 0 |  | 0 |  | 0 |  | 0 |  | 0 |  | 0 |  | 0 |  | 0 |  | 0 | 1 | 969.8125 |  | 0 |  | 0 |  | 0 |  | 0 |  | 0 |  | 0 |  | 0 |  | 0 |  | 0 |  | 0 |  | 0 |  | 0 |  | 0 |  | 0 |  | 0 |  | 0 |  | 0 |  | 0 |  | 0 |  | 0 |  | 0 |  | 0 |  | 0 | 1 | 969.8125 |  | 0 |  | 0 |  | 0 |  | 0 |  | 0 |  | 0 |  | 0
ERAR | Externo | Ud. | Mantenimiento cada dos años de la bomba de recirculación del depósito de agua regenerada, marca GRUNDFOS, modelo OD83111BJ, de la planta de reutilización de la EDAR La China según se indica en el anexo de mantenimiento del PPT. | PV-CH-R-018 | 3 | 838.75 |  | 0 |  | 0 |  | 0 |  | 0 |  | 0 |  | 0 |  | 0 |  | 0 |  | 0 |  | 0 |  | 0 | 1 | 838.75 |  | 0 |  | 0 |  | 0 |  | 0 |  | 0 |  | 0 |  | 0 |  | 0 |  | 0 |  | 0 |  | 0 |  | 0 |  | 0 |  | 0 |  | 0 |  | 0 |  | 0 |  | 0 |  | 0 |  | 0 |  | 0 |  | 0 |  | 0 | 1 | 838.75 |  | 0 |  | 0 |  | 0 |  | 0 |  | 0 |  | 0 |  | 0 |  | 0 |  | 0 |  | 0 |  | 0 |  | 0 |  | 0 |  | 0 |  | 0 |  | 0 |  | 0 |  | 0 |  | 0 |  | 0 |  | 0 |  | 0 |  | 0 | 1 | 838.75
ERAR | Externo | Ud. | Mantenimiento cada dos años de la bomba de agua regenerada a Parque Sur nº1, marca GRUNDFOS modelo IN200/400, de la planta de reutilización de la EDAR La China según se indica en el anexo de mantenimiento del PPT. | PV-CH-R-019 | 3 | 1031.81 |  | 0 |  | 0 |  | 0 |  | 0 |  | 0 |  | 0 |  | 0 |  | 0 |  | 0 | 1 | 1031.81 |  | 0 |  | 0 |  | 0 |  | 0 |  | 0 |  | 0 |  | 0 |  | 0 |  | 0 |  | 0 |  | 0 |  | 0 |  | 0 |  | 0 |  | 0 |  | 0 |  | 0 |  | 0 |  | 0 |  | 0 |  | 0 |  | 0 |  | 0 | 1 | 1031.81 |  | 0 |  | 0 |  | 0 |  | 0 |  | 0 |  | 0 |  | 0 |  | 0 |  | 0 |  | 0 |  | 0 |  | 0 |  | 0 |  | 0 |  | 0 |  | 0 |  | 0 |  | 0 |  | 0 |  | 0 |  | 0 |  | 0 |  | 0 | 1 | 1031.81 |  | 0 |  | 0
ERAR | Externo | Ud. | Mantenimiento cada dos años de la bomba de agua regenerada a Parque Sur nº2, marca GRUNDFOS modelo IN200/400, de la planta de reutilización de la EDAR La China según se indica en el anexo de mantenimiento del PPT. | PV-CH-R-020 | 3 | 1031.81 |  | 0 |  | 0 |  | 0 |  | 0 |  | 0 |  | 0 |  | 0 |  | 0 |  | 0 |  | 0 | 1 | 1031.81 |  | 0 |  | 0 |  | 0 |  | 0 |  | 0 |  | 0 |  | 0 |  | 0 |  | 0 |  | 0 |  | 0 |  | 0 |  | 0 |  | 0 |  | 0 |  | 0 |  | 0 |  | 0 |  | 0 |  | 0 |  | 0 |  | 0 |  | 0 | 1 | 1031.81 |  | 0 |  | 0 |  | 0 |  | 0 |  | 0 |  | 0 |  | 0 |  | 0 |  | 0 |  | 0 |  | 0 |  | 0 |  | 0 |  | 0 |  | 0 |  | 0 |  | 0 |  | 0 |  | 0 |  | 0 |  | 0 |  | 0 |  | 0 | 1 | 1031.81 |  | 0
ERAR | Externo | Ud. | Mantenimiento cada dos años de la bomba de agua regenerada a Tierno Galván nº1, marca ITUR modelo IN-150/315-B, de la planta de reutilización de la EDAR La China según se indica en el anexo de mantenimiento del PPT. | PV-CH-R-021 | 3 | 1031.81 |  | 0 |  | 0 |  | 0 |  | 0 |  | 0 |  | 0 |  | 0 |  | 0 |  | 0 | 1 | 1031.81 |  | 0 |  | 0 |  | 0 |  | 0 |  | 0 |  | 0 |  | 0 |  | 0 |  | 0 |  | 0 |  | 0 |  | 0 |  | 0 |  | 0 |  | 0 |  | 0 |  | 0 |  | 0 |  | 0 |  | 0 |  | 0 |  | 0 |  | 0 | 1 | 1031.81 |  | 0 |  | 0 |  | 0 |  | 0 |  | 0 |  | 0 |  | 0 |  | 0 |  | 0 |  | 0 |  | 0 |  | 0 |  | 0 |  | 0 |  | 0 |  | 0 |  | 0 |  | 0 |  | 0 |  | 0 |  | 0 |  | 0 |  | 0 | 1 | 1031.81 |  | 0 |  | 0
ERAR | Externo | Ud. | Mantenimiento cada dos años de la bomba de agua regenerada a Tierno Galván nº2, marca ITUR modelo IN-150/315-B, de la planta de reutilización de la EDAR La China según se indica en el anexo de mantenimiento del PPT. | PV-CH-R-022 | 3 | 1031.81 |  | 0 |  | 0 |  | 0 |  | 0 |  | 0 |  | 0 |  | 0 |  | 0 |  | 0 |  | 0 | 1 | 1031.81 |  | 0 |  | 0 |  | 0 |  | 0 |  | 0 |  | 0 |  | 0 |  | 0 |  | 0 |  | 0 |  | 0 |  | 0 |  | 0 |  | 0 |  | 0 |  | 0 |  | 0 |  | 0 |  | 0 |  | 0 |  | 0 |  | 0 |  | 0 | 1 | 1031.81 |  | 0 |  | 0 |  | 0 |  | 0 |  | 0 |  | 0 |  | 0 |  | 0 |  | 0 |  | 0 |  | 0 |  | 0 |  | 0 |  | 0 |  | 0 |  | 0 |  | 0 |  | 0 |  | 0 |  | 0 |  | 0 |  | 0 |  | 0 | 1 | 1031.81 |  | 0
ERAR | Externo | Ud. | Mantenimiento cada dos años de la bomba de agua regenerada al Parque lineal del Manzanares nº1, marca CAPRARI modelo MEC-AT1/125A, de la planta de reutilización de la EDAR La China según se indica en el anexo de mantenimiento del PPT. | PV-CH-R-023 | 3 | 1031.81 |  | 0 |  | 0 |  | 0 |  | 0 |  | 0 |  | 0 |  | 0 |  | 0 |  | 0 | 1 | 1031.81 |  | 0 |  | 0 |  | 0 |  | 0 |  | 0 |  | 0 |  | 0 |  | 0 |  | 0 |  | 0 |  | 0 |  | 0 |  | 0 |  | 0 |  | 0 |  | 0 |  | 0 |  | 0 |  | 0 |  | 0 |  | 0 |  | 0 |  | 0 | 1 | 1031.81 |  | 0 |  | 0 |  | 0 |  | 0 |  | 0 |  | 0 |  | 0 |  | 0 |  | 0 |  | 0 |  | 0 |  | 0 |  | 0 |  | 0 |  | 0 |  | 0 |  | 0 |  | 0 |  | 0 |  | 0 |  | 0 |  | 0 |  | 0 | 1 | 1031.81 |  | 0 |  | 0
ERAR | Externo | Ud. | Mantenimiento cada dos años de la bomba de agua regenerada al Parque lineal del Manzanares nº2, marca CAPRARI modelo MEC-AT1/125A, de la planta de reutilización de la EDAR La China según se indica en el anexo de mantenimiento del PPT. | PV-CH-R-024 | 3 | 1031.81 |  | 0 |  | 0 |  | 0 |  | 0 |  | 0 |  | 0 |  | 0 |  | 0 |  | 0 |  | 0 | 1 | 1031.81 |  | 0 |  | 0 |  | 0 |  | 0 |  | 0 |  | 0 |  | 0 |  | 0 |  | 0 |  | 0 |  | 0 |  | 0 |  | 0 |  | 0 |  | 0 |  | 0 |  | 0 |  | 0 |  | 0 |  | 0 |  | 0 |  | 0 |  | 0 | 1 | 1031.81 |  | 0 |  | 0 |  | 0 |  | 0 |  | 0 |  | 0 |  | 0 |  | 0 |  | 0 |  | 0 |  | 0 |  | 0 |  | 0 |  | 0 |  | 0 |  | 0 |  | 0 |  | 0 |  | 0 |  | 0 |  | 0 |  | 0 |  | 0 | 1 | 1031.81 |  | 0
ERAR | Externo | Ud. | Mantenimiento cada dos años de la bomba de agua regenerada al Parque lineal del Manzanares nº3, marca CAPRARI modelo MEC-AT1/125A, de la planta de reutilización de la EDAR La China según se indica en el anexo de mantenimiento del PPT. | PV-CH-R-025 | 3 | 1031.81 |  | 0 |  | 0 |  | 0 |  | 0 |  | 0 |  | 0 |  | 0 |  | 0 |  | 0 |  | 0 |  | 0 | 1 | 1031.81 |  | 0 |  | 0 |  | 0 |  | 0 |  | 0 |  | 0 |  | 0 |  | 0 |  | 0 |  | 0 |  | 0 |  | 0 |  | 0 |  | 0 |  | 0 |  | 0 |  | 0 |  | 0 |  | 0 |  | 0 |  | 0 |  | 0 |  | 0 | 1 | 1031.81 |  | 0 |  | 0 |  | 0 |  | 0 |  | 0 |  | 0 |  | 0 |  | 0 |  | 0 |  | 0 |  | 0 |  | 0 |  | 0 |  | 0 |  | 0 |  | 0 |  | 0 |  | 0 |  | 0 |  | 0 |  | 0 |  | 0 |  | 0 | 1 | 1031.81
ERAR | Externo | Ud. | Mantenimiento cada dos años de la bomba de agua regenerada al Parque Entrevías nº1, marca GRUNDFOS modelo CR64-7-2 A-F-A-E-EUBE, de la planta de reutilización de la EDAR La China según se indica en el anexo de mantenimiento del PPT. | PV-CH-R-026 | 3 | 1031.81 |  | 0 |  | 0 |  | 0 |  | 0 |  | 0 |  | 0 |  | 0 |  | 0 |  | 0 | 1 | 1031.81 |  | 0 |  | 0 |  | 0 |  | 0 |  | 0 |  | 0 |  | 0 |  | 0 |  | 0 |  | 0 |  | 0 |  | 0 |  | 0 |  | 0 |  | 0 |  | 0 |  | 0 |  | 0 |  | 0 |  | 0 |  | 0 |  | 0 |  | 0 | 1 | 1031.81 |  | 0 |  | 0 |  | 0 |  | 0 |  | 0 |  | 0 |  | 0 |  | 0 |  | 0 |  | 0 |  | 0 |  | 0 |  | 0 |  | 0 |  | 0 |  | 0 |  | 0 |  | 0 |  | 0 |  | 0 |  | 0 |  | 0 |  | 0 | 1 | 1031.81 |  | 0 |  | 0
ERAR | Externo | Ud. | Mantenimiento cada dos años de la bomba de agua regenerada al Parque Entrevías nº2, marca GRUNDFOS modelo CR64-7-2 A-F-A-E-EUBE, de la planta de reutilización de la EDAR La China según se indica en el anexo de mantenimiento del PPT. | PV-CH-R-027 | 3 | 1031.81 |  | 0 |  | 0 |  | 0 |  | 0 |  | 0 |  | 0 |  | 0 |  | 0 |  | 0 |  | 0 | 1 | 1031.81 |  | 0 |  | 0 |  | 0 |  | 0 |  | 0 |  | 0 |  | 0 |  | 0 |  | 0 |  | 0 |  | 0 |  | 0 |  | 0 |  | 0 |  | 0 |  | 0 |  | 0 |  | 0 |  | 0 |  | 0 |  | 0 |  | 0 |  | 0 | 1 | 1031.81 |  | 0 |  | 0 |  | 0 |  | 0 |  | 0 |  | 0 |  | 0 |  | 0 |  | 0 |  | 0 |  | 0 |  | 0 |  | 0 |  | 0 |  | 0 |  | 0 |  | 0 |  | 0 |  | 0 |  | 0 |  | 0 |  | 0 |  | 0 | 1 | 1031.81 |  | 0
ERAR | Externo | Ud. | Mantenimiento cada dos años de la bomba de agua regenerada al Parque Entrevías nº3, marca GRUNDFOS modelo CR64-7-2 A-F-A-E-EUBE, de la planta de reutilización de la EDAR La China según se indica en el anexo de mantenimiento del PPT. | PV-CH-R-028 | 3 | 1031.81 |  | 0 |  | 0 |  | 0 |  | 0 |  | 0 |  | 0 |  | 0 |  | 0 |  | 0 |  | 0 |  | 0 | 1 | 1031.81 |  | 0 |  | 0 |  | 0 |  | 0 |  | 0 |  | 0 |  | 0 |  | 0 |  | 0 |  | 0 |  | 0 |  | 0 |  | 0 |  | 0 |  | 0 |  | 0 |  | 0 |  | 0 |  | 0 |  | 0 |  | 0 |  | 0 |  | 0 | 1 | 1031.81 |  | 0 |  | 0 |  | 0 |  | 0 |  | 0 |  | 0 |  | 0 |  | 0 |  | 0 |  | 0 |  | 0 |  | 0 |  | 0 |  | 0 |  | 0 |  | 0 |  | 0 |  | 0 |  | 0 |  | 0 |  | 0 |  | 0 |  | 0 | 1 | 1031.81
ERAR | Propio | Ud. | Mantenimiento cada 8.000 h o un año de la soplante AERZEN modelo GM 25 S nº1 de la planta de reutilización de la EDAR La China según se indica en el anexo de mantenimiento del PPT. | PV-CH-R-003 | 3 | 1037.97 |  | 0 |  | 0 |  | 0 |  | 0 | 1 | 1037.97 |  | 0 |  | 0 |  | 0 |  | 0 |  | 0 |  | 0 |  | 0 |  | 0 |  | 0 |  | 0 |  | 0 |  | 0 |  | 0 |  | 0 |  | 0 |  | 0 |  | 0 |  | 0 |  | 0 |  | 0 |  | 0 |  | 0 |  | 0 | 1 | 1037.97 |  | 0 |  | 0 |  | 0 |  | 0 |  | 0 |  | 0 |  | 0 |  | 0 |  | 0 |  | 0 |  | 0 | 1 | 1037.97 |  | 0 |  | 0 |  | 0 |  | 0 |  | 0 |  | 0 |  | 0 |  | 0 |  | 0 |  | 0 |  | 0 |  | 0 |  | 0 |  | 0 |  | 0 |  | 0 |  | 0 |  | 0 |  | 0
ERAR | Propio | Ud. | Mantenimiento cada 8.000 h o un año de la soplante AERZEN modelo GM 25 S nº2 de la planta de reutilización de la EDAR La China según se indica en el anexo de mantenimiento del PPT. | PV-CH-R-004 | 3 | 1037.97 |  | 0 |  | 0 |  | 0 |  | 0 |  | 0 | 1 | 1037.97 |  | 0 |  | 0 |  | 0 |  | 0 |  | 0 |  | 0 |  | 0 |  | 0 |  | 0 |  | 0 |  | 0 |  | 0 |  | 0 |  | 0 |  | 0 |  | 0 |  | 0 |  | 0 |  | 0 |  | 0 |  | 0 |  | 0 |  | 0 | 1 | 1037.97 |  | 0 |  | 0 |  | 0 |  | 0 |  | 0 |  | 0 |  | 0 |  | 0 |  | 0 |  | 0 |  | 0 | 1 | 1037.97 |  | 0 |  | 0 |  | 0 |  | 0 |  | 0 |  | 0 |  | 0 |  | 0 |  | 0 |  | 0 |  | 0 |  | 0 |  | 0 |  | 0 |  | 0 |  | 0 |  | 0 |  | 0
ERAR | Propio | Ud. | Mantenimiento cada 8.000 h o un año de la soplante AERZEN modelo K4 4301 250 M de la planta de reutilización de la EDAR La China según se indica en el anexo de mantenimiento del PPT. | PV-CH-R-005 | 3 | 1037.97 |  | 0 |  | 0 |  | 0 |  | 0 |  | 0 |  | 0 | 1 | 1037.97 |  | 0 |  | 0 |  | 0 |  | 0 |  | 0 |  | 0 |  | 0 |  | 0 |  | 0 |  | 0 |  | 0 |  | 0 |  | 0 |  | 0 |  | 0 |  | 0 |  | 0 |  | 0 |  | 0 |  | 0 |  | 0 |  | 0 |  | 0 | 1 | 1037.97 |  | 0 |  | 0 |  | 0 |  | 0 |  | 0 |  | 0 |  | 0 |  | 0 |  | 0 |  | 0 |  | 0 | 1 | 1037.97 |  | 0 |  | 0 |  | 0 |  | 0 |  | 0 |  | 0 |  | 0 |  | 0 |  | 0 |  | 0 |  | 0 |  | 0 |  | 0 |  | 0 |  | 0 |  | 0 |  | 0
ERAR | Propio | Ud. | Mantenimiento cada 4.000 h o un año del compresor de aire de servicios nº1 de la planta de reutilización de la EDAR La China según se indica en el anexo de mantenimiento del PPT. | PV-CH-R-009 | 5 | 552.5 |  | 0 |  | 0 |  | 0 |  | 0 |  | 0 |  | 0 |  | 0 |  | 0 |  | 0 | 1 | 552.5 |  | 0 |  | 0 |  | 0 |  | 0 |  | 0 |  | 0 |  | 0 |  | 0 |  | 0 |  | 0 |  | 0 | 1 | 552.5 |  | 0 |  | 0 |  | 0 |  | 0 |  | 0 |  | 0 |  | 0 |  | 0 |  | 0 |  | 0 |  | 0 | 1 | 552.5 |  | 0 |  | 0 |  | 0 |  | 0 |  | 0 |  | 0 |  | 0 |  | 0 |  | 0 |  | 0 |  | 0 | 1 | 552.5 |  | 0 |  | 0 |  | 0 |  | 0 |  | 0 |  | 0 |  | 0 |  | 0 |  | 0 |  | 0 |  | 0 | 1 | 552.5 |  | 0 |  | 0
ERAR | Propio | Ud. | Mantenimiento cada 4.000 h o un año del compresor de aire de servicios nº2 de la planta de reutilización de la EDAR La China según se indica en el anexo de mantenimiento del PPT. | PV-CH-R-010 | 5 | 552.5 |  | 0 |  | 0 |  | 0 |  | 0 |  | 0 |  | 0 |  | 0 |  | 0 |  | 0 | 1 | 552.5 |  | 0 |  | 0 |  | 0 |  | 0 |  | 0 |  | 0 |  | 0 |  | 0 |  | 0 |  | 0 |  | 0 | 1 | 552.5 |  | 0 |  | 0 |  | 0 |  | 0 |  | 0 |  | 0 |  | 0 |  | 0 |  | 0 |  | 0 |  | 0 | 1 | 552.5 |  | 0 |  | 0 |  | 0 |  | 0 |  | 0 |  | 0 |  | 0 |  | 0 |  | 0 |  | 0 |  | 0 | 1 | 552.5 |  | 0 |  | 0 |  | 0 |  | 0 |  | 0 |  | 0 |  | 0 |  | 0 |  | 0 |  | 0 |  | 0 | 1 | 552.5 |  | 0 |  | 0
ERAR | Propio | Ud. | Mantenimiento cada 4.000 h o un año del compresor de aire de servicios nº3 de la planta de reutilización de la EDAR La China según se indica en el anexo de mantenimiento del PPT. | PV-CH-R-011 | 5 | 552.5 |  | 0 |  | 0 |  | 0 |  | 0 |  | 0 |  | 0 |  | 0 |  | 0 |  | 0 | 1 | 552.5 |  | 0 |  | 0 |  | 0 |  | 0 |  | 0 |  | 0 |  | 0 |  | 0 |  | 0 |  | 0 |  | 0 | 1 | 552.5 |  | 0 |  | 0 |  | 0 |  | 0 |  | 0 |  | 0 |  | 0 |  | 0 |  | 0 |  | 0 |  | 0 | 1 | 552.5 |  | 0 |  | 0 |  | 0 |  | 0 |  | 0 |  | 0 |  | 0 |  | 0 |  | 0 |  | 0 |  | 0 | 1 | 552.5 |  | 0 |  | 0 |  | 0 |  | 0 |  | 0 |  | 0 |  | 0 |  | 0 |  | 0 |  | 0 |  | 0 | 1 | 552.5 |  | 0 |  | 0
TOTAL IMPORTE
[5 empty] | TOTAL MEDICION | TOTAL IMPORTE | 9 | 16479.03 | 9 | 111386.63 | 5 | 18681.78 | 4 | 15980.16 | 13 | 12833.5 | 4 | 16367.78 | 7 | 203688.44 | 9 | 30211.08 | 12 | 31464.38 | 2 | 6929.77 | 7 | 40098.78 | 3 | 57541.23 | 11 | 24331.03 | 6 | 15615.81 | 2 | 7805 | 7 | 38421.7488 | 19 | 129718.4219 | 4 | 16421.78 | 6 | 36642.8288 | 12 | 55821.2963 | 12 | 151691.5453 | 5 | 77473.5 | 9 | 114616.623 | 3 | 12808.86 | 7 | 142213.3129 | 7 | 26414.73 | 6 | 108801.68 | 5 | 54837.1806 | 15 | 22651.36 | 3 | 39104.2265 | 8 | 34833.08 | 11 | 109179.1086 | 11 | 54984.9729 | 4 | 36293.02 | 4 | 34980 | 6 | 43679.7674 | 11 | 70264.48 | 6 | 14414.73 | 3 | 12808.86 | 1 | 3171.3 | 18 | 32293.28 | 3 | 57541.23 | 6 | 38473.08 | 12 | 53042.16 | 9 | 17877.52 | 7 | 97752.1805 | 7 | 213037.14 | 3 | 11607.78 | 9 | 17680.11 | 3 | 2806.95 | 7 | 27264.78 | 5 | 111803.6488 | 16 | 30930.28 | 4 | 17622.86 | 5 | 31685.9688 | 15 | 65429.0763 | 11 | 73158.75 | 8 | 110054.6805 | 8 | 45382.86 | 10 | 39120.64 | 3146227.7876
EDAR | Externo | SUMA UNIDADES A EJECUTAR EDAR CON EMPRESA EXTERNA |  |  | 100 | 3146227.7876 | 3 | 2246.12 | 6 | 3840.06 | 1 | 1525 | 0 | 0 | 1 | 625 | 14 | 10936.55 | 2 | 1235.04 | 4 | 3222 | 5 | 5330.1 | 9 | 5314.39 | 2 | 1911.08 | 8 | 11650 | 2 | 1235.04 | 2 | 939.16 | 1 | 1525 | 4 | 2331.59 | 1 | 1525 | 13 | 10119.35 | 2 | 1235.04 | 6 | 4318.55 | 3 | 3533.08 | 5 | 38087.3728 | 3 | 1908.1 | 12 | 14364.35 | 2 | 1235.04 | 2 | 939.16 | 2 | 3050 | 2 | 1235.04 | 2 | 2425 | 14 | 10936.55 | 3 | 2246.12 | 3 | 1697 | 3 | 4047 | 9 | 5500.94 | 0 | 0 | 7 | 10125 | 4 | 2518.14 | 4 | 1849.16 | 1 | 1525 | 2 | 36722.3728 | 2 | 1636.08 | 14 | 11644.35 | 2 | 1235.04 | 6 | 4318.55 | 3 | 4047 | 5 | 2600.04 | 1 | 900 | 10 | 12746.55 | 2 | 1235.04 | 4 | 2743.51 | 4 | 3819.18 | 4 | 2145.04 | 1 | 1525 | 11 | 8315 | 2 | 1235.04 | 4 | 3222 | 2 | 2522 | 7 | 4265.9 | 9 | 12275 | 17 | 16855.06 | 314293.8756
EDAR | Propio | SUMA UNIDADES A EJECUTAR EDAR CON PERSONAL PROPIO |  |  | 48 | 314293.8756 | 12 | 18725.15 | 15 | 115226.69 | 6 | 20206.78 | 4 | 15980.16 | 14 | 13458.5 | 18 | 27304.33 | 9 | 204923.48 | 13 | 33433.08 | 17 | 36794.48 | 11 | 12244.16 | 9 | 42009.86 | 11 | 69191.23 | 13 | 25566.07 | 8 | 16554.97 | 3 | 9330 | 11 | 40753.3388 | 20 | 131243.4219 | 17 | 26541.13 | 8 | 37877.8688 | 18 | 60139.8463 | 15 | 155224.6253 | 10 | 115560.8728 | 12 | 116524.723 | 15 | 27173.21 | 9 | 143448.3529 | 9 | 27353.89 | 8 | 111851.68 | 7 | 56072.2206 | 17 | 25076.36 | 17 | 50040.7765 | 11 | 37079.2 | 14 | 110876.1086 | 14 | 59031.9729 | 13 | 41793.96 | 4 | 34980 | 13 | 53804.7674 | 15 | 72782.62 | 10 | 16263.89 | 4 | 14333.86 | 3 | 39893.6728 | 20 | 33929.36 | 17 | 69185.58 | 8 | 39708.12 | 18 | 57360.71 | 12 | 21924.52 | 12 | 100352.2205 | 8 | 213937.14 | 13 | 24354.33 | 11 | 18915.15 | 7 | 5550.46 | 11 | 31083.96 | 9 | 113948.6888 | 17 | 32455.28 | 15 | 25937.86 | 7 | 32921.0088 | 19 | 68651.0763 | 13 | 75680.75 | 15 | 114320.5805 | 17 | 57657.86 | 27 | 55975.7 | 3460521.6632
|  | TOTAL EDAR |  |  | 148 | 3460521.6632
[7 empty] | 0 | 0 | 0 | 0 | 0 | 0 | 0 | 0 | 1 | 969.8125 | 7 | 1781.2375 | 0 | 0 | 1 | 12875.8176 | 0 | 0 | 5 | 5097.0525 | 6 | 28264.18 | 10 | 4683.6075 | 0 | 0 | 0 | 0 | 0 | 0 | 0 | 0 | 1 | 2337.34 | 8 | 4118.5775 | 1 | 2337.34 | 0 | 0 | 0 | 0 | 0 | 0 | 2 | 24136.94 | 7 | 1781.2375 | 0 | 0 | 0 | 0 | 0 | 0 | 0 | 0 | 1 | 969.8125 | 7 | 1781.2375 | 0 | 0 | 1 | 23685.26 | 0 | 0 | 5 | 5097.0525 | 6 | 28264.18 | 10 | 4683.6075 | 0 | 0 | 0 | 0 | 0 | 0 | 0 | 0 | 0 | 0 | 7 | 1781.2375 | 0 | 0 | 0 | 0 | 0 | 0 | 0 | 0 | 2 | 24136.94 | 7 | 1781.2375 | 0 | 0 | 0 | 0 | 0 | 0 | 0 | 0 | 2 | 3307.1525 | 8 | 4118.5775 | 1 | 2337.34 | 0 | 0 | 0 | 0 | 5 | 5097.0525 | 13 | 30045.4175 | 12 | 28820.5475 | 254289.7951
ERAR | Externo | SUMA UNIDADES A EJECUTAR ERAR CON EMPRESA EXTERNA |  |  | 27 | 254289.7951 | 0 | 0 | 0 | 0 | 0 | 0 | 0 | 0 | 1 | 1037.97 | 1 | 1037.97 | 1 | 1037.97 | 0 | 0 | 0 | 0 | 3 | 1657.5 | 0 | 0 | 0 | 0 | 0 | 0 | 0 | 0 | 0 | 0 | 0 | 0 | 0 | 0 | 0 | 0 | 0 | 0 | 0 | 0 | 0 | 0 | 3 | 1657.5 | 0 | 0 | 0 | 0 | 0 | 0 | 0 | 0 | 0 | 0 | 0 | 0 | 1 | 1037.97 | 1 | 1037.97 | 1 | 1037.97 | 0 | 0 | 0 | 0 | 3 | 1657.5 | 0 | 0 | 0 | 0 | 0 | 0 | 0 | 0 | 0 | 0 | 0 | 0 | 1 | 1037.97 | 1 | 1037.97 | 1 | 1037.97 | 0 | 0 | 0 | 0 | 3 | 1657.5 | 0 | 0 | 0 | 0 | 0 | 0 | 0 | 0 | 0 | 0 | 0 | 0 | 0 | 0 | 0 | 0 | 0 | 0 | 0 | 0 | 0 | 0 | 3 | 1657.5 | 0 | 0 | 0 | 0 | 17629.23
ERAR | Propio | SUMA UNIDADES A EJECUTAR ERAR CON PERSONAL PROPIO |  |  | 6 | 17629.23 | 0 | 0 | 0 | 0 | 0 | 0 | 0 | 0 | 2 | 2007.7825 | 8 | 2819.2075 | 1 | 1037.97 | 1 | 12875.8176 | 0 | 0 | 8 | 6754.5525 | 6 | 28264.18 | 10 | 4683.6075 | 0 | 0 | 0 | 0 | 0 | 0 | 0 | 0 | 1 | 2337.34 | 8 | 4118.5775 | 1 | 2337.34 | 0 | 0 | 0 | 0 | 3 | 1657.5 | 2 | 24136.94 | 7 | 1781.2375 | 0 | 0 | 0 | 0 | 0 | 0 | 0 | 0 | 2 | 2007.7825 | 8 | 2819.2075 | 1 | 1037.97 | 1 | 23685.26 | 0 | 0 | 8 | 6754.5525 | 6 | 28264.18 | 10 | 4683.6075 | 0 | 0 | 0 | 0 | 0 | 0 | 0 | 0 | 1 | 1037.97 | 8 | 2819.2075 | 1 | 1037.97 | 0 | 0 | 0 | 0 | 3 | 1657.5 | 2 | 24136.94 | 7 | 1781.2375 | 0 | 0 | 0 | 0 | 0 | 0 | 0 | 0 | 2 | 3307.1525 | 8 | 4118.5775 | 1 | 2337.34 | 0 | 0 | 0 | 0 | 8 | 6754.5525 | 13 | 30045.4175 | 12 | 28820.5475 | 271919.0251
|  | TOTAL ERAR |  |  | 33 | 271919.0251
[7 empty] | 12 | 18725.15 | 15 | 115226.69 | 6 | 20206.78 | 4 | 15980.16 | 16 | 15466.2825 | 26 | 30123.5375 | 10 | 205961.45 | 14 | 46308.8976 | 17 | 36794.48 | 19 | 18998.7125 | 15 | 70274.04 | 21 | 73874.8375 | 13 | 25566.07 | 8 | 16554.97 | 3 | 9330 | 11 | 40753.3388 | 21 | 133580.7619 | 25 | 30659.7075 | 9 | 40215.2088 | 18 | 60139.8463 | 15 | 155224.6253 | 13 | 117218.3728 | 14 | 140661.663 | 22 | 28954.4475 | 9 | 143448.3529 | 9 | 27353.89 | 8 | 111851.68 | 7 | 56072.2206 | 19 | 27084.1425 | 25 | 52859.984 | 12 | 38117.17 | 15 | 134561.3686 | 14 | 59031.9729 | 21 | 48548.5125 | 10 | 63244.18 | 23 | 58488.3749 | 15 | 72782.62 | 10 | 16263.89 | 4 | 14333.86 | 3 | 39893.6728 | 21 | 34967.33 | 25 | 72004.7875 | 9 | 40746.09 | 18 | 57360.71 | 12 | 21924.52 | 15 | 102009.7205 | 10 | 238074.08 | 20 | 26135.5675 | 11 | 18915.15 | 7 | 5550.46 | 11 | 31083.96 | 9 | 113948.6888 | 19 | 35762.4325 | 23 | 30056.4375 | 8 | 35258.3488 | 19 | 68651.0763 | 13 | 75680.75 | 23 | 121075.133 | 30 | 87703.2775 | 39 | 84796.2475 | 3732440.6883
|  | TOTAL PREVENTIVO LA CHINA |  |  | 181 | 3732440.6883
| Externo | SUMA UNIDADES A EJECUTAR CON EMPRESA EXTERNA |  |  | 127 | 3400517.5827 | 9 | 16479.03 | 9 | 111386.63 | 5 | 18681.78 | 4 | 15980.16 | 14 | 13803.3125 | 11 | 18149.0175 | 7 | 203688.44 | 10 | 43086.8976 | 12 | 31464.38 | 7 | 12026.8225 | 13 | 68362.96 | 13 | 62224.8375 | 11 | 24331.03 | 6 | 15615.81 | 2 | 7805 | 7 | 38421.7488 | 20 | 132055.7619 | 12 | 20540.3575 | 7 | 38980.1688 | 12 | 55821.2963 | 12 | 151691.5453 | 5 | 77473.5 | 11 | 138753.563 | 10 | 14590.0975 | 7 | 142213.3129 | 7 | 26414.73 | 6 | 108801.68 | 5 | 54837.1806 | 16 | 23621.1725 | 10 | 40885.464 | 8 | 34833.08 | 12 | 132864.3686 | 11 | 54984.9729 | 9 | 41390.0725 | 10 | 63244.18 | 16 | 48363.3749 | 11 | 70264.48 | 6 | 14414.73 | 3 | 12808.86 | 1 | 3171.3 | 18 | 32293.28 | 10 | 59322.4675 | 6 | 38473.08 | 12 | 53042.16 | 9 | 17877.52 | 7 | 97752.1805 | 9 | 237174.08 | 10 | 13389.0175 | 9 | 17680.11 | 3 | 2806.95 | 7 | 27264.78 | 5 | 111803.6488 | 18 | 34237.4325 | 12 | 21741.4375 | 6 | 34023.3088 | 15 | 65429.0763 | 11 | 73158.75 | 13 | 115151.733 | 21 | 75428.2775 | 22 | 67941.1875 | 3400517.5827
| Propio | SUMA UNIDADES A EJECUTAR CON PERSONAL PROPIO |  |  | 54 | 331923.1056 | 3 | 2246.12 | 6 | 3840.06 | 1 | 1525 | 0 | 0 | 2 | 1662.97 | 15 | 11974.52 | 3 | 2273.01 | 4 | 3222 | 5 | 5330.1 | 12 | 6971.89 | 2 | 1911.08 | 8 | 11650 | 2 | 1235.04 | 2 | 939.16 | 1 | 1525 | 4 | 2331.59 | 1 | 1525 | 13 | 10119.35 | 2 | 1235.04 | 6 | 4318.55 | 3 | 3533.08 | 8 | 39744.8728 | 3 | 1908.1 | 12 | 14364.35 | 2 | 1235.04 | 2 | 939.16 | 2 | 3050 | 2 | 1235.04 | 3 | 3462.97 | 15 | 11974.52 | 4 | 3284.09 | 3 | 1697 | 3 | 4047 | 12 | 7158.44 | 0 | 0 | 7 | 10125 | 4 | 2518.14 | 4 | 1849.16 | 1 | 1525 | 2 | 36722.3728 | 3 | 2674.05 | 15 | 12682.32 | 3 | 2273.01 | 6 | 4318.55 | 3 | 4047 | 8 | 4257.54 | 1 | 900 | 10 | 12746.55 | 2 | 1235.04 | 4 | 2743.51 | 4 | 3819.18 | 4 | 2145.04 | 1 | 1525 | 11 | 8315 | 2 | 1235.04 | 4 | 3222 | 2 | 2522 | 10 | 5923.4 | 9 | 12275 | 17 | 16855.06 | 331923.1056
0
|  | TOTAL PREVENTIVO LA CHINA |  |  | 181 | 3732440.6883 | 12 | 18725.15 | 15 | 115226.69 | 6 | 20206.78 | 4 | 15980.16 | 16 | 15466.2825 | 26 | 30123.5375 | 10 | 205961.45 | 14 | 46308.8976 | 17 | 36794.48 | 19 | 18998.7125 | 15 | 70274.04 | 21 | 73874.8375 | 13 | 25566.07 | 8 | 16554.97 | 3 | 9330 | 11 | 40753.3388 | 21 | 133580.7619 | 25 | 30659.7075 | 9 | 40215.2088 | 18 | 60139.8463 | 15 | 155224.6253 | 13 | 117218.3728 | 14 | 140661.663 | 22 | 28954.4475 | 9 | 143448.3529 | 9 | 27353.89 | 8 | 111851.68 | 7 | 56072.2206 | 19 | 27084.1425 | 25 | 52859.984 | 12 | 38117.17 | 15 | 134561.3686 | 14 | 59031.9729 | 21 | 48548.5125 | 10 | 63244.18 | 23 | 58488.3749 | 15 | 72782.62 | 10 | 16263.89 | 4 | 14333.86 | 3 | 39893.6728 | 21 | 34967.33 | 25 | 72004.7875 | 9 | 40746.09 | 18 | 57360.71 | 12 | 21924.52 | 15 | 102009.7205 | 10 | 238074.08 | 20 | 26135.5675 | 11 | 18915.15 | 7 | 5550.46 | 11 | 31083.96 | 9 | 113948.6888 | 19 | 35762.4325 | 23 | 30056.4375 | 8 | 35258.3488 | 19 | 68651.0763 | 13 | 75680.75 | 23 | 121075.133 | 30 | 87703.2775 | 39 | 84796.2475 | 3732440.6883
Note on F185: [Threaded comment] Your version of Excel allows you to read this threaded comment; however, any edits to it will get removed if the file is opened in a newer version of Excel. Learn more: https://go.microsoft.com/fwlink/?linkid=870924 Comment: ¿Contata o suma?

## 3.2- Mto Predicitvo
EDAR LA CHINA: MANTENIMIENTO PREDICTIVO 5 años | [6 empty] | 2027-01-01 |  | 2027-02-01 |  | 2027-03-01 |  | 2027-04-01 |  | 2027-05-01 |  | 2027-06-01 |  | 2027-07-01 |  | 2027-08-01 |  | 2027-09-01 |  | 2027-10-01 |  | 2027-11-01 |  | 2027-12-01 |  | 2028-01-01 |  | 2028-02-01 |  | 2028-03-01 |  | 2028-04-01 |  | 2028-05-01 |  | 2028-06-01 |  | 2028-07-01 |  | 2028-08-01 |  | 2028-09-01 |  | 2028-10-01 |  | 2028-11-01 |  | 2028-12-01 |  | 2029-01-01 |  | 2029-02-01 |  | 2029-03-01 |  | 2029-04-01 |  | 2029-05-01 |  | 2029-06-01 |  | 2029-07-01 |  | 2029-08-01 |  | 2029-09-01 |  | 2029-10-01 |  | 2029-11-01 |  | 2029-12-01 |  | 2030-01-01 |  | 2030-02-01 |  | 2030-03-01 |  | 2030-04-01 |  | 2030-05-01 |  | 2030-06-01 |  | 2030-07-01 |  | 2030-08-01 |  | 2030-09-01 |  | 2030-10-01 |  | 2030-11-01 |  | 2030-12-01 |  | 2031-01-01 |  | 2031-02-01 |  | 2031-03-01 |  | 2031-04-01 |  | 2031-05-01 |  | 2031-06-01 |  | 2031-07-01 |  | 2031-08-01 |  | 2031-09-01 |  | 2031-10-01 |  | 2031-11-01 |  | 2031-12-01
Proceso | Personal | Ud medida | DESCRIPCION | Código | Medición | Precio Unitario | MEDICIÓN UD | € | MEDICIÓN UD | € | MEDICIÓN UD | € | MEDICIÓN UD | € | MEDICIÓN UD | € | MEDICIÓN UD | € | MEDICIÓN UD | € | MEDICIÓN UD | € | MEDICIÓN UD | € | MEDICIÓN UD | € | MEDICIÓN UD | € | MEDICIÓN UD | € | MEDICIÓN UD | € | MEDICIÓN UD | € | MEDICIÓN UD | € | MEDICIÓN UD | € | MEDICIÓN UD | € | MEDICIÓN UD | € | MEDICIÓN UD | € | MEDICIÓN UD | € | MEDICIÓN UD | € | MEDICIÓN UD | € | MEDICIÓN UD | € | MEDICIÓN UD | € | MEDICIÓN UD | € | MEDICIÓN UD | € | MEDICIÓN UD | € | MEDICIÓN UD | € | MEDICIÓN UD | € | MEDICIÓN UD | € | MEDICIÓN UD | € | MEDICIÓN UD | € | MEDICIÓN UD | € | MEDICIÓN UD | € | MEDICIÓN UD | € | MEDICIÓN UD | € | MEDICIÓN UD | € | MEDICIÓN UD | € | MEDICIÓN UD | € | MEDICIÓN UD | € | MEDICIÓN UD | € | MEDICIÓN UD | € | MEDICIÓN UD | € | MEDICIÓN UD | € | MEDICIÓN UD | € | MEDICIÓN UD | € | MEDICIÓN UD | € | MEDICIÓN UD | € | MEDICIÓN UD | € | MEDICIÓN UD | € | MEDICIÓN UD | € | MEDICIÓN UD | € | MEDICIÓN UD | € | MEDICIÓN UD | € | MEDICIÓN UD | € | MEDICIÓN UD | € | MEDICIÓN UD | € | MEDICIÓN UD | € | MEDICIÓN UD | € | MEDICIÓN UD | €
EDAR | Externo | Ud. | Medición trimestral de vibraciones en el motorreductor del tornillo de Arquímedes nº 1 de la elevación I de la EDAR de La China según se indica en el anexo de mantenimiento del PPT. | PD-CH-001 | 21 | 75 |  | 0 | 1 | 75 |  | 0 |  | 0 | 1 | 75 |  | 0 |  | 0 | 1 | 75 |  | 0 |  | 0 | 1 | 75 |  | 0 |  | 0 | 1 | 75 |  | 0 |  | 0 | 1 | 75 |  | 0 |  | 0 | 1 | 75 |  | 0 |  | 0 | 1 | 75 |  | 0 |  | 0 | 1 | 75 |  | 0 |  | 0 | 1 | 75 |  | 0 |  | 0 | 1 | 75 |  | 0 |  | 0 | 1 | 75 |  | 0 |  | 0 | 1 | 75 |  | 0 |  | 0 | 1 | 75 |  | 0 |  | 0 | 1 | 75 |  | 0 |  | 0 | 1 | 75 |  | 0 |  | 0 | 1 | 75 |  | 0 |  | 0 | 1 | 75 |  | 0 |  | 0 | 1 | 75 |  | 0 |  | 0 | 1 | 75 | 1 | 75
EDAR | Externo | Ud. | Medición trimestral de vibraciones en el motorreductor del tornillo de Arquímedes nº 2 de la elevación I de la EDAR de La China según se indica en el anexo de mantenimiento del PPT. | PD-CH-002 | 21 | 75 |  | 0 | 1 | 75 |  | 0 |  | 0 | 1 | 75 |  | 0 |  | 0 | 1 | 75 |  | 0 |  | 0 | 1 | 75 |  | 0 |  | 0 | 1 | 75 |  | 0 |  | 0 | 1 | 75 |  | 0 |  | 0 | 1 | 75 |  | 0 |  | 0 | 1 | 75 |  | 0 |  | 0 | 1 | 75 |  | 0 |  | 0 | 1 | 75 |  | 0 |  | 0 | 1 | 75 |  | 0 |  | 0 | 1 | 75 |  | 0 |  | 0 | 1 | 75 |  | 0 |  | 0 | 1 | 75 |  | 0 |  | 0 | 1 | 75 |  | 0 |  | 0 | 1 | 75 |  | 0 |  | 0 | 1 | 75 |  | 0 |  | 0 | 1 | 75 |  | 0 |  | 0 | 1 | 75 |  | 0 |  | 0 | 1 | 75 | 1 | 75
EDAR | Externo | Ud. | Medición trimestral de vibraciones a la bomba de elevación II (tornillo nº3), marca SULZER, modelo XFP501U-SK3, de la EDAR La China según se indica en el anexo de mantenimiento del PPT. | PD-CH-003 | 21 | 75 |  | 0 | 1 | 75 |  | 0 |  | 0 | 1 | 75 |  | 0 |  | 0 | 1 | 75 |  | 0 |  | 0 | 1 | 75 |  | 0 |  | 0 | 1 | 75 |  | 0 |  | 0 | 1 | 75 |  | 0 |  | 0 | 1 | 75 |  | 0 |  | 0 | 1 | 75 |  | 0 |  | 0 | 1 | 75 |  | 0 |  | 0 | 1 | 75 |  | 0 |  | 0 | 1 | 75 |  | 0 |  | 0 | 1 | 75 |  | 0 |  | 0 | 1 | 75 |  | 0 |  | 0 | 1 | 75 |  | 0 |  | 0 | 1 | 75 |  | 0 |  | 0 | 1 | 75 |  | 0 |  | 0 | 1 | 75 |  | 0 |  | 0 | 1 | 75 |  | 0 |  | 0 | 1 | 75 |  | 0 |  | 0 | 1 | 75 | 1 | 75
EDAR | Externo | Ud. | Medición trimestral de vibraciones en el motorreductor del tornillo de Arquímedes nº 4 de la elevación I de la EDAR de La China según se indica en el anexo de mantenimiento del PPT. | PD-CH-004 | 21 | 75 |  | 0 | 1 | 75 |  | 0 |  | 0 | 1 | 75 |  | 0 |  | 0 | 1 | 75 |  | 0 |  | 0 | 1 | 75 |  | 0 |  | 0 | 1 | 75 |  | 0 |  | 0 | 1 | 75 |  | 0 |  | 0 | 1 | 75 |  | 0 |  | 0 | 1 | 75 |  | 0 |  | 0 | 1 | 75 |  | 0 |  | 0 | 1 | 75 |  | 0 |  | 0 | 1 | 75 |  | 0 |  | 0 | 1 | 75 |  | 0 |  | 0 | 1 | 75 |  | 0 |  | 0 | 1 | 75 |  | 0 |  | 0 | 1 | 75 |  | 0 |  | 0 | 1 | 75 |  | 0 |  | 0 | 1 | 75 |  | 0 |  | 0 | 1 | 75 |  | 0 |  | 0 | 1 | 75 |  | 0 |  | 0 | 1 | 75 | 1 | 75
EDAR | Externo | Ud. | Medición trimestral de vibraciones a la bomba de elevación II (tornillo nº5), marca SULZER, modelo XFP501U-SK3, de la EDAR La China según se indica en el anexo de mantenimiento del PPT. | PD-CH-005 | 21 | 75 |  | 0 | 1 | 75 |  | 0 |  | 0 | 1 | 75 |  | 0 |  | 0 | 1 | 75 |  | 0 |  | 0 | 1 | 75 |  | 0 |  | 0 | 1 | 75 |  | 0 |  | 0 | 1 | 75 |  | 0 |  | 0 | 1 | 75 |  | 0 |  | 0 | 1 | 75 |  | 0 |  | 0 | 1 | 75 |  | 0 |  | 0 | 1 | 75 |  | 0 |  | 0 | 1 | 75 |  | 0 |  | 0 | 1 | 75 |  | 0 |  | 0 | 1 | 75 |  | 0 |  | 0 | 1 | 75 |  | 0 |  | 0 | 1 | 75 |  | 0 |  | 0 | 1 | 75 |  | 0 |  | 0 | 1 | 75 |  | 0 |  | 0 | 1 | 75 |  | 0 |  | 0 | 1 | 75 |  | 0 |  | 0 | 1 | 75 | 1 | 75
EDAR | Externo | Ud. | Medición trimestral de vibraciones en el motorreductor del tornillo de Arquímedes nº 6 de la elevación I de la EDAR de La China según se indica en el anexo de mantenimiento del PPT. | PD-CH-006 | 21 | 75 |  | 0 | 1 | 75 |  | 0 |  | 0 | 1 | 75 |  | 0 |  | 0 | 1 | 75 |  | 0 |  | 0 | 1 | 75 |  | 0 |  | 0 | 1 | 75 |  | 0 |  | 0 | 1 | 75 |  | 0 |  | 0 | 1 | 75 |  | 0 |  | 0 | 1 | 75 |  | 0 |  | 0 | 1 | 75 |  | 0 |  | 0 | 1 | 75 |  | 0 |  | 0 | 1 | 75 |  | 0 |  | 0 | 1 | 75 |  | 0 |  | 0 | 1 | 75 |  | 0 |  | 0 | 1 | 75 |  | 0 |  | 0 | 1 | 75 |  | 0 |  | 0 | 1 | 75 |  | 0 |  | 0 | 1 | 75 |  | 0 |  | 0 | 1 | 75 |  | 0 |  | 0 | 1 | 75 |  | 0 |  | 0 | 1 | 75 | 1 | 75
EDAR | Externo | Ud. | Medición trimestral de vibraciones en el motorreductor del tornillo de Arquímedes nº 1 de la elevación II de la EDAR de La China según se indica en el anexo de mantenimiento del PPT. | PD-CH-007 | 21 | 75 |  | 0 | 1 | 75 |  | 0 |  | 0 | 1 | 75 |  | 0 |  | 0 | 1 | 75 |  | 0 |  | 0 | 1 | 75 |  | 0 |  | 0 | 1 | 75 |  | 0 |  | 0 | 1 | 75 |  | 0 |  | 0 | 1 | 75 |  | 0 |  | 0 | 1 | 75 |  | 0 |  | 0 | 1 | 75 |  | 0 |  | 0 | 1 | 75 |  | 0 |  | 0 | 1 | 75 |  | 0 |  | 0 | 1 | 75 |  | 0 |  | 0 | 1 | 75 |  | 0 |  | 0 | 1 | 75 |  | 0 |  | 0 | 1 | 75 |  | 0 |  | 0 | 1 | 75 |  | 0 |  | 0 | 1 | 75 |  | 0 |  | 0 | 1 | 75 |  | 0 |  | 0 | 1 | 75 |  | 0 |  | 0 | 1 | 75 | 1 | 75
EDAR | Externo | Ud. | Medición trimestral de vibraciones en el motorreductor del tornillo de Arquímedes nº 2 de la elevación II de la EDAR de La China según se indica en el anexo de mantenimiento del PPT. | PD-CH-008 | 21 | 75 |  | 0 | 1 | 75 |  | 0 |  | 0 | 1 | 75 |  | 0 |  | 0 | 1 | 75 |  | 0 |  | 0 | 1 | 75 |  | 0 |  | 0 | 1 | 75 |  | 0 |  | 0 | 1 | 75 |  | 0 |  | 0 | 1 | 75 |  | 0 |  | 0 | 1 | 75 |  | 0 |  | 0 | 1 | 75 |  | 0 |  | 0 | 1 | 75 |  | 0 |  | 0 | 1 | 75 |  | 0 |  | 0 | 1 | 75 |  | 0 |  | 0 | 1 | 75 |  | 0 |  | 0 | 1 | 75 |  | 0 |  | 0 | 1 | 75 |  | 0 |  | 0 | 1 | 75 |  | 0 |  | 0 | 1 | 75 |  | 0 |  | 0 | 1 | 75 |  | 0 |  | 0 | 1 | 75 |  | 0 |  | 0 | 1 | 75 | 1 | 75
EDAR | Externo | Ud. | Medición trimestral de vibraciones en el motorreductor del tornillo de Arquímedes nº 4 de la elevación II de la EDAR de La China según se indica en el anexo de mantenimiento del PPT. | PD-CH-009 | 21 | 75 |  | 0 | 1 | 75 |  | 0 |  | 0 | 1 | 75 |  | 0 |  | 0 | 1 | 75 |  | 0 |  | 0 | 1 | 75 |  | 0 |  | 0 | 1 | 75 |  | 0 |  | 0 | 1 | 75 |  | 0 |  | 0 | 1 | 75 |  | 0 |  | 0 | 1 | 75 |  | 0 |  | 0 | 1 | 75 |  | 0 |  | 0 | 1 | 75 |  | 0 |  | 0 | 1 | 75 |  | 0 |  | 0 | 1 | 75 |  | 0 |  | 0 | 1 | 75 |  | 0 |  | 0 | 1 | 75 |  | 0 |  | 0 | 1 | 75 |  | 0 |  | 0 | 1 | 75 |  | 0 |  | 0 | 1 | 75 |  | 0 |  | 0 | 1 | 75 |  | 0 |  | 0 | 1 | 75 |  | 0 |  | 0 | 1 | 75 | 1 | 75
EDAR | Externo | Ud. | Medición trimestral de vibraciones en el motorreductor del tornillo de Arquímedes nº 6 de la elevación II de la EDAR de La China según se indica en el anexo de mantenimiento del PPT. | PD-CH-010 | 0 | 75 |  | 0 |  | 0 |  | 0 |  | 0 |  | 0 |  | 0 |  | 0 |  | 0 |  | 0 |  | 0 |  | 0 |  | 0 |  | 0 |  | 0 |  | 0 |  | 0 |  | 0 |  | 0 |  | 0 |  | 0 |  | 0 |  | 0 |  | 0 |  | 0 |  | 0 |  | 0 |  | 0 |  | 0 |  | 0 |  | 0 |  | 0 |  | 0 |  | 0 |  | 0 |  | 0 |  | 0 |  | 0 |  | 0 |  | 0 |  | 0 |  | 0 |  | 0 |  | 0 |  | 0 |  | 0 |  | 0 |  | 0 |  | 0 |  | 0 |  | 0 |  | 0 |  | 0 |  | 0 |  | 0 |  | 0 |  | 0 |  | 0 |  | 0 |  | 0 |  | 0
EDAR | Externo | Ud. | Medición trimestral de vibraciones en el motorreductor del tornillo de Arquímedes nº 1 de la elevación III de la EDAR de La China según se indica en el anexo de mantenimiento del PPT. | PD-CH-011 | 21 | 75 |  | 0 | 1 | 75 |  | 0 |  | 0 | 1 | 75 |  | 0 |  | 0 | 1 | 75 |  | 0 |  | 0 | 1 | 75 |  | 0 |  | 0 | 1 | 75 |  | 0 |  | 0 | 1 | 75 |  | 0 |  | 0 | 1 | 75 |  | 0 |  | 0 | 1 | 75 |  | 0 |  | 0 | 1 | 75 |  | 0 |  | 0 | 1 | 75 |  | 0 |  | 0 | 1 | 75 |  | 0 |  | 0 | 1 | 75 |  | 0 |  | 0 | 1 | 75 |  | 0 |  | 0 | 1 | 75 |  | 0 |  | 0 | 1 | 75 |  | 0 |  | 0 | 1 | 75 |  | 0 |  | 0 | 1 | 75 |  | 0 |  | 0 | 1 | 75 |  | 0 |  | 0 | 1 | 75 |  | 0 |  | 0 | 1 | 75 | 1 | 75
EDAR | Externo | Ud. | Medición trimestral de vibraciones en el motorreductor del tornillo de Arquímedes nº 2 de la elevación III de la EDAR de La China según se indica en el anexo de mantenimiento del PPT. | PD-CH-012 | 21 | 75 |  | 0 | 1 | 75 |  | 0 |  | 0 | 1 | 75 |  | 0 |  | 0 | 1 | 75 |  | 0 |  | 0 | 1 | 75 |  | 0 |  | 0 | 1 | 75 |  | 0 |  | 0 | 1 | 75 |  | 0 |  | 0 | 1 | 75 |  | 0 |  | 0 | 1 | 75 |  | 0 |  | 0 | 1 | 75 |  | 0 |  | 0 | 1 | 75 |  | 0 |  | 0 | 1 | 75 |  | 0 |  | 0 | 1 | 75 |  | 0 |  | 0 | 1 | 75 |  | 0 |  | 0 | 1 | 75 |  | 0 |  | 0 | 1 | 75 |  | 0 |  | 0 | 1 | 75 |  | 0 |  | 0 | 1 | 75 |  | 0 |  | 0 | 1 | 75 |  | 0 |  | 0 | 1 | 75 |  | 0 |  | 0 | 1 | 75 | 1 | 75
EDAR | Externo | Ud. | Medición trimestral de vibraciones en el motorreductor del tornillo de Arquímedes nº 3 de la elevación III de la EDAR de La China según se indica en el anexo de mantenimiento del PPT. | PD-CH-013 | 21 | 75 |  | 0 | 1 | 75 |  | 0 |  | 0 | 1 | 75 |  | 0 |  | 0 | 1 | 75 |  | 0 |  | 0 | 1 | 75 |  | 0 |  | 0 | 1 | 75 |  | 0 |  | 0 | 1 | 75 |  | 0 |  | 0 | 1 | 75 |  | 0 |  | 0 | 1 | 75 |  | 0 |  | 0 | 1 | 75 |  | 0 |  | 0 | 1 | 75 |  | 0 |  | 0 | 1 | 75 |  | 0 |  | 0 | 1 | 75 |  | 0 |  | 0 | 1 | 75 |  | 0 |  | 0 | 1 | 75 |  | 0 |  | 0 | 1 | 75 |  | 0 |  | 0 | 1 | 75 |  | 0 |  | 0 | 1 | 75 |  | 0 |  | 0 | 1 | 75 |  | 0 |  | 0 | 1 | 75 |  | 0 |  | 0 | 1 | 75 | 1 | 75
EDAR | Externo | Ud. | Medición trimestral de vibraciones en el motorreductor del tornillo de Arquímedes nº 4 de la elevación III de la EDAR de La China según se indica en el anexo de mantenimiento del PPT. | PD-CH-014 | 21 | 75 |  | 0 | 1 | 75 |  | 0 |  | 0 | 1 | 75 |  | 0 |  | 0 | 1 | 75 |  | 0 |  | 0 | 1 | 75 |  | 0 |  | 0 | 1 | 75 |  | 0 |  | 0 | 1 | 75 |  | 0 |  | 0 | 1 | 75 |  | 0 |  | 0 | 1 | 75 |  | 0 |  | 0 | 1 | 75 |  | 0 |  | 0 | 1 | 75 |  | 0 |  | 0 | 1 | 75 |  | 0 |  | 0 | 1 | 75 |  | 0 |  | 0 | 1 | 75 |  | 0 |  | 0 | 1 | 75 |  | 0 |  | 0 | 1 | 75 |  | 0 |  | 0 | 1 | 75 |  | 0 |  | 0 | 1 | 75 |  | 0 |  | 0 | 1 | 75 |  | 0 |  | 0 | 1 | 75 |  | 0 |  | 0 | 1 | 75 | 1 | 75
EDAR | Externo | Ud. | Medición trimestral de vibraciones de la soplante MPR modelo SEM.20TR.GCN nº1 de la EDAR de La China según se indica en el anexo de mantenimiento del PPT. | PD-CH-015 | 21 | 75 |  | 0 | 1 | 75 |  | 0 |  | 0 | 1 | 75 |  | 0 |  | 0 | 1 | 75 |  | 0 |  | 0 | 1 | 75 |  | 0 |  | 0 | 1 | 75 |  | 0 |  | 0 | 1 | 75 |  | 0 |  | 0 | 1 | 75 |  | 0 |  | 0 | 1 | 75 |  | 0 |  | 0 | 1 | 75 |  | 0 |  | 0 | 1 | 75 |  | 0 |  | 0 | 1 | 75 |  | 0 |  | 0 | 1 | 75 |  | 0 |  | 0 | 1 | 75 |  | 0 |  | 0 | 1 | 75 |  | 0 |  | 0 | 1 | 75 |  | 0 |  | 0 | 1 | 75 |  | 0 |  | 0 | 1 | 75 |  | 0 |  | 0 | 1 | 75 |  | 0 |  | 0 | 1 | 75 |  | 0 |  | 0 | 1 | 75 | 1 | 75
EDAR | Externo | Ud. | Medición trimestral de vibraciones de la soplante MPR modelo SEM.20TR.GCN nº2 de la EDAR de La China según se indica en el anexo de mantenimiento del PPT. | PD-CH-016 | 21 | 75 |  | 0 | 1 | 75 |  | 0 |  | 0 | 1 | 75 |  | 0 |  | 0 | 1 | 75 |  | 0 |  | 0 | 1 | 75 |  | 0 |  | 0 | 1 | 75 |  | 0 |  | 0 | 1 | 75 |  | 0 |  | 0 | 1 | 75 |  | 0 |  | 0 | 1 | 75 |  | 0 |  | 0 | 1 | 75 |  | 0 |  | 0 | 1 | 75 |  | 0 |  | 0 | 1 | 75 |  | 0 |  | 0 | 1 | 75 |  | 0 |  | 0 | 1 | 75 |  | 0 |  | 0 | 1 | 75 |  | 0 |  | 0 | 1 | 75 |  | 0 |  | 0 | 1 | 75 |  | 0 |  | 0 | 1 | 75 |  | 0 |  | 0 | 1 | 75 |  | 0 |  | 0 | 1 | 75 |  | 0 |  | 0 | 1 | 75 | 1 | 75
EDAR | Externo | Ud. | Medición trimestral de vibraciones de la soplante MPR modelo SEM.20TR.GCN nº3 de la EDAR de La China según se indica en el anexo de mantenimiento del PPT. | PD-CH-017 | 21 | 75 |  | 0 | 1 | 75 |  | 0 |  | 0 | 1 | 75 |  | 0 |  | 0 | 1 | 75 |  | 0 |  | 0 | 1 | 75 |  | 0 |  | 0 | 1 | 75 |  | 0 |  | 0 | 1 | 75 |  | 0 |  | 0 | 1 | 75 |  | 0 |  | 0 | 1 | 75 |  | 0 |  | 0 | 1 | 75 |  | 0 |  | 0 | 1 | 75 |  | 0 |  | 0 | 1 | 75 |  | 0 |  | 0 | 1 | 75 |  | 0 |  | 0 | 1 | 75 |  | 0 |  | 0 | 1 | 75 |  | 0 |  | 0 | 1 | 75 |  | 0 |  | 0 | 1 | 75 |  | 0 |  | 0 | 1 | 75 |  | 0 |  | 0 | 1 | 75 |  | 0 |  | 0 | 1 | 75 |  | 0 |  | 0 | 1 | 75 | 1 | 75
EDAR | Externo | Ud. | Medición trimestral de vibraciones de la soplante MPR modelo SEM.20TR.GCN nº4 de la EDAR de La China según se indica en el anexo de mantenimiento del PPT. | PD-CH-018 | 21 | 75 |  | 0 | 1 | 75 |  | 0 |  | 0 | 1 | 75 |  | 0 |  | 0 | 1 | 75 |  | 0 |  | 0 | 1 | 75 |  | 0 |  | 0 | 1 | 75 |  | 0 |  | 0 | 1 | 75 |  | 0 |  | 0 | 1 | 75 |  | 0 |  | 0 | 1 | 75 |  | 0 |  | 0 | 1 | 75 |  | 0 |  | 0 | 1 | 75 |  | 0 |  | 0 | 1 | 75 |  | 0 |  | 0 | 1 | 75 |  | 0 |  | 0 | 1 | 75 |  | 0 |  | 0 | 1 | 75 |  | 0 |  | 0 | 1 | 75 |  | 0 |  | 0 | 1 | 75 |  | 0 |  | 0 | 1 | 75 |  | 0 |  | 0 | 1 | 75 |  | 0 |  | 0 | 1 | 75 |  | 0 |  | 0 | 1 | 75 | 1 | 75
EDAR | Externo | Ud. | Medición trimestral de vibraciones de la soplante MPR modelo SEM.40-TR/FV GCN posición A de la EDAR de La China según se indica en el anexo de mantenimiento del PPT. | PD-CH-019 | 21 | 75 |  | 0 | 1 | 75 |  | 0 |  | 0 | 1 | 75 |  | 0 |  | 0 | 1 | 75 |  | 0 |  | 0 | 1 | 75 |  | 0 |  | 0 | 1 | 75 |  | 0 |  | 0 | 1 | 75 |  | 0 |  | 0 | 1 | 75 |  | 0 |  | 0 | 1 | 75 |  | 0 |  | 0 | 1 | 75 |  | 0 |  | 0 | 1 | 75 |  | 0 |  | 0 | 1 | 75 |  | 0 |  | 0 | 1 | 75 |  | 0 |  | 0 | 1 | 75 |  | 0 |  | 0 | 1 | 75 |  | 0 |  | 0 | 1 | 75 |  | 0 |  | 0 | 1 | 75 |  | 0 |  | 0 | 1 | 75 |  | 0 |  | 0 | 1 | 75 |  | 0 |  | 0 | 1 | 75 |  | 0 |  | 0 | 1 | 75 | 1 | 75
EDAR | Externo | Ud. | Medición trimestral de vibraciones de la soplante MPR modelo SEM.40-TR/FV GCN posición B de la EDAR de La China según se indica en el anexo de mantenimiento del PPT. | PD-CH-020 | 21 | 75 |  | 0 | 1 | 75 |  | 0 |  | 0 | 1 | 75 |  | 0 |  | 0 | 1 | 75 |  | 0 |  | 0 | 1 | 75 |  | 0 |  | 0 | 1 | 75 |  | 0 |  | 0 | 1 | 75 |  | 0 |  | 0 | 1 | 75 |  | 0 |  | 0 | 1 | 75 |  | 0 |  | 0 | 1 | 75 |  | 0 |  | 0 | 1 | 75 |  | 0 |  | 0 | 1 | 75 |  | 0 |  | 0 | 1 | 75 |  | 0 |  | 0 | 1 | 75 |  | 0 |  | 0 | 1 | 75 |  | 0 |  | 0 | 1 | 75 |  | 0 |  | 0 | 1 | 75 |  | 0 |  | 0 | 1 | 75 |  | 0 |  | 0 | 1 | 75 |  | 0 |  | 0 | 1 | 75 |  | 0 |  | 0 | 1 | 75 | 1 | 75
EDAR | Externo | Ud. | Medición trimestral de vibraciones de la soplante MPR modelo SEM.40-TR/FV GCN posición C de la EDAR de La China según se indica en el anexo de mantenimiento del PPT. | PD-CH-021 | 21 | 75 |  | 0 | 1 | 75 |  | 0 |  | 0 | 1 | 75 |  | 0 |  | 0 | 1 | 75 |  | 0 |  | 0 | 1 | 75 |  | 0 |  | 0 | 1 | 75 |  | 0 |  | 0 | 1 | 75 |  | 0 |  | 0 | 1 | 75 |  | 0 |  | 0 | 1 | 75 |  | 0 |  | 0 | 1 | 75 |  | 0 |  | 0 | 1 | 75 |  | 0 |  | 0 | 1 | 75 |  | 0 |  | 0 | 1 | 75 |  | 0 |  | 0 | 1 | 75 |  | 0 |  | 0 | 1 | 75 |  | 0 |  | 0 | 1 | 75 |  | 0 |  | 0 | 1 | 75 |  | 0 |  | 0 | 1 | 75 |  | 0 |  | 0 | 1 | 75 |  | 0 |  | 0 | 1 | 75 |  | 0 |  | 0 | 1 | 75 | 1 | 75
EDAR | Externo | Ud. | Medición trimestral de vibraciones de la soplante LIGP modelo ASPIGAS Tipo 45,25 que da servicio a la caldera nº1 de la EDAR de La China según se indica en el anexo de mantenimiento del PPT. | PD-CH-022 | 21 | 75 |  | 0 | 1 | 75 |  | 0 |  | 0 | 1 | 75 |  | 0 |  | 0 | 1 | 75 |  | 0 |  | 0 | 1 | 75 |  | 0 |  | 0 | 1 | 75 |  | 0 |  | 0 | 1 | 75 |  | 0 |  | 0 | 1 | 75 |  | 0 |  | 0 | 1 | 75 |  | 0 |  | 0 | 1 | 75 |  | 0 |  | 0 | 1 | 75 |  | 0 |  | 0 | 1 | 75 |  | 0 |  | 0 | 1 | 75 |  | 0 |  | 0 | 1 | 75 |  | 0 |  | 0 | 1 | 75 |  | 0 |  | 0 | 1 | 75 |  | 0 |  | 0 | 1 | 75 |  | 0 |  | 0 | 1 | 75 |  | 0 |  | 0 | 1 | 75 |  | 0 |  | 0 | 1 | 75 |  | 0 |  | 0 | 1 | 75 | 1 | 75
EDAR | Externo | Ud. | Medición trimestral de vibraciones de la soplante LIGP modelo ASPIGAS Tipo 45,25 que da servicio a la caldera nº2 de la EDAR de La China según se indica en el anexo de mantenimiento del PPT. | PD-CH-023 | 21 | 75 |  | 0 | 1 | 75 |  | 0 |  | 0 | 1 | 75 |  | 0 |  | 0 | 1 | 75 |  | 0 |  | 0 | 1 | 75 |  | 0 |  | 0 | 1 | 75 |  | 0 |  | 0 | 1 | 75 |  | 0 |  | 0 | 1 | 75 |  | 0 |  | 0 | 1 | 75 |  | 0 |  | 0 | 1 | 75 |  | 0 |  | 0 | 1 | 75 |  | 0 |  | 0 | 1 | 75 |  | 0 |  | 0 | 1 | 75 |  | 0 |  | 0 | 1 | 75 |  | 0 |  | 0 | 1 | 75 |  | 0 |  | 0 | 1 | 75 |  | 0 |  | 0 | 1 | 75 |  | 0 |  | 0 | 1 | 75 |  | 0 |  | 0 | 1 | 75 |  | 0 |  | 0 | 1 | 75 |  | 0 |  | 0 | 1 | 75 | 1 | 75
EDAR | Externo | Ud. | Medición trimestral de vibraciones de la soplante LIGP modelo ASPIGAS Tipo 45,25 que da servicio a la caldera nº3 de la EDAR de La China según se indica en el anexo de mantenimiento del PPT. | PD-CH-024 | 21 | 75 |  | 0 | 1 | 75 |  | 0 |  | 0 | 1 | 75 |  | 0 |  | 0 | 1 | 75 |  | 0 |  | 0 | 1 | 75 |  | 0 |  | 0 | 1 | 75 |  | 0 |  | 0 | 1 | 75 |  | 0 |  | 0 | 1 | 75 |  | 0 |  | 0 | 1 | 75 |  | 0 |  | 0 | 1 | 75 |  | 0 |  | 0 | 1 | 75 |  | 0 |  | 0 | 1 | 75 |  | 0 |  | 0 | 1 | 75 |  | 0 |  | 0 | 1 | 75 |  | 0 |  | 0 | 1 | 75 |  | 0 |  | 0 | 1 | 75 |  | 0 |  | 0 | 1 | 75 |  | 0 |  | 0 | 1 | 75 |  | 0 |  | 0 | 1 | 75 |  | 0 |  | 0 | 1 | 75 |  | 0 |  | 0 | 1 | 75 | 1 | 75
EDAR | Externo | Ud. | Medición trimestral de vibraciones de la soplante LIGP modelo ASPIGAS Tipo 45,25 que da servicio a la caldera nº4 de la EDAR de La China según se indica en el anexo de mantenimiento del PPT. | PD-CH-025 | 21 | 75 |  | 0 | 1 | 75 |  | 0 |  | 0 | 1 | 75 |  | 0 |  | 0 | 1 | 75 |  | 0 |  | 0 | 1 | 75 |  | 0 |  | 0 | 1 | 75 |  | 0 |  | 0 | 1 | 75 |  | 0 |  | 0 | 1 | 75 |  | 0 |  | 0 | 1 | 75 |  | 0 |  | 0 | 1 | 75 |  | 0 |  | 0 | 1 | 75 |  | 0 |  | 0 | 1 | 75 |  | 0 |  | 0 | 1 | 75 |  | 0 |  | 0 | 1 | 75 |  | 0 |  | 0 | 1 | 75 |  | 0 |  | 0 | 1 | 75 |  | 0 |  | 0 | 1 | 75 |  | 0 |  | 0 | 1 | 75 |  | 0 |  | 0 | 1 | 75 |  | 0 |  | 0 | 1 | 75 |  | 0 |  | 0 | 1 | 75 | 1 | 75
EDAR | Externo | Ud. | Medición trimestral de vibraciones de la soplante MPR modelo 2BH1 600 7AD31 Z M71 que da servicio a las calderas nº5 y nº6 de la EDAR de La China según se indica en el anexo de mantenimiento del PPT. | PD-CH-026 | 21 | 75 |  | 0 | 1 | 75 |  | 0 |  | 0 | 1 | 75 |  | 0 |  | 0 | 1 | 75 |  | 0 |  | 0 | 1 | 75 |  | 0 |  | 0 | 1 | 75 |  | 0 |  | 0 | 1 | 75 |  | 0 |  | 0 | 1 | 75 |  | 0 |  | 0 | 1 | 75 |  | 0 |  | 0 | 1 | 75 |  | 0 |  | 0 | 1 | 75 |  | 0 |  | 0 | 1 | 75 |  | 0 |  | 0 | 1 | 75 |  | 0 |  | 0 | 1 | 75 |  | 0 |  | 0 | 1 | 75 |  | 0 |  | 0 | 1 | 75 |  | 0 |  | 0 | 1 | 75 |  | 0 |  | 0 | 1 | 75 |  | 0 |  | 0 | 1 | 75 |  | 0 |  | 0 | 1 | 75 |  | 0 |  | 0 | 1 | 75 | 1 | 75
EDAR | Externo | Ud. | Medición trimestral de vibraciones del turbocompresor HV-TURBO modelo KA 66 SV nº1 de la EDAR de La China según se indica en el anexo de mantenimiento del PPT. | PD-CH-027 | 21 | 75 |  | 0 | 1 | 75 |  | 0 |  | 0 | 1 | 75 |  | 0 |  | 0 | 1 | 75 |  | 0 |  | 0 | 1 | 75 |  | 0 |  | 0 | 1 | 75 |  | 0 |  | 0 | 1 | 75 |  | 0 |  | 0 | 1 | 75 |  | 0 |  | 0 | 1 | 75 |  | 0 |  | 0 | 1 | 75 |  | 0 |  | 0 | 1 | 75 |  | 0 |  | 0 | 1 | 75 |  | 0 |  | 0 | 1 | 75 |  | 0 |  | 0 | 1 | 75 |  | 0 |  | 0 | 1 | 75 |  | 0 |  | 0 | 1 | 75 |  | 0 |  | 0 | 1 | 75 |  | 0 |  | 0 | 1 | 75 |  | 0 |  | 0 | 1 | 75 |  | 0 |  | 0 | 1 | 75 |  | 0 |  | 0 | 1 | 75 | 1 | 75
EDAR | Externo | Ud. | Medición trimestral de vibraciones del turbocompresor HV-TURBO modelo KA 66 SV nº2 de la EDAR de La China según se indica en el anexo de mantenimiento del PPT. | PD-CH-028 | 21 | 75 |  | 0 | 1 | 75 |  | 0 |  | 0 | 1 | 75 |  | 0 |  | 0 | 1 | 75 |  | 0 |  | 0 | 1 | 75 |  | 0 |  | 0 | 1 | 75 |  | 0 |  | 0 | 1 | 75 |  | 0 |  | 0 | 1 | 75 |  | 0 |  | 0 | 1 | 75 |  | 0 |  | 0 | 1 | 75 |  | 0 |  | 0 | 1 | 75 |  | 0 |  | 0 | 1 | 75 |  | 0 |  | 0 | 1 | 75 |  | 0 |  | 0 | 1 | 75 |  | 0 |  | 0 | 1 | 75 |  | 0 |  | 0 | 1 | 75 |  | 0 |  | 0 | 1 | 75 |  | 0 |  | 0 | 1 | 75 |  | 0 |  | 0 | 1 | 75 |  | 0 |  | 0 | 1 | 75 |  | 0 |  | 0 | 1 | 75 | 1 | 75
EDAR | Externo | Ud. | Medición trimestral de vibraciones de la soplante de levitación magnética SULZER modelo HST30 46-1-250-40 nº1 de la EDAR de La China según se indica en el anexo de mantenimiento del PPT. | PD-CH-029 | 21 | 75 |  | 0 | 1 | 75 |  | 0 |  | 0 | 1 | 75 |  | 0 |  | 0 | 1 | 75 |  | 0 |  | 0 | 1 | 75 |  | 0 |  | 0 | 1 | 75 |  | 0 |  | 0 | 1 | 75 |  | 0 |  | 0 | 1 | 75 |  | 0 |  | 0 | 1 | 75 |  | 0 |  | 0 | 1 | 75 |  | 0 |  | 0 | 1 | 75 |  | 0 |  | 0 | 1 | 75 |  | 0 |  | 0 | 1 | 75 |  | 0 |  | 0 | 1 | 75 |  | 0 |  | 0 | 1 | 75 |  | 0 |  | 0 | 1 | 75 |  | 0 |  | 0 | 1 | 75 |  | 0 |  | 0 | 1 | 75 |  | 0 |  | 0 | 1 | 75 |  | 0 |  | 0 | 1 | 75 |  | 0 |  | 0 | 1 | 75 | 1 | 75
EDAR | Externo | Ud. | Medición trimestral de vibraciones de la soplante de levitación magnética SULZER modelo HST30 46-1-250-40 nº2 de la EDAR de La China según se indica en el anexo de mantenimiento del PPT. | PD-CH-030 | 21 | 75 |  | 0 | 1 | 75 |  | 0 |  | 0 | 1 | 75 |  | 0 |  | 0 | 1 | 75 |  | 0 |  | 0 | 1 | 75 |  | 0 |  | 0 | 1 | 75 |  | 0 |  | 0 | 1 | 75 |  | 0 |  | 0 | 1 | 75 |  | 0 |  | 0 | 1 | 75 |  | 0 |  | 0 | 1 | 75 |  | 0 |  | 0 | 1 | 75 |  | 0 |  | 0 | 1 | 75 |  | 0 |  | 0 | 1 | 75 |  | 0 |  | 0 | 1 | 75 |  | 0 |  | 0 | 1 | 75 |  | 0 |  | 0 | 1 | 75 |  | 0 |  | 0 | 1 | 75 |  | 0 |  | 0 | 1 | 75 |  | 0 |  | 0 | 1 | 75 |  | 0 |  | 0 | 1 | 75 |  | 0 |  | 0 | 1 | 75 | 1 | 75
EDAR | Externo | Ud. | Medición trimestral de vibraciones del compresor MPR R 50-G nº1 que da servicio a los digestores nº1, nº2, nº3 y nº4 de la EDAR de La China según se indica en el anexo de mantenimiento del PPT. | PD-CH-031 | 21 | 75 |  | 0 | 1 | 75 |  | 0 |  | 0 | 1 | 75 |  | 0 |  | 0 | 1 | 75 |  | 0 |  | 0 | 1 | 75 |  | 0 |  | 0 | 1 | 75 |  | 0 |  | 0 | 1 | 75 |  | 0 |  | 0 | 1 | 75 |  | 0 |  | 0 | 1 | 75 |  | 0 |  | 0 | 1 | 75 |  | 0 |  | 0 | 1 | 75 |  | 0 |  | 0 | 1 | 75 |  | 0 |  | 0 | 1 | 75 |  | 0 |  | 0 | 1 | 75 |  | 0 |  | 0 | 1 | 75 |  | 0 |  | 0 | 1 | 75 |  | 0 |  | 0 | 1 | 75 |  | 0 |  | 0 | 1 | 75 |  | 0 |  | 0 | 1 | 75 |  | 0 |  | 0 | 1 | 75 |  | 0 |  | 0 | 1 | 75 | 1 | 75
EDAR | Externo | Ud. | Medición trimestral de vibraciones del compresor MPR R 50-G nº2 que da servicio a los digestores nº1, nº2, nº3 y nº4 de la EDAR de La China según se indica en el anexo de mantenimiento del PPT. | PD-CH-032 | 21 | 75 |  | 0 | 1 | 75 |  | 0 |  | 0 | 1 | 75 |  | 0 |  | 0 | 1 | 75 |  | 0 |  | 0 | 1 | 75 |  | 0 |  | 0 | 1 | 75 |  | 0 |  | 0 | 1 | 75 |  | 0 |  | 0 | 1 | 75 |  | 0 |  | 0 | 1 | 75 |  | 0 |  | 0 | 1 | 75 |  | 0 |  | 0 | 1 | 75 |  | 0 |  | 0 | 1 | 75 |  | 0 |  | 0 | 1 | 75 |  | 0 |  | 0 | 1 | 75 |  | 0 |  | 0 | 1 | 75 |  | 0 |  | 0 | 1 | 75 |  | 0 |  | 0 | 1 | 75 |  | 0 |  | 0 | 1 | 75 |  | 0 |  | 0 | 1 | 75 |  | 0 |  | 0 | 1 | 75 |  | 0 |  | 0 | 1 | 75 | 1 | 75
EDAR | Externo | Ud. | Medición trimestral de vibraciones del compresor MPR R 40-G nº3 que da servicio a los digestores nº1, nº2, nº3 y nº4 de la EDAR de La China según se indica en el anexo de mantenimiento del PPT. | PD-CH-033 | 21 | 75 |  | 0 | 1 | 75 |  | 0 |  | 0 | 1 | 75 |  | 0 |  | 0 | 1 | 75 |  | 0 |  | 0 | 1 | 75 |  | 0 |  | 0 | 1 | 75 |  | 0 |  | 0 | 1 | 75 |  | 0 |  | 0 | 1 | 75 |  | 0 |  | 0 | 1 | 75 |  | 0 |  | 0 | 1 | 75 |  | 0 |  | 0 | 1 | 75 |  | 0 |  | 0 | 1 | 75 |  | 0 |  | 0 | 1 | 75 |  | 0 |  | 0 | 1 | 75 |  | 0 |  | 0 | 1 | 75 |  | 0 |  | 0 | 1 | 75 |  | 0 |  | 0 | 1 | 75 |  | 0 |  | 0 | 1 | 75 |  | 0 |  | 0 | 1 | 75 |  | 0 |  | 0 | 1 | 75 |  | 0 |  | 0 | 1 | 75 | 1 | 75
EDAR | Externo | Ud. | Medición trimestral de vibraciones del compresor MPR R 40-G nº4 que da servicio a los digestores nº1, nº2, nº3 y nº4 de la EDAR de La China según se indica en el anexo de mantenimiento del PPT. | PD-CH-034 | 21 | 75 |  | 0 | 1 | 75 |  | 0 |  | 0 | 1 | 75 |  | 0 |  | 0 | 1 | 75 |  | 0 |  | 0 | 1 | 75 |  | 0 |  | 0 | 1 | 75 |  | 0 |  | 0 | 1 | 75 |  | 0 |  | 0 | 1 | 75 |  | 0 |  | 0 | 1 | 75 |  | 0 |  | 0 | 1 | 75 |  | 0 |  | 0 | 1 | 75 |  | 0 |  | 0 | 1 | 75 |  | 0 |  | 0 | 1 | 75 |  | 0 |  | 0 | 1 | 75 |  | 0 |  | 0 | 1 | 75 |  | 0 |  | 0 | 1 | 75 |  | 0 |  | 0 | 1 | 75 |  | 0 |  | 0 | 1 | 75 |  | 0 |  | 0 | 1 | 75 |  | 0 |  | 0 | 1 | 75 |  | 0 |  | 0 | 1 | 75 | 1 | 75
EDAR | Externo | Ud. | Medición trimestral de vibraciones del compresor MPR R 40-G nº5 que da servicio a los digestores nº1, nº2, nº3 y nº4 de la EDAR de La China según se indica en el anexo de mantenimiento del PPT. | PD-CH-035 | 21 | 75 |  | 0 | 1 | 75 |  | 0 |  | 0 | 1 | 75 |  | 0 |  | 0 | 1 | 75 |  | 0 |  | 0 | 1 | 75 |  | 0 |  | 0 | 1 | 75 |  | 0 |  | 0 | 1 | 75 |  | 0 |  | 0 | 1 | 75 |  | 0 |  | 0 | 1 | 75 |  | 0 |  | 0 | 1 | 75 |  | 0 |  | 0 | 1 | 75 |  | 0 |  | 0 | 1 | 75 |  | 0 |  | 0 | 1 | 75 |  | 0 |  | 0 | 1 | 75 |  | 0 |  | 0 | 1 | 75 |  | 0 |  | 0 | 1 | 75 |  | 0 |  | 0 | 1 | 75 |  | 0 |  | 0 | 1 | 75 |  | 0 |  | 0 | 1 | 75 |  | 0 |  | 0 | 1 | 75 |  | 0 |  | 0 | 1 | 75 | 1 | 75
EDAR | Externo | Ud. | Medición trimestral de vibraciones del compresor MPR R 40-G nº6 que da servicio a los digestores nº1, nº2, nº3 y nº4 de la EDAR de La China según se indica en el anexo de mantenimiento del PPT. | PD-CH-036 | 21 | 75 |  | 0 | 1 | 75 |  | 0 |  | 0 | 1 | 75 |  | 0 |  | 0 | 1 | 75 |  | 0 |  | 0 | 1 | 75 |  | 0 |  | 0 | 1 | 75 |  | 0 |  | 0 | 1 | 75 |  | 0 |  | 0 | 1 | 75 |  | 0 |  | 0 | 1 | 75 |  | 0 |  | 0 | 1 | 75 |  | 0 |  | 0 | 1 | 75 |  | 0 |  | 0 | 1 | 75 |  | 0 |  | 0 | 1 | 75 |  | 0 |  | 0 | 1 | 75 |  | 0 |  | 0 | 1 | 75 |  | 0 |  | 0 | 1 | 75 |  | 0 |  | 0 | 1 | 75 |  | 0 |  | 0 | 1 | 75 |  | 0 |  | 0 | 1 | 75 |  | 0 |  | 0 | 1 | 75 |  | 0 |  | 0 | 1 | 75 | 1 | 75
EDAR | Externo | Ud. | Medición trimestral de vibraciones del compresor MPR R 70-G nº1 que da servicio al digestor nº5 de la EDAR La China según se indica en el anexo de mantenimiento del PPT. | PD-CH-037 | 21 | 75 |  | 0 | 1 | 75 |  | 0 |  | 0 | 1 | 75 |  | 0 |  | 0 | 1 | 75 |  | 0 |  | 0 | 1 | 75 |  | 0 |  | 0 | 1 | 75 |  | 0 |  | 0 | 1 | 75 |  | 0 |  | 0 | 1 | 75 |  | 0 |  | 0 | 1 | 75 |  | 0 |  | 0 | 1 | 75 |  | 0 |  | 0 | 1 | 75 |  | 0 |  | 0 | 1 | 75 |  | 0 |  | 0 | 1 | 75 |  | 0 |  | 0 | 1 | 75 |  | 0 |  | 0 | 1 | 75 |  | 0 |  | 0 | 1 | 75 |  | 0 |  | 0 | 1 | 75 |  | 0 |  | 0 | 1 | 75 |  | 0 |  | 0 | 1 | 75 |  | 0 |  | 0 | 1 | 75 |  | 0 |  | 0 | 1 | 75 | 1 | 75
EDAR | Externo | Ud. | Medición trimestral de vibraciones del compresor MPR R 70-G nº2 que da servicio al digestor nº5 de la EDAR La China según se indica en el anexo de mantenimiento del PPT. | PD-CH-038 | 21 | 75 |  | 0 | 1 | 75 |  | 0 |  | 0 | 1 | 75 |  | 0 |  | 0 | 1 | 75 |  | 0 |  | 0 | 1 | 75 |  | 0 |  | 0 | 1 | 75 |  | 0 |  | 0 | 1 | 75 |  | 0 |  | 0 | 1 | 75 |  | 0 |  | 0 | 1 | 75 |  | 0 |  | 0 | 1 | 75 |  | 0 |  | 0 | 1 | 75 |  | 0 |  | 0 | 1 | 75 |  | 0 |  | 0 | 1 | 75 |  | 0 |  | 0 | 1 | 75 |  | 0 |  | 0 | 1 | 75 |  | 0 |  | 0 | 1 | 75 |  | 0 |  | 0 | 1 | 75 |  | 0 |  | 0 | 1 | 75 |  | 0 |  | 0 | 1 | 75 |  | 0 |  | 0 | 1 | 75 |  | 0 |  | 0 | 1 | 75 | 1 | 75
EDAR | Externo | Ud. | Medición trimestral de vibraciones del compresor ABC modelo 2 EHA-2-TER-G nº1 de la EDAR La China según se indica en el anexo de mantenimiento del PPT. | PD-CH-039 | 21 | 75 |  | 0 | 1 | 75 |  | 0 |  | 0 | 1 | 75 |  | 0 |  | 0 | 1 | 75 |  | 0 |  | 0 | 1 | 75 |  | 0 |  | 0 | 1 | 75 |  | 0 |  | 0 | 1 | 75 |  | 0 |  | 0 | 1 | 75 |  | 0 |  | 0 | 1 | 75 |  | 0 |  | 0 | 1 | 75 |  | 0 |  | 0 | 1 | 75 |  | 0 |  | 0 | 1 | 75 |  | 0 |  | 0 | 1 | 75 |  | 0 |  | 0 | 1 | 75 |  | 0 |  | 0 | 1 | 75 |  | 0 |  | 0 | 1 | 75 |  | 0 |  | 0 | 1 | 75 |  | 0 |  | 0 | 1 | 75 |  | 0 |  | 0 | 1 | 75 |  | 0 |  | 0 | 1 | 75 |  | 0 |  | 0 | 1 | 75 | 1 | 75
EDAR | Externo | Ud. | Medición trimestral de vibraciones del compresor ABC modelo 2 EHA-2-TER-G nº2 de la EDAR La China según se indica en el anexo de mantenimiento del PPT. | PD-CH-040 | 21 | 75 |  | 0 | 1 | 75 |  | 0 |  | 0 | 1 | 75 |  | 0 |  | 0 | 1 | 75 |  | 0 |  | 0 | 1 | 75 |  | 0 |  | 0 | 1 | 75 |  | 0 |  | 0 | 1 | 75 |  | 0 |  | 0 | 1 | 75 |  | 0 |  | 0 | 1 | 75 |  | 0 |  | 0 | 1 | 75 |  | 0 |  | 0 | 1 | 75 |  | 0 |  | 0 | 1 | 75 |  | 0 |  | 0 | 1 | 75 |  | 0 |  | 0 | 1 | 75 |  | 0 |  | 0 | 1 | 75 |  | 0 |  | 0 | 1 | 75 |  | 0 |  | 0 | 1 | 75 |  | 0 |  | 0 | 1 | 75 |  | 0 |  | 0 | 1 | 75 |  | 0 |  | 0 | 1 | 75 |  | 0 |  | 0 | 1 | 75 | 1 | 75
EDAR | Externo | Ud. | Medición trimestral de vibraciones de la centrifugadora ALFA LAVAL modelo AVNX 4565 de la EDAR La China según se indica en el anexo de mantenimiento del PPT. | PD-CH-041 | 21 | 75 |  | 0 | 1 | 75 |  | 0 |  | 0 | 1 | 75 |  | 0 |  | 0 | 1 | 75 |  | 0 |  | 0 | 1 | 75 |  | 0 |  | 0 | 1 | 75 |  | 0 |  | 0 | 1 | 75 |  | 0 |  | 0 | 1 | 75 |  | 0 |  | 0 | 1 | 75 |  | 0 |  | 0 | 1 | 75 |  | 0 |  | 0 | 1 | 75 |  | 0 |  | 0 | 1 | 75 |  | 0 |  | 0 | 1 | 75 |  | 0 |  | 0 | 1 | 75 |  | 0 |  | 0 | 1 | 75 |  | 0 |  | 0 | 1 | 75 |  | 0 |  | 0 | 1 | 75 |  | 0 |  | 0 | 1 | 75 |  | 0 |  | 0 | 1 | 75 |  | 0 |  | 0 | 1 | 75 |  | 0 |  | 0 | 1 | 75 | 1 | 75
EDAR | Externo | Ud. | Medición trimestral de vibraciones de la centrifugadora FLOTTWEG modelo X4E-4/454 nº1 de la EDAR La China según se indica en el anexo de mantenimiento del PPT. | PD-CH-042 | 21 | 75 |  | 0 | 1 | 75 |  | 0 |  | 0 | 1 | 75 |  | 0 |  | 0 | 1 | 75 |  | 0 |  | 0 | 1 | 75 |  | 0 |  | 0 | 1 | 75 |  | 0 |  | 0 | 1 | 75 |  | 0 |  | 0 | 1 | 75 |  | 0 |  | 0 | 1 | 75 |  | 0 |  | 0 | 1 | 75 |  | 0 |  | 0 | 1 | 75 |  | 0 |  | 0 | 1 | 75 |  | 0 |  | 0 | 1 | 75 |  | 0 |  | 0 | 1 | 75 |  | 0 |  | 0 | 1 | 75 |  | 0 |  | 0 | 1 | 75 |  | 0 |  | 0 | 1 | 75 |  | 0 |  | 0 | 1 | 75 |  | 0 |  | 0 | 1 | 75 |  | 0 |  | 0 | 1 | 75 |  | 0 |  | 0 | 1 | 75 | 1 | 75
EDAR | Externo | Ud. | Medición trimestral de vibraciones de la centrifugadora FLOTTWEG modelo X4E-4/454 nº2 de la EDAR La China según se indica en el anexo de mantenimiento del PPT. | PD-CH-043 | 21 | 75 |  | 0 | 1 | 75 |  | 0 |  | 0 | 1 | 75 |  | 0 |  | 0 | 1 | 75 |  | 0 |  | 0 | 1 | 75 |  | 0 |  | 0 | 1 | 75 |  | 0 |  | 0 | 1 | 75 |  | 0 |  | 0 | 1 | 75 |  | 0 |  | 0 | 1 | 75 |  | 0 |  | 0 | 1 | 75 |  | 0 |  | 0 | 1 | 75 |  | 0 |  | 0 | 1 | 75 |  | 0 |  | 0 | 1 | 75 |  | 0 |  | 0 | 1 | 75 |  | 0 |  | 0 | 1 | 75 |  | 0 |  | 0 | 1 | 75 |  | 0 |  | 0 | 1 | 75 |  | 0 |  | 0 | 1 | 75 |  | 0 |  | 0 | 1 | 75 |  | 0 |  | 0 | 1 | 75 |  | 0 |  | 0 | 1 | 75 | 1 | 75
EDAR | Externo | Ud. | Medición trimestral de vibraciones de la centrifugadora ANDRITZ modelo D5LXC30CHP de la EDAR La China según se indica en el anexo de mantenimiento del PPT. | PD-CH-044 | 21 | 75 |  | 0 | 1 | 75 |  | 0 |  | 0 | 1 | 75 |  | 0 |  | 0 | 1 | 75 |  | 0 |  | 0 | 1 | 75 |  | 0 |  | 0 | 1 | 75 |  | 0 |  | 0 | 1 | 75 |  | 0 |  | 0 | 1 | 75 |  | 0 |  | 0 | 1 | 75 |  | 0 |  | 0 | 1 | 75 |  | 0 |  | 0 | 1 | 75 |  | 0 |  | 0 | 1 | 75 |  | 0 |  | 0 | 1 | 75 |  | 0 |  | 0 | 1 | 75 |  | 0 |  | 0 | 1 | 75 |  | 0 |  | 0 | 1 | 75 |  | 0 |  | 0 | 1 | 75 |  | 0 |  | 0 | 1 | 75 |  | 0 |  | 0 | 1 | 75 |  | 0 |  | 0 | 1 | 75 |  | 0 |  | 0 | 1 | 75 | 1 | 75
EDAR | Externo | Ud. | Medición trimestral de vibraciones al motogenerador GUASCOR modelo SFGLD 560 nº1 de la EDAR La China según se indica en el anexo de mantenimiento del PPT. | PD-CH-045 | 21 | 75 |  | 0 | 1 | 75 |  | 0 |  | 0 | 1 | 75 |  | 0 |  | 0 | 1 | 75 |  | 0 |  | 0 | 1 | 75 |  | 0 |  | 0 | 1 | 75 |  | 0 |  | 0 | 1 | 75 |  | 0 |  | 0 | 1 | 75 |  | 0 |  | 0 | 1 | 75 |  | 0 |  | 0 | 1 | 75 |  | 0 |  | 0 | 1 | 75 |  | 0 |  | 0 | 1 | 75 |  | 0 |  | 0 | 1 | 75 |  | 0 |  | 0 | 1 | 75 |  | 0 |  | 0 | 1 | 75 |  | 0 |  | 0 | 1 | 75 |  | 0 |  | 0 | 1 | 75 |  | 0 |  | 0 | 1 | 75 |  | 0 |  | 0 | 1 | 75 |  | 0 |  | 0 | 1 | 75 |  | 0 |  | 0 | 1 | 75 | 1 | 75
EDAR | Externo | Ud. | Medición trimestral de vibraciones al motogenerador GUASCOR modelo SFGLD 560 nº2 de la EDAR La China según se indica en el anexo de mantenimiento del PPT. | PD-CH-046 | 21 | 75 |  | 0 | 1 | 75 |  | 0 |  | 0 | 1 | 75 |  | 0 |  | 0 | 1 | 75 |  | 0 |  | 0 | 1 | 75 |  | 0 |  | 0 | 1 | 75 |  | 0 |  | 0 | 1 | 75 |  | 0 |  | 0 | 1 | 75 |  | 0 |  | 0 | 1 | 75 |  | 0 |  | 0 | 1 | 75 |  | 0 |  | 0 | 1 | 75 |  | 0 |  | 0 | 1 | 75 |  | 0 |  | 0 | 1 | 75 |  | 0 |  | 0 | 1 | 75 |  | 0 |  | 0 | 1 | 75 |  | 0 |  | 0 | 1 | 75 |  | 0 |  | 0 | 1 | 75 |  | 0 |  | 0 | 1 | 75 |  | 0 |  | 0 | 1 | 75 |  | 0 |  | 0 | 1 | 75 |  | 0 |  | 0 | 1 | 75 | 1 | 75
EDAR | Externo | Ud. | Medición trimestral de vibraciones al motogenerador GUASCOR modelo SFGLD 560 nº3 de la EDAR La China según se indica en el anexo de mantenimiento del PPT. | PD-CH-047 | 21 | 75 |  | 0 | 1 | 75 |  | 0 |  | 0 | 1 | 75 |  | 0 |  | 0 | 1 | 75 |  | 0 |  | 0 | 1 | 75 |  | 0 |  | 0 | 1 | 75 |  | 0 |  | 0 | 1 | 75 |  | 0 |  | 0 | 1 | 75 |  | 0 |  | 0 | 1 | 75 |  | 0 |  | 0 | 1 | 75 |  | 0 |  | 0 | 1 | 75 |  | 0 |  | 0 | 1 | 75 |  | 0 |  | 0 | 1 | 75 |  | 0 |  | 0 | 1 | 75 |  | 0 |  | 0 | 1 | 75 |  | 0 |  | 0 | 1 | 75 |  | 0 |  | 0 | 1 | 75 |  | 0 |  | 0 | 1 | 75 |  | 0 |  | 0 | 1 | 75 |  | 0 |  | 0 | 1 | 75 |  | 0 |  | 0 | 1 | 75 | 1 | 75
EDAR | Externo | Ud. | Realización de termografía anual en cuadro eléctrico en EDAR La China: CCM del desbaste según se indica en el anexo de mantenimiento del PPT. | PD-CH-048 | 5 | 100 |  | 0 |  | 0 |  | 0 |  | 0 |  | 0 |  | 0 |  | 0 | 1 | 100 |  | 0 |  | 0 |  | 0 |  | 0 |  | 0 |  | 0 |  | 0 |  | 0 |  | 0 |  | 0 |  | 0 | 1 | 100 |  | 0 |  | 0 |  | 0 |  | 0 |  | 0 |  | 0 |  | 0 |  | 0 |  | 0 |  | 0 |  | 0 | 1 | 100 |  | 0 |  | 0 |  | 0 |  | 0 |  | 0 |  | 0 |  | 0 |  | 0 |  | 0 |  | 0 |  | 0 | 1 | 100 |  | 0 |  | 0 |  | 0 |  | 0 |  | 0 |  | 0 |  | 0 |  | 0 |  | 0 |  | 0 |  | 0 | 1 | 100 |  | 0 |  | 0 |  | 0 |  | 0
EDAR | Externo | Ud. | Realización de termografía anual en cuadro eléctrico en EDAR La China: CCM de la elevación I según se indica en el anexo de mantenimiento del PPT. | PD-CH-049 | 5 | 100 |  | 0 |  | 0 |  | 0 |  | 0 |  | 0 |  | 0 |  | 0 | 1 | 100 |  | 0 |  | 0 |  | 0 |  | 0 |  | 0 |  | 0 |  | 0 |  | 0 |  | 0 |  | 0 |  | 0 | 1 | 100 |  | 0 |  | 0 |  | 0 |  | 0 |  | 0 |  | 0 |  | 0 |  | 0 |  | 0 |  | 0 |  | 0 | 1 | 100 |  | 0 |  | 0 |  | 0 |  | 0 |  | 0 |  | 0 |  | 0 |  | 0 |  | 0 |  | 0 |  | 0 | 1 | 100 |  | 0 |  | 0 |  | 0 |  | 0 |  | 0 |  | 0 |  | 0 |  | 0 |  | 0 |  | 0 |  | 0 | 1 | 100 |  | 0 |  | 0 |  | 0 |  | 0
EDAR | Externo | Ud. | Realización de termografía anual en cuadro eléctrico en EDAR La China: CCM del desarenado y desemulsionado según se indica en el anexo de mantenimiento del PPT. | PD-CH-050 | 5 | 100 |  | 0 |  | 0 |  | 0 |  | 0 |  | 0 |  | 0 |  | 0 | 1 | 100 |  | 0 |  | 0 |  | 0 |  | 0 |  | 0 |  | 0 |  | 0 |  | 0 |  | 0 |  | 0 |  | 0 | 1 | 100 |  | 0 |  | 0 |  | 0 |  | 0 |  | 0 |  | 0 |  | 0 |  | 0 |  | 0 |  | 0 |  | 0 | 1 | 100 |  | 0 |  | 0 |  | 0 |  | 0 |  | 0 |  | 0 |  | 0 |  | 0 |  | 0 |  | 0 |  | 0 | 1 | 100 |  | 0 |  | 0 |  | 0 |  | 0 |  | 0 |  | 0 |  | 0 |  | 0 |  | 0 |  | 0 |  | 0 | 1 | 100 |  | 0 |  | 0 |  | 0 |  | 0
EDAR | Externo | Ud. | Realización de termografía anual en cuadro eléctrico en EDAR La China: CCM de la elevación II según se indica en el anexo de mantenimiento del PPT. | PD-CH-051 | 5 | 100 |  | 0 |  | 0 |  | 0 |  | 0 |  | 0 |  | 0 |  | 0 | 1 | 100 |  | 0 |  | 0 |  | 0 |  | 0 |  | 0 |  | 0 |  | 0 |  | 0 |  | 0 |  | 0 |  | 0 | 1 | 100 |  | 0 |  | 0 |  | 0 |  | 0 |  | 0 |  | 0 |  | 0 |  | 0 |  | 0 |  | 0 |  | 0 | 1 | 100 |  | 0 |  | 0 |  | 0 |  | 0 |  | 0 |  | 0 |  | 0 |  | 0 |  | 0 |  | 0 |  | 0 | 1 | 100 |  | 0 |  | 0 |  | 0 |  | 0 |  | 0 |  | 0 |  | 0 |  | 0 |  | 0 |  | 0 |  | 0 | 1 | 100 |  | 0 |  | 0 |  | 0 |  | 0
EDAR | Externo | Ud. | Realización de termografía anual en cuadro eléctrico en EDAR La China: CCM de la elevación III según se indica en el anexo de mantenimiento del PPT. | PD-CH-052 | 5 | 100 |  | 0 |  | 0 |  | 0 |  | 0 |  | 0 |  | 0 |  | 0 | 1 | 100 |  | 0 |  | 0 |  | 0 |  | 0 |  | 0 |  | 0 |  | 0 |  | 0 |  | 0 |  | 0 |  | 0 | 1 | 100 |  | 0 |  | 0 |  | 0 |  | 0 |  | 0 |  | 0 |  | 0 |  | 0 |  | 0 |  | 0 |  | 0 | 1 | 100 |  | 0 |  | 0 |  | 0 |  | 0 |  | 0 |  | 0 |  | 0 |  | 0 |  | 0 |  | 0 |  | 0 | 1 | 100 |  | 0 |  | 0 |  | 0 |  | 0 |  | 0 |  | 0 |  | 0 |  | 0 |  | 0 |  | 0 |  | 0 | 1 | 100 |  | 0 |  | 0 |  | 0 |  | 0
EDAR | Externo | Ud. | Realización de termografía anual en cuadro eléctrico en EDAR La China: CCM de los decantadores según se indica en el anexo de mantenimiento del PPT. | PD-CH-053 | 5 | 100 |  | 0 |  | 0 |  | 0 |  | 0 |  | 0 |  | 0 |  | 0 | 1 | 100 |  | 0 |  | 0 |  | 0 |  | 0 |  | 0 |  | 0 |  | 0 |  | 0 |  | 0 |  | 0 |  | 0 | 1 | 100 |  | 0 |  | 0 |  | 0 |  | 0 |  | 0 |  | 0 |  | 0 |  | 0 |  | 0 |  | 0 |  | 0 | 1 | 100 |  | 0 |  | 0 |  | 0 |  | 0 |  | 0 |  | 0 |  | 0 |  | 0 |  | 0 |  | 0 |  | 0 | 1 | 100 |  | 0 |  | 0 |  | 0 |  | 0 |  | 0 |  | 0 |  | 0 |  | 0 |  | 0 |  | 0 |  | 0 | 1 | 100 |  | 0 |  | 0 |  | 0 |  | 0
EDAR | Externo | Ud. | Realización de termografía anual en cuadro eléctrico en EDAR La China: CCM de los turbocompresores según se indica en el anexo de mantenimiento del PPT. | PD-CH-054 | 5 | 100 |  | 0 |  | 0 |  | 0 |  | 0 |  | 0 |  | 0 |  | 0 | 1 | 100 |  | 0 |  | 0 |  | 0 |  | 0 |  | 0 |  | 0 |  | 0 |  | 0 |  | 0 |  | 0 |  | 0 | 1 | 100 |  | 0 |  | 0 |  | 0 |  | 0 |  | 0 |  | 0 |  | 0 |  | 0 |  | 0 |  | 0 |  | 0 | 1 | 100 |  | 0 |  | 0 |  | 0 |  | 0 |  | 0 |  | 0 |  | 0 |  | 0 |  | 0 |  | 0 |  | 0 | 1 | 100 |  | 0 |  | 0 |  | 0 |  | 0 |  | 0 |  | 0 |  | 0 |  | 0 |  | 0 |  | 0 |  | 0 | 1 | 100 |  | 0 |  | 0 |  | 0 |  | 0
EDAR | Externo | Ud. | Realización de termografía anual en cuadro eléctrico en EDAR La China: CCM de servicios a los turbocompresores según se indica en el anexo de mantenimiento del PPT. | PD-CH-055 | 5 | 100 |  | 0 |  | 0 |  | 0 |  | 0 |  | 0 |  | 0 |  | 0 | 1 | 100 |  | 0 |  | 0 |  | 0 |  | 0 |  | 0 |  | 0 |  | 0 |  | 0 |  | 0 |  | 0 |  | 0 | 1 | 100 |  | 0 |  | 0 |  | 0 |  | 0 |  | 0 |  | 0 |  | 0 |  | 0 |  | 0 |  | 0 |  | 0 | 1 | 100 |  | 0 |  | 0 |  | 0 |  | 0 |  | 0 |  | 0 |  | 0 |  | 0 |  | 0 |  | 0 |  | 0 | 1 | 100 |  | 0 |  | 0 |  | 0 |  | 0 |  | 0 |  | 0 |  | 0 |  | 0 |  | 0 |  | 0 |  | 0 | 1 | 100 |  | 0 |  | 0 |  | 0 |  | 0
EDAR | Externo | Ud. | Realización de termografía anual en cuadro eléctrico en EDAR La China: CCM de las soplantes de aeración del reactor biológico según se indica en el anexo de mantenimiento del PPT. | PD-CH-056 | 5 | 100 |  | 0 |  | 0 |  | 0 |  | 0 |  | 0 |  | 0 |  | 0 | 1 | 100 |  | 0 |  | 0 |  | 0 |  | 0 |  | 0 |  | 0 |  | 0 |  | 0 |  | 0 |  | 0 |  | 0 | 1 | 100 |  | 0 |  | 0 |  | 0 |  | 0 |  | 0 |  | 0 |  | 0 |  | 0 |  | 0 |  | 0 |  | 0 | 1 | 100 |  | 0 |  | 0 |  | 0 |  | 0 |  | 0 |  | 0 |  | 0 |  | 0 |  | 0 |  | 0 |  | 0 | 1 | 100 |  | 0 |  | 0 |  | 0 |  | 0 |  | 0 |  | 0 |  | 0 |  | 0 |  | 0 |  | 0 |  | 0 | 1 | 100 |  | 0 |  | 0 |  | 0 |  | 0
EDAR | Externo | Ud. | Realización de termografía anual en cuadro eléctrico en EDAR La China: CCM de servicios a las soplantes de aeración del reactor biológico según se indica en el anexo de mantenimiento del PPT. | PD-CH-057 | 5 | 100 |  | 0 |  | 0 |  | 0 |  | 0 |  | 0 |  | 0 |  | 0 | 1 | 100 |  | 0 |  | 0 |  | 0 |  | 0 |  | 0 |  | 0 |  | 0 |  | 0 |  | 0 |  | 0 |  | 0 | 1 | 100 |  | 0 |  | 0 |  | 0 |  | 0 |  | 0 |  | 0 |  | 0 |  | 0 |  | 0 |  | 0 |  | 0 | 1 | 100 |  | 0 |  | 0 |  | 0 |  | 0 |  | 0 |  | 0 |  | 0 |  | 0 |  | 0 |  | 0 |  | 0 | 1 | 100 |  | 0 |  | 0 |  | 0 |  | 0 |  | 0 |  | 0 |  | 0 |  | 0 |  | 0 |  | 0 |  | 0 | 1 | 100 |  | 0 |  | 0 |  | 0 |  | 0
EDAR | Externo | Ud. | Realización de termografía anual en cuadro eléctrico en EDAR La China: CCM de la filtración terciaria según se indica en el anexo de mantenimiento del PPT. | PD-CH-058 | 5 | 100 |  | 0 |  | 0 |  | 0 |  | 0 |  | 0 |  | 0 |  | 0 | 1 | 100 |  | 0 |  | 0 |  | 0 |  | 0 |  | 0 |  | 0 |  | 0 |  | 0 |  | 0 |  | 0 |  | 0 | 1 | 100 |  | 0 |  | 0 |  | 0 |  | 0 |  | 0 |  | 0 |  | 0 |  | 0 |  | 0 |  | 0 |  | 0 | 1 | 100 |  | 0 |  | 0 |  | 0 |  | 0 |  | 0 |  | 0 |  | 0 |  | 0 |  | 0 |  | 0 |  | 0 | 1 | 100 |  | 0 |  | 0 |  | 0 |  | 0 |  | 0 |  | 0 |  | 0 |  | 0 |  | 0 |  | 0 |  | 0 | 1 | 100 |  | 0 |  | 0 |  | 0 |  | 0
EDAR | Externo | Ud. | Realización de termografía anual en cuadro eléctrico en EDAR La China: CCM del agua industrial según se indica en el anexo de mantenimiento del PPT. | PD-CH-059 | 5 | 100 |  | 0 |  | 0 |  | 0 |  | 0 |  | 0 |  | 0 |  | 0 | 1 | 100 |  | 0 |  | 0 |  | 0 |  | 0 |  | 0 |  | 0 |  | 0 |  | 0 |  | 0 |  | 0 |  | 0 | 1 | 100 |  | 0 |  | 0 |  | 0 |  | 0 |  | 0 |  | 0 |  | 0 |  | 0 |  | 0 |  | 0 |  | 0 | 1 | 100 |  | 0 |  | 0 |  | 0 |  | 0 |  | 0 |  | 0 |  | 0 |  | 0 |  | 0 |  | 0 |  | 0 | 1 | 100 |  | 0 |  | 0 |  | 0 |  | 0 |  | 0 |  | 0 |  | 0 |  | 0 |  | 0 |  | 0 |  | 0 | 1 | 100 |  | 0 |  | 0 |  | 0 |  | 0
EDAR | Externo | Ud. | Realización de termografía anual en cuadro eléctrico en EDAR La China: CCM de los espesadores por gravedad según se indica en el anexo de mantenimiento del PPT. | PD-CH-060 | 5 | 100 |  | 0 |  | 0 |  | 0 |  | 0 |  | 0 |  | 0 |  | 0 | 1 | 100 |  | 0 |  | 0 |  | 0 |  | 0 |  | 0 |  | 0 |  | 0 |  | 0 |  | 0 |  | 0 |  | 0 | 1 | 100 |  | 0 |  | 0 |  | 0 |  | 0 |  | 0 |  | 0 |  | 0 |  | 0 |  | 0 |  | 0 |  | 0 | 1 | 100 |  | 0 |  | 0 |  | 0 |  | 0 |  | 0 |  | 0 |  | 0 |  | 0 |  | 0 |  | 0 |  | 0 | 1 | 100 |  | 0 |  | 0 |  | 0 |  | 0 |  | 0 |  | 0 |  | 0 |  | 0 |  | 0 |  | 0 |  | 0 | 1 | 100 |  | 0 |  | 0 |  | 0 |  | 0
EDAR | Externo | Ud. | Realización de termografía anual en cuadro eléctrico en EDAR La China: CCM de los espesadores por flotación según se indica en el anexo de mantenimiento del PPT. | PD-CH-061 | 5 | 100 |  | 0 |  | 0 |  | 0 |  | 0 |  | 0 |  | 0 |  | 0 | 1 | 100 |  | 0 |  | 0 |  | 0 |  | 0 |  | 0 |  | 0 |  | 0 |  | 0 |  | 0 |  | 0 |  | 0 | 1 | 100 |  | 0 |  | 0 |  | 0 |  | 0 |  | 0 |  | 0 |  | 0 |  | 0 |  | 0 |  | 0 |  | 0 | 1 | 100 |  | 0 |  | 0 |  | 0 |  | 0 |  | 0 |  | 0 |  | 0 |  | 0 |  | 0 |  | 0 |  | 0 | 1 | 100 |  | 0 |  | 0 |  | 0 |  | 0 |  | 0 |  | 0 |  | 0 |  | 0 |  | 0 |  | 0 |  | 0 | 1 | 100 |  | 0 |  | 0 |  | 0 |  | 0
EDAR | Externo | Ud. | Realización de termografía anual en cuadro eléctrico en EDAR La China: CCM del calentamiento de fangos según se indica en el anexo de mantenimiento del PPT. | PD-CH-062 | 5 | 100 |  | 0 |  | 0 |  | 0 |  | 0 |  | 0 |  | 0 |  | 0 | 1 | 100 |  | 0 |  | 0 |  | 0 |  | 0 |  | 0 |  | 0 |  | 0 |  | 0 |  | 0 |  | 0 |  | 0 | 1 | 100 |  | 0 |  | 0 |  | 0 |  | 0 |  | 0 |  | 0 |  | 0 |  | 0 |  | 0 |  | 0 |  | 0 | 1 | 100 |  | 0 |  | 0 |  | 0 |  | 0 |  | 0 |  | 0 |  | 0 |  | 0 |  | 0 |  | 0 |  | 0 | 1 | 100 |  | 0 |  | 0 |  | 0 |  | 0 |  | 0 |  | 0 |  | 0 |  | 0 |  | 0 |  | 0 |  | 0 | 1 | 100 |  | 0 |  | 0 |  | 0 |  | 0
EDAR | Externo | Ud. | Realización de termografía anual en cuadro eléctrico en EDAR La China: CCM de los digestores 1 a 5 según se indica en el anexo de mantenimiento del PPT. | PD-CH-063 | 5 | 100 |  | 0 |  | 0 |  | 0 |  | 0 |  | 0 |  | 0 |  | 0 | 1 | 100 |  | 0 |  | 0 |  | 0 |  | 0 |  | 0 |  | 0 |  | 0 |  | 0 |  | 0 |  | 0 |  | 0 | 1 | 100 |  | 0 |  | 0 |  | 0 |  | 0 |  | 0 |  | 0 |  | 0 |  | 0 |  | 0 |  | 0 |  | 0 | 1 | 100 |  | 0 |  | 0 |  | 0 |  | 0 |  | 0 |  | 0 |  | 0 |  | 0 |  | 0 |  | 0 |  | 0 | 1 | 100 |  | 0 |  | 0 |  | 0 |  | 0 |  | 0 |  | 0 |  | 0 |  | 0 |  | 0 |  | 0 |  | 0 | 1 | 100 |  | 0 |  | 0 |  | 0 |  | 0
EDAR | Externo | Ud. | Realización de termografía anual en cuadro eléctrico en EDAR La China: CCM de los digestores 6 y 7 según se indica en el anexo de mantenimiento del PPT. | PD-CH-064 | 5 | 100 |  | 0 |  | 0 |  | 0 |  | 0 |  | 0 |  | 0 |  | 0 | 1 | 100 |  | 0 |  | 0 |  | 0 |  | 0 |  | 0 |  | 0 |  | 0 |  | 0 |  | 0 |  | 0 |  | 0 | 1 | 100 |  | 0 |  | 0 |  | 0 |  | 0 |  | 0 |  | 0 |  | 0 |  | 0 |  | 0 |  | 0 |  | 0 | 1 | 100 |  | 0 |  | 0 |  | 0 |  | 0 |  | 0 |  | 0 |  | 0 |  | 0 |  | 0 |  | 0 |  | 0 | 1 | 100 |  | 0 |  | 0 |  | 0 |  | 0 |  | 0 |  | 0 |  | 0 |  | 0 |  | 0 |  | 0 |  | 0 | 1 | 100 |  | 0 |  | 0 |  | 0 |  | 0
EDAR | Externo | Ud. | Realización de termografía anual en cuadro eléctrico en EDAR La China: CCM de los compresores de agitación antiguos según se indica en el anexo de mantenimiento del PPT. | PD-CH-065 | 5 | 100 |  | 0 |  | 0 |  | 0 |  | 0 |  | 0 |  | 0 |  | 0 | 1 | 100 |  | 0 |  | 0 |  | 0 |  | 0 |  | 0 |  | 0 |  | 0 |  | 0 |  | 0 |  | 0 |  | 0 | 1 | 100 |  | 0 |  | 0 |  | 0 |  | 0 |  | 0 |  | 0 |  | 0 |  | 0 |  | 0 |  | 0 |  | 0 | 1 | 100 |  | 0 |  | 0 |  | 0 |  | 0 |  | 0 |  | 0 |  | 0 |  | 0 |  | 0 |  | 0 |  | 0 | 1 | 100 |  | 0 |  | 0 |  | 0 |  | 0 |  | 0 |  | 0 |  | 0 |  | 0 |  | 0 |  | 0 |  | 0 | 1 | 100 |  | 0 |  | 0 |  | 0 |  | 0
EDAR | Externo | Ud. | Realización de termografía anual en cuadro eléctrico en EDAR La China: CCM de los compresores de agitación nuevos según se indica en el anexo de mantenimiento del PPT. | PD-CH-066 | 5 | 100 |  | 0 |  | 0 |  | 0 |  | 0 |  | 0 |  | 0 |  | 0 | 1 | 100 |  | 0 |  | 0 |  | 0 |  | 0 |  | 0 |  | 0 |  | 0 |  | 0 |  | 0 |  | 0 |  | 0 | 1 | 100 |  | 0 |  | 0 |  | 0 |  | 0 |  | 0 |  | 0 |  | 0 |  | 0 |  | 0 |  | 0 |  | 0 | 1 | 100 |  | 0 |  | 0 |  | 0 |  | 0 |  | 0 |  | 0 |  | 0 |  | 0 |  | 0 |  | 0 |  | 0 | 1 | 100 |  | 0 |  | 0 |  | 0 |  | 0 |  | 0 |  | 0 |  | 0 |  | 0 |  | 0 |  | 0 |  | 0 | 1 | 100 |  | 0 |  | 0 |  | 0 |  | 0
EDAR | Externo | Ud. | Realización de termografía anual en cuadro eléctrico en EDAR La China: CCM de las centrifugadoras según se indica en el anexo de mantenimiento del PPT. | PD-CH-067 | 5 | 100 |  | 0 |  | 0 |  | 0 |  | 0 |  | 0 |  | 0 |  | 0 | 1 | 100 |  | 0 |  | 0 |  | 0 |  | 0 |  | 0 |  | 0 |  | 0 |  | 0 |  | 0 |  | 0 |  | 0 | 1 | 100 |  | 0 |  | 0 |  | 0 |  | 0 |  | 0 |  | 0 |  | 0 |  | 0 |  | 0 |  | 0 |  | 0 | 1 | 100 |  | 0 |  | 0 |  | 0 |  | 0 |  | 0 |  | 0 |  | 0 |  | 0 |  | 0 |  | 0 |  | 0 | 1 | 100 |  | 0 |  | 0 |  | 0 |  | 0 |  | 0 |  | 0 |  | 0 |  | 0 |  | 0 |  | 0 |  | 0 | 1 | 100 |  | 0 |  | 0 |  | 0 |  | 0
EDAR | Externo | Ud. | Realización de termografía anual en cuadro eléctrico en EDAR La China: CCM de los filtros banda según se indica en el anexo de mantenimiento del PPT. | PD-CH-068 | 5 | 100 |  | 0 |  | 0 |  | 0 |  | 0 |  | 0 |  | 0 |  | 0 | 1 | 100 |  | 0 |  | 0 |  | 0 |  | 0 |  | 0 |  | 0 |  | 0 |  | 0 |  | 0 |  | 0 |  | 0 | 1 | 100 |  | 0 |  | 0 |  | 0 |  | 0 |  | 0 |  | 0 |  | 0 |  | 0 |  | 0 |  | 0 |  | 0 | 1 | 100 |  | 0 |  | 0 |  | 0 |  | 0 |  | 0 |  | 0 |  | 0 |  | 0 |  | 0 |  | 0 |  | 0 | 1 | 100 |  | 0 |  | 0 |  | 0 |  | 0 |  | 0 |  | 0 |  | 0 |  | 0 |  | 0 |  | 0 |  | 0 | 1 | 100 |  | 0 |  | 0 |  | 0 |  | 0
EDAR | Externo | Ud. | Realización de termografía anual en cuadro eléctrico en EDAR La China: CCM del alumbrado según se indica en el anexo de mantenimiento del PPT. | PD-CH-069 | 5 | 100 |  | 0 |  | 0 |  | 0 |  | 0 |  | 0 |  | 0 |  | 0 | 1 | 100 |  | 0 |  | 0 |  | 0 |  | 0 |  | 0 |  | 0 |  | 0 |  | 0 |  | 0 |  | 0 |  | 0 | 1 | 100 |  | 0 |  | 0 |  | 0 |  | 0 |  | 0 |  | 0 |  | 0 |  | 0 |  | 0 |  | 0 |  | 0 | 1 | 100 |  | 0 |  | 0 |  | 0 |  | 0 |  | 0 |  | 0 |  | 0 |  | 0 |  | 0 |  | 0 |  | 0 | 1 | 100 |  | 0 |  | 0 |  | 0 |  | 0 |  | 0 |  | 0 |  | 0 |  | 0 |  | 0 |  | 0 |  | 0 | 1 | 100 |  | 0 |  | 0 |  | 0 |  | 0
EDAR | Externo | Ud. | Realización de termografía anual en turbocompresor HV-TURBO modelo KA 66 SV nº1 según se indica en el anexo de mantenimiento del PPT. | PD-CH-070 | 5 | 100 |  | 0 |  | 0 |  | 0 |  | 0 |  | 0 |  | 0 |  | 0 | 1 | 100 |  | 0 |  | 0 |  | 0 |  | 0 |  | 0 |  | 0 |  | 0 |  | 0 |  | 0 |  | 0 |  | 0 | 1 | 100 |  | 0 |  | 0 |  | 0 |  | 0 |  | 0 |  | 0 |  | 0 |  | 0 |  | 0 |  | 0 |  | 0 | 1 | 100 |  | 0 |  | 0 |  | 0 |  | 0 |  | 0 |  | 0 |  | 0 |  | 0 |  | 0 |  | 0 |  | 0 | 1 | 100 |  | 0 |  | 0 |  | 0 |  | 0 |  | 0 |  | 0 |  | 0 |  | 0 |  | 0 |  | 0 |  | 0 | 1 | 100 |  | 0 |  | 0 |  | 0 |  | 0
EDAR | Externo | Ud. | Realización de termografía anual en turbocompresor HV-TURBO modelo KA 66 SV nº2 según se indica en el anexo de mantenimiento del PPT. | PD-CH-071 | 5 | 100 |  | 0 |  | 0 |  | 0 |  | 0 |  | 0 |  | 0 |  | 0 | 1 | 100 |  | 0 |  | 0 |  | 0 |  | 0 |  | 0 |  | 0 |  | 0 |  | 0 |  | 0 |  | 0 |  | 0 | 1 | 100 |  | 0 |  | 0 |  | 0 |  | 0 |  | 0 |  | 0 |  | 0 |  | 0 |  | 0 |  | 0 |  | 0 | 1 | 100 |  | 0 |  | 0 |  | 0 |  | 0 |  | 0 |  | 0 |  | 0 |  | 0 |  | 0 |  | 0 |  | 0 | 1 | 100 |  | 0 |  | 0 |  | 0 |  | 0 |  | 0 |  | 0 |  | 0 |  | 0 |  | 0 |  | 0 |  | 0 | 1 | 100 |  | 0 |  | 0 |  | 0 |  | 0
EDAR | Externo | Ud. | Realización de termografía anual en soplante de levitación magnética SULZER modelo HST30 46-1-250-40 nº1 según se indica en el anexo de mantenimiento del PPT. | PD-CH-072 | 5 | 100 |  | 0 |  | 0 |  | 0 |  | 0 |  | 0 |  | 0 |  | 0 | 1 | 100 |  | 0 |  | 0 |  | 0 |  | 0 |  | 0 |  | 0 |  | 0 |  | 0 |  | 0 |  | 0 |  | 0 | 1 | 100 |  | 0 |  | 0 |  | 0 |  | 0 |  | 0 |  | 0 |  | 0 |  | 0 |  | 0 |  | 0 |  | 0 | 1 | 100 |  | 0 |  | 0 |  | 0 |  | 0 |  | 0 |  | 0 |  | 0 |  | 0 |  | 0 |  | 0 |  | 0 | 1 | 100 |  | 0 |  | 0 |  | 0 |  | 0 |  | 0 |  | 0 |  | 0 |  | 0 |  | 0 |  | 0 |  | 0 | 1 | 100 |  | 0 |  | 0 |  | 0 |  | 0
EDAR | Externo | Ud. | Realización de termografía anual en soplante de levitación magnética SULZER modelo HST30 46-1-250-40 nº2 según se indica en el anexo de mantenimiento del PPT. | PD-CH-073 | 5 | 100 |  | 0 |  | 0 |  | 0 |  | 0 |  | 0 |  | 0 |  | 0 | 1 | 100 |  | 0 |  | 0 |  | 0 |  | 0 |  | 0 |  | 0 |  | 0 |  | 0 |  | 0 |  | 0 |  | 0 | 1 | 100 |  | 0 |  | 0 |  | 0 |  | 0 |  | 0 |  | 0 |  | 0 |  | 0 |  | 0 |  | 0 |  | 0 | 1 | 100 |  | 0 |  | 0 |  | 0 |  | 0 |  | 0 |  | 0 |  | 0 |  | 0 |  | 0 |  | 0 |  | 0 | 1 | 100 |  | 0 |  | 0 |  | 0 |  | 0 |  | 0 |  | 0 |  | 0 |  | 0 |  | 0 |  | 0 |  | 0 | 1 | 100 |  | 0 |  | 0 |  | 0 |  | 0
EDAR | Externo | Ud. | Realización de termografía anual en motogenerador GUASCOR modelo SFGLD 560 nº1 según se indica en el anexo de mantenimiento del PPT. | PD-CH-074 | 5 | 100 |  | 0 |  | 0 |  | 0 |  | 0 |  | 0 |  | 0 |  | 0 | 1 | 100 |  | 0 |  | 0 |  | 0 |  | 0 |  | 0 |  | 0 |  | 0 |  | 0 |  | 0 |  | 0 |  | 0 | 1 | 100 |  | 0 |  | 0 |  | 0 |  | 0 |  | 0 |  | 0 |  | 0 |  | 0 |  | 0 |  | 0 |  | 0 | 1 | 100 |  | 0 |  | 0 |  | 0 |  | 0 |  | 0 |  | 0 |  | 0 |  | 0 |  | 0 |  | 0 |  | 0 | 1 | 100 |  | 0 |  | 0 |  | 0 |  | 0 |  | 0 |  | 0 |  | 0 |  | 0 |  | 0 |  | 0 |  | 0 | 1 | 100 |  | 0 |  | 0 |  | 0 |  | 0
EDAR | Externo | Ud. | Realización de termografía anual en motogenerador GUASCOR modelo SFGLD 560 nº2 según se indica en el anexo de mantenimiento del PPT. | PD-CH-075 | 5 | 100 |  | 0 |  | 0 |  | 0 |  | 0 |  | 0 |  | 0 |  | 0 | 1 | 100 |  | 0 |  | 0 |  | 0 |  | 0 |  | 0 |  | 0 |  | 0 |  | 0 |  | 0 |  | 0 |  | 0 | 1 | 100 |  | 0 |  | 0 |  | 0 |  | 0 |  | 0 |  | 0 |  | 0 |  | 0 |  | 0 |  | 0 |  | 0 | 1 | 100 |  | 0 |  | 0 |  | 0 |  | 0 |  | 0 |  | 0 |  | 0 |  | 0 |  | 0 |  | 0 |  | 0 | 1 | 100 |  | 0 |  | 0 |  | 0 |  | 0 |  | 0 |  | 0 |  | 0 |  | 0 |  | 0 |  | 0 |  | 0 | 1 | 100 |  | 0 |  | 0 |  | 0 |  | 0
EDAR | Externo | Ud. | Realización de termografía anual en motogenerador GUASCOR modelo SFGLD 560 nº3 según se indica en el anexo de mantenimiento del PPT. | PD-CH-076 | 5 | 100 |  | 0 |  | 0 |  | 0 |  | 0 |  | 0 |  | 0 |  | 0 | 1 | 100 |  | 0 |  | 0 |  | 0 |  | 0 |  | 0 |  | 0 |  | 0 |  | 0 |  | 0 |  | 0 |  | 0 | 1 | 100 |  | 0 |  | 0 |  | 0 |  | 0 |  | 0 |  | 0 |  | 0 |  | 0 |  | 0 |  | 0 |  | 0 | 1 | 100 |  | 0 |  | 0 |  | 0 |  | 0 |  | 0 |  | 0 |  | 0 |  | 0 |  | 0 |  | 0 |  | 0 | 1 | 100 |  | 0 |  | 0 |  | 0 |  | 0 |  | 0 |  | 0 |  | 0 |  | 0 |  | 0 |  | 0 |  | 0 | 1 | 100 |  | 0 |  | 0 |  | 0 |  | 0
EDAR | Externo | Ud. | Realización de análisis semestral de muestras de aceite en turbocompresores en EDAR La China: turbocompresor HV-TURBO modelo KA 66 SV nº1 según se indica en el anexo de mantenimiento del PPT. | PD-CH-077 | 11 | 40 |  | 0 |  | 0 | 1 | 40 |  | 0 |  | 0 |  | 0 |  | 0 |  | 0 | 1 | 40 |  | 0 |  | 0 |  | 0 |  | 0 |  | 0 | 1 | 40 |  | 0 |  | 0 |  | 0 |  | 0 |  | 0 | 1 | 40 |  | 0 |  | 0 |  | 0 |  | 0 |  | 0 | 1 | 40 |  | 0 |  | 0 |  | 0 |  | 0 |  | 0 | 1 | 40 |  | 0 |  | 0 |  | 0 |  | 0 |  | 0 | 1 | 40 |  | 0 |  | 0 |  | 0 |  | 0 |  | 0 | 1 | 40 |  | 0 |  | 0 |  | 0 |  | 0 |  | 0 | 1 | 40 |  | 0 |  | 0 |  | 0 |  | 0 |  | 0 | 1 | 40 |  | 0 |  | 0 | 1 | 40
EDAR | Externo | Ud. | Realización de análisis semestral de muestras de aceite en turbocompresores en EDAR La China: turbocompresor HV-TURBO modelo KA 66 SV nº2 según se indica en el anexo de mantenimiento del PPT. | PD-CH-078 | 11 | 40 |  | 0 |  | 0 | 1 | 40 |  | 0 |  | 0 |  | 0 |  | 0 |  | 0 | 1 | 40 |  | 0 |  | 0 |  | 0 |  | 0 |  | 0 | 1 | 40 |  | 0 |  | 0 |  | 0 |  | 0 |  | 0 | 1 | 40 |  | 0 |  | 0 |  | 0 |  | 0 |  | 0 | 1 | 40 |  | 0 |  | 0 |  | 0 |  | 0 |  | 0 | 1 | 40 |  | 0 |  | 0 |  | 0 |  | 0 |  | 0 | 1 | 40 |  | 0 |  | 0 |  | 0 |  | 0 |  | 0 | 1 | 40 |  | 0 |  | 0 |  | 0 |  | 0 |  | 0 | 1 | 40 |  | 0 |  | 0 |  | 0 |  | 0 |  | 0 | 1 | 40 |  | 0 |  | 0 | 1 | 40
EDAR | Externo | Ud. | Realización de análisis semestral de muestras de aceite en centrifugadoras en EDAR La China: centrifugadora ALFA LAVAL modelo AVNX 4565 de la EDAR La China según se indica en el anexo de mantenimiento del PPT. | PD-CH-079 | 11 | 40 |  | 0 |  | 0 | 1 | 40 |  | 0 |  | 0 |  | 0 |  | 0 |  | 0 | 1 | 40 |  | 0 |  | 0 |  | 0 |  | 0 |  | 0 | 1 | 40 |  | 0 |  | 0 |  | 0 |  | 0 |  | 0 | 1 | 40 |  | 0 |  | 0 |  | 0 |  | 0 |  | 0 | 1 | 40 |  | 0 |  | 0 |  | 0 |  | 0 |  | 0 | 1 | 40 |  | 0 |  | 0 |  | 0 |  | 0 |  | 0 | 1 | 40 |  | 0 |  | 0 |  | 0 |  | 0 |  | 0 | 1 | 40 |  | 0 |  | 0 |  | 0 |  | 0 |  | 0 | 1 | 40 |  | 0 |  | 0 |  | 0 |  | 0 |  | 0 | 1 | 40 |  | 0 |  | 0 | 1 | 40
EDAR | Externo | Ud. | Realización de análisis semestral de muestras de aceite en centrifugadoras en EDAR La China: centrifugadora FLOTTWEG modelo X4E-4/454 nº1 de la EDAR La China según se indica en el anexo de mantenimiento del PPT. | PD-CH-080 | 11 | 40 |  | 0 |  | 0 | 1 | 40 |  | 0 |  | 0 |  | 0 |  | 0 |  | 0 | 1 | 40 |  | 0 |  | 0 |  | 0 |  | 0 |  | 0 | 1 | 40 |  | 0 |  | 0 |  | 0 |  | 0 |  | 0 | 1 | 40 |  | 0 |  | 0 |  | 0 |  | 0 |  | 0 | 1 | 40 |  | 0 |  | 0 |  | 0 |  | 0 |  | 0 | 1 | 40 |  | 0 |  | 0 |  | 0 |  | 0 |  | 0 | 1 | 40 |  | 0 |  | 0 |  | 0 |  | 0 |  | 0 | 1 | 40 |  | 0 |  | 0 |  | 0 |  | 0 |  | 0 | 1 | 40 |  | 0 |  | 0 |  | 0 |  | 0 |  | 0 | 1 | 40 |  | 0 |  | 0 | 1 | 40
EDAR | Externo | Ud. | Realización de análisis semestral de muestras de aceite en centrifugadoras en EDAR La China: centrifugadora FLOTTWEG modelo X4E-4/454 nº2 de la EDAR La China según se indica en el anexo de mantenimiento del PPT. | PD-CH-081 | 11 | 40 |  | 0 |  | 0 | 1 | 40 |  | 0 |  | 0 |  | 0 |  | 0 |  | 0 | 1 | 40 |  | 0 |  | 0 |  | 0 |  | 0 |  | 0 | 1 | 40 |  | 0 |  | 0 |  | 0 |  | 0 |  | 0 | 1 | 40 |  | 0 |  | 0 |  | 0 |  | 0 |  | 0 | 1 | 40 |  | 0 |  | 0 |  | 0 |  | 0 |  | 0 | 1 | 40 |  | 0 |  | 0 |  | 0 |  | 0 |  | 0 | 1 | 40 |  | 0 |  | 0 |  | 0 |  | 0 |  | 0 | 1 | 40 |  | 0 |  | 0 |  | 0 |  | 0 |  | 0 | 1 | 40 |  | 0 |  | 0 |  | 0 |  | 0 |  | 0 | 1 | 40 |  | 0 |  | 0 | 1 | 40
EDAR | Externo | Ud. | Realización de análisis semestral de muestras de aceite en centrifugadoras en EDAR La China: centrifugadora ANDRITZ modelo D5LXC30CHP de la EDAR La China según se indica en el anexo de mantenimiento del PPT. | PD-CH-082 | 11 | 40 |  | 0 |  | 0 | 1 | 40 |  | 0 |  | 0 |  | 0 |  | 0 |  | 0 | 1 | 40 |  | 0 |  | 0 |  | 0 |  | 0 |  | 0 | 1 | 40 |  | 0 |  | 0 |  | 0 |  | 0 |  | 0 | 1 | 40 |  | 0 |  | 0 |  | 0 |  | 0 |  | 0 | 1 | 40 |  | 0 |  | 0 |  | 0 |  | 0 |  | 0 | 1 | 40 |  | 0 |  | 0 |  | 0 |  | 0 |  | 0 | 1 | 40 |  | 0 |  | 0 |  | 0 |  | 0 |  | 0 | 1 | 40 |  | 0 |  | 0 |  | 0 |  | 0 |  | 0 | 1 | 40 |  | 0 |  | 0 |  | 0 |  | 0 |  | 0 | 1 | 40 |  | 0 |  | 0 | 1 | 40
EDAR | Externo | Ud. | Analítica de aceite en los reductores de motorreductores de tornillo de Arquímedes en EDAR La China: tornillo de Arquímedes nº 1 de la elevación I de la EDAR de La China según se indica en el anexo de mantenimiento del PPT. | PD-CH-083 | 11 | 40 |  | 0 |  | 0 | 1 | 40 |  | 0 |  | 0 |  | 0 |  | 0 |  | 0 | 1 | 40 |  | 0 |  | 0 |  | 0 |  | 0 |  | 0 | 1 | 40 |  | 0 |  | 0 |  | 0 |  | 0 |  | 0 | 1 | 40 |  | 0 |  | 0 |  | 0 |  | 0 |  | 0 | 1 | 40 |  | 0 |  | 0 |  | 0 |  | 0 |  | 0 | 1 | 40 |  | 0 |  | 0 |  | 0 |  | 0 |  | 0 | 1 | 40 |  | 0 |  | 0 |  | 0 |  | 0 |  | 0 | 1 | 40 |  | 0 |  | 0 |  | 0 |  | 0 |  | 0 | 1 | 40 |  | 0 |  | 0 |  | 0 |  | 0 |  | 0 | 1 | 40 |  | 0 |  | 0 | 1 | 40
EDAR | Externo | Ud. | Analítica de aceite en los reductores de motorreductores de tornillo de Arquímedes en EDAR La China: tornillo de Arquímedes nº 2 de la elevación I de la EDAR de La China según se indica en el anexo de mantenimiento del PPT. | PD-CH-084 | 11 | 40 |  | 0 |  | 0 | 1 | 40 |  | 0 |  | 0 |  | 0 |  | 0 |  | 0 | 1 | 40 |  | 0 |  | 0 |  | 0 |  | 0 |  | 0 | 1 | 40 |  | 0 |  | 0 |  | 0 |  | 0 |  | 0 | 1 | 40 |  | 0 |  | 0 |  | 0 |  | 0 |  | 0 | 1 | 40 |  | 0 |  | 0 |  | 0 |  | 0 |  | 0 | 1 | 40 |  | 0 |  | 0 |  | 0 |  | 0 |  | 0 | 1 | 40 |  | 0 |  | 0 |  | 0 |  | 0 |  | 0 | 1 | 40 |  | 0 |  | 0 |  | 0 |  | 0 |  | 0 | 1 | 40 |  | 0 |  | 0 |  | 0 |  | 0 |  | 0 | 1 | 40 |  | 0 |  | 0 | 1 | 40
EDAR | Externo | Ud. | Analítica de aceite en los reductores de motorreductores de tornillo de Arquímedes en EDAR La China: tornillo de Arquímedes nº 3 de la elevación I de la EDAR de La China según se indica en el anexo de mantenimiento del PPT. | PD-CH-085 | 11 | 40 |  | 0 |  | 0 | 1 | 40 |  | 0 |  | 0 |  | 0 |  | 0 |  | 0 | 1 | 40 |  | 0 |  | 0 |  | 0 |  | 0 |  | 0 | 1 | 40 |  | 0 |  | 0 |  | 0 |  | 0 |  | 0 | 1 | 40 |  | 0 |  | 0 |  | 0 |  | 0 |  | 0 | 1 | 40 |  | 0 |  | 0 |  | 0 |  | 0 |  | 0 | 1 | 40 |  | 0 |  | 0 |  | 0 |  | 0 |  | 0 | 1 | 40 |  | 0 |  | 0 |  | 0 |  | 0 |  | 0 | 1 | 40 |  | 0 |  | 0 |  | 0 |  | 0 |  | 0 | 1 | 40 |  | 0 |  | 0 |  | 0 |  | 0 |  | 0 | 1 | 40 |  | 0 |  | 0 | 1 | 40
EDAR | Externo | Ud. | Analítica de aceite en los reductores de motorreductores de tornillo de Arquímedes en EDAR La China: tornillo de Arquímedes nº 4 de la elevación I de la EDAR de La China según se indica en el anexo de mantenimiento del PPT. | PD-CH-086 | 11 | 40 |  | 0 |  | 0 | 1 | 40 |  | 0 |  | 0 |  | 0 |  | 0 |  | 0 | 1 | 40 |  | 0 |  | 0 |  | 0 |  | 0 |  | 0 | 1 | 40 |  | 0 |  | 0 |  | 0 |  | 0 |  | 0 | 1 | 40 |  | 0 |  | 0 |  | 0 |  | 0 |  | 0 | 1 | 40 |  | 0 |  | 0 |  | 0 |  | 0 |  | 0 | 1 | 40 |  | 0 |  | 0 |  | 0 |  | 0 |  | 0 | 1 | 40 |  | 0 |  | 0 |  | 0 |  | 0 |  | 0 | 1 | 40 |  | 0 |  | 0 |  | 0 |  | 0 |  | 0 | 1 | 40 |  | 0 |  | 0 |  | 0 |  | 0 |  | 0 | 1 | 40 |  | 0 |  | 0 | 1 | 40
EDAR | Externo | Ud. | Analítica de aceite en los reductores de motorreductores de tornillo de Arquímedes en EDAR La China: tornillo de Arquímedes nº 5 de la elevación I de la EDAR de La China según se indica en el anexo de mantenimiento del PPT. | PD-CH-087 | 11 | 40 |  | 0 |  | 0 | 1 | 40 |  | 0 |  | 0 |  | 0 |  | 0 |  | 0 | 1 | 40 |  | 0 |  | 0 |  | 0 |  | 0 |  | 0 | 1 | 40 |  | 0 |  | 0 |  | 0 |  | 0 |  | 0 | 1 | 40 |  | 0 |  | 0 |  | 0 |  | 0 |  | 0 | 1 | 40 |  | 0 |  | 0 |  | 0 |  | 0 |  | 0 | 1 | 40 |  | 0 |  | 0 |  | 0 |  | 0 |  | 0 | 1 | 40 |  | 0 |  | 0 |  | 0 |  | 0 |  | 0 | 1 | 40 |  | 0 |  | 0 |  | 0 |  | 0 |  | 0 | 1 | 40 |  | 0 |  | 0 |  | 0 |  | 0 |  | 0 | 1 | 40 |  | 0 |  | 0 | 1 | 40
EDAR | Externo | Ud. | Analítica de aceite en los reductores de motorreductores de tornillo de Arquímedes en EDAR La China: tornillo de Arquímedes nº 6 de la elevación I de la EDAR de La China según se indica en el anexo de mantenimiento del PPT. | PD-CH-088 | 11 | 40 |  | 0 |  | 0 | 1 | 40 |  | 0 |  | 0 |  | 0 |  | 0 |  | 0 | 1 | 40 |  | 0 |  | 0 |  | 0 |  | 0 |  | 0 | 1 | 40 |  | 0 |  | 0 |  | 0 |  | 0 |  | 0 | 1 | 40 |  | 0 |  | 0 |  | 0 |  | 0 |  | 0 | 1 | 40 |  | 0 |  | 0 |  | 0 |  | 0 |  | 0 | 1 | 40 |  | 0 |  | 0 |  | 0 |  | 0 |  | 0 | 1 | 40 |  | 0 |  | 0 |  | 0 |  | 0 |  | 0 | 1 | 40 |  | 0 |  | 0 |  | 0 |  | 0 |  | 0 | 1 | 40 |  | 0 |  | 0 |  | 0 |  | 0 |  | 0 | 1 | 40 |  | 0 |  | 0 | 1 | 40
EDAR | Externo | Ud. | Analítica de aceite en los reductores de motorreductores de tornillo de Arquímedes en EDAR La China: tornillo de Arquímedes nº 1 de la elevación II de la EDAR de La China según se indica en el anexo de mantenimiento del PPT. | PD-CH-089 | 11 | 40 |  | 0 |  | 0 | 1 | 40 |  | 0 |  | 0 |  | 0 |  | 0 |  | 0 | 1 | 40 |  | 0 |  | 0 |  | 0 |  | 0 |  | 0 | 1 | 40 |  | 0 |  | 0 |  | 0 |  | 0 |  | 0 | 1 | 40 |  | 0 |  | 0 |  | 0 |  | 0 |  | 0 | 1 | 40 |  | 0 |  | 0 |  | 0 |  | 0 |  | 0 | 1 | 40 |  | 0 |  | 0 |  | 0 |  | 0 |  | 0 | 1 | 40 |  | 0 |  | 0 |  | 0 |  | 0 |  | 0 | 1 | 40 |  | 0 |  | 0 |  | 0 |  | 0 |  | 0 | 1 | 40 |  | 0 |  | 0 |  | 0 |  | 0 |  | 0 | 1 | 40 |  | 0 |  | 0 | 1 | 40
EDAR | Externo | Ud. | Analítica de aceite en los reductores de motorreductores de tornillo de Arquímedes en EDAR La China: tornillo de Arquímedes nº 2 de la elevación II de la EDAR de La China según se indica en el anexo de mantenimiento del PPT. | PD-CH-090 | 11 | 40 |  | 0 |  | 0 | 1 | 40 |  | 0 |  | 0 |  | 0 |  | 0 |  | 0 | 1 | 40 |  | 0 |  | 0 |  | 0 |  | 0 |  | 0 | 1 | 40 |  | 0 |  | 0 |  | 0 |  | 0 |  | 0 | 1 | 40 |  | 0 |  | 0 |  | 0 |  | 0 |  | 0 | 1 | 40 |  | 0 |  | 0 |  | 0 |  | 0 |  | 0 | 1 | 40 |  | 0 |  | 0 |  | 0 |  | 0 |  | 0 | 1 | 40 |  | 0 |  | 0 |  | 0 |  | 0 |  | 0 | 1 | 40 |  | 0 |  | 0 |  | 0 |  | 0 |  | 0 | 1 | 40 |  | 0 |  | 0 |  | 0 |  | 0 |  | 0 | 1 | 40 |  | 0 |  | 0 | 1 | 40
EDAR | Externo | Ud. | Analítica de aceite en los reductores de motorreductores de tornillo de Arquímedes en EDAR La China: tornillo de Arquímedes nº 3 de la elevación II de la EDAR de La China según se indica en el anexo de mantenimiento del PPT. | PD-CH-091 | 11 | 40 |  | 0 |  | 0 | 1 | 40 |  | 0 |  | 0 |  | 0 |  | 0 |  | 0 | 1 | 40 |  | 0 |  | 0 |  | 0 |  | 0 |  | 0 | 1 | 40 |  | 0 |  | 0 |  | 0 |  | 0 |  | 0 | 1 | 40 |  | 0 |  | 0 |  | 0 |  | 0 |  | 0 | 1 | 40 |  | 0 |  | 0 |  | 0 |  | 0 |  | 0 | 1 | 40 |  | 0 |  | 0 |  | 0 |  | 0 |  | 0 | 1 | 40 |  | 0 |  | 0 |  | 0 |  | 0 |  | 0 | 1 | 40 |  | 0 |  | 0 |  | 0 |  | 0 |  | 0 | 1 | 40 |  | 0 |  | 0 |  | 0 |  | 0 |  | 0 | 1 | 40 |  | 0 |  | 0 | 1 | 40
EDAR | Externo | Ud. | Analítica de aceite en los reductores de motorreductores de tornillo de Arquímedes en EDAR La China: tornillo de Arquímedes nº 4 de la elevación II de la EDAR de La China según se indica en el anexo de mantenimiento del PPT. | PD-CH-092 | 11 | 40 |  | 0 |  | 0 | 1 | 40 |  | 0 |  | 0 |  | 0 |  | 0 |  | 0 | 1 | 40 |  | 0 |  | 0 |  | 0 |  | 0 |  | 0 | 1 | 40 |  | 0 |  | 0 |  | 0 |  | 0 |  | 0 | 1 | 40 |  | 0 |  | 0 |  | 0 |  | 0 |  | 0 | 1 | 40 |  | 0 |  | 0 |  | 0 |  | 0 |  | 0 | 1 | 40 |  | 0 |  | 0 |  | 0 |  | 0 |  | 0 | 1 | 40 |  | 0 |  | 0 |  | 0 |  | 0 |  | 0 | 1 | 40 |  | 0 |  | 0 |  | 0 |  | 0 |  | 0 | 1 | 40 |  | 0 |  | 0 |  | 0 |  | 0 |  | 0 | 1 | 40 |  | 0 |  | 0 | 1 | 40
EDAR | Externo | Ud. | Analítica de aceite en los reductores de motorreductores de tornillo de Arquímedes en EDAR La China: tornillo de Arquímedes nº 5 de la elevación II de la EDAR de La China según se indica en el anexo de mantenimiento del PPT. | PD-CH-093 | 11 | 40 |  | 0 |  | 0 | 1 | 40 |  | 0 |  | 0 |  | 0 |  | 0 |  | 0 | 1 | 40 |  | 0 |  | 0 |  | 0 |  | 0 |  | 0 | 1 | 40 |  | 0 |  | 0 |  | 0 |  | 0 |  | 0 | 1 | 40 |  | 0 |  | 0 |  | 0 |  | 0 |  | 0 | 1 | 40 |  | 0 |  | 0 |  | 0 |  | 0 |  | 0 | 1 | 40 |  | 0 |  | 0 |  | 0 |  | 0 |  | 0 | 1 | 40 |  | 0 |  | 0 |  | 0 |  | 0 |  | 0 | 1 | 40 |  | 0 |  | 0 |  | 0 |  | 0 |  | 0 | 1 | 40 |  | 0 |  | 0 |  | 0 |  | 0 |  | 0 | 1 | 40 |  | 0 |  | 0 | 1 | 40
EDAR | Externo | Ud. | Analítica de aceite en los reductores de motorreductores de tornillo de Arquímedes en EDAR La China: tornillo de Arquímedes nº 6 de la elevación II de la EDAR de La China según se indica en el anexo de mantenimiento del PPT. | PD-CH-094 | 11 | 40 |  | 0 |  | 0 | 1 | 40 |  | 0 |  | 0 |  | 0 |  | 0 |  | 0 | 1 | 40 |  | 0 |  | 0 |  | 0 |  | 0 |  | 0 | 1 | 40 |  | 0 |  | 0 |  | 0 |  | 0 |  | 0 | 1 | 40 |  | 0 |  | 0 |  | 0 |  | 0 |  | 0 | 1 | 40 |  | 0 |  | 0 |  | 0 |  | 0 |  | 0 | 1 | 40 |  | 0 |  | 0 |  | 0 |  | 0 |  | 0 | 1 | 40 |  | 0 |  | 0 |  | 0 |  | 0 |  | 0 | 1 | 40 |  | 0 |  | 0 |  | 0 |  | 0 |  | 0 | 1 | 40 |  | 0 |  | 0 |  | 0 |  | 0 |  | 0 | 1 | 40 |  | 0 |  | 0 | 1 | 40
EDAR | Externo | Ud. | Analítica de aceite en los reductores de motorreductores de tornillo de Arquímedes en EDAR La China: tornillo de Arquímedes nº 1 de la elevación III de la EDAR de La China según se indica en el anexo de mantenimiento del PPT. | PD-CH-095 | 11 | 40 |  | 0 |  | 0 | 1 | 40 |  | 0 |  | 0 |  | 0 |  | 0 |  | 0 | 1 | 40 |  | 0 |  | 0 |  | 0 |  | 0 |  | 0 | 1 | 40 |  | 0 |  | 0 |  | 0 |  | 0 |  | 0 | 1 | 40 |  | 0 |  | 0 |  | 0 |  | 0 |  | 0 | 1 | 40 |  | 0 |  | 0 |  | 0 |  | 0 |  | 0 | 1 | 40 |  | 0 |  | 0 |  | 0 |  | 0 |  | 0 | 1 | 40 |  | 0 |  | 0 |  | 0 |  | 0 |  | 0 | 1 | 40 |  | 0 |  | 0 |  | 0 |  | 0 |  | 0 | 1 | 40 |  | 0 |  | 0 |  | 0 |  | 0 |  | 0 | 1 | 40 |  | 0 |  | 0 | 1 | 40
EDAR | Externo | Ud. | Analítica de aceite en los reductores de motorreductores de tornillo de Arquímedes en EDAR La China: tornillo de Arquímedes nº 2 de la elevación III de la EDAR de La China según se indica en el anexo de mantenimiento del PPT. | PD-CH-096 | 11 | 40 |  | 0 |  | 0 | 1 | 40 |  | 0 |  | 0 |  | 0 |  | 0 |  | 0 | 1 | 40 |  | 0 |  | 0 |  | 0 |  | 0 |  | 0 | 1 | 40 |  | 0 |  | 0 |  | 0 |  | 0 |  | 0 | 1 | 40 |  | 0 |  | 0 |  | 0 |  | 0 |  | 0 | 1 | 40 |  | 0 |  | 0 |  | 0 |  | 0 |  | 0 | 1 | 40 |  | 0 |  | 0 |  | 0 |  | 0 |  | 0 | 1 | 40 |  | 0 |  | 0 |  | 0 |  | 0 |  | 0 | 1 | 40 |  | 0 |  | 0 |  | 0 |  | 0 |  | 0 | 1 | 40 |  | 0 |  | 0 |  | 0 |  | 0 |  | 0 | 1 | 40 |  | 0 |  | 0 | 1 | 40
EDAR | Externo | Ud. | Analítica de aceite en los reductores de motorreductores de tornillo de Arquímedes en EDAR La China: tornillo de Arquímedes nº 3 de la elevación III de la EDAR de La China según se indica en el anexo de mantenimiento del PPT. | PD-CH-097 | 11 | 40 |  | 0 |  | 0 | 1 | 40 |  | 0 |  | 0 |  | 0 |  | 0 |  | 0 | 1 | 40 |  | 0 |  | 0 |  | 0 |  | 0 |  | 0 | 1 | 40 |  | 0 |  | 0 |  | 0 |  | 0 |  | 0 | 1 | 40 |  | 0 |  | 0 |  | 0 |  | 0 |  | 0 | 1 | 40 |  | 0 |  | 0 |  | 0 |  | 0 |  | 0 | 1 | 40 |  | 0 |  | 0 |  | 0 |  | 0 |  | 0 | 1 | 40 |  | 0 |  | 0 |  | 0 |  | 0 |  | 0 | 1 | 40 |  | 0 |  | 0 |  | 0 |  | 0 |  | 0 | 1 | 40 |  | 0 |  | 0 |  | 0 |  | 0 |  | 0 | 1 | 40 |  | 0 |  | 0 | 1 | 40
EDAR | Externo | Ud. | Analítica de aceite en los reductores de motorreductores de tornillo de Arquímedes en EDAR La China: tornillo de Arquímedes nº 4 de la elevación III de la EDAR de La China según se indica en el anexo de mantenimiento del PPT. | PD-CH-098 | 11 | 40 |  | 0 |  | 0 | 1 | 40 |  | 0 |  | 0 |  | 0 |  | 0 |  | 0 | 1 | 40 |  | 0 |  | 0 |  | 0 |  | 0 |  | 0 | 1 | 40 |  | 0 |  | 0 |  | 0 |  | 0 |  | 0 | 1 | 40 |  | 0 |  | 0 |  | 0 |  | 0 |  | 0 | 1 | 40 |  | 0 |  | 0 |  | 0 |  | 0 |  | 0 | 1 | 40 |  | 0 |  | 0 |  | 0 |  | 0 |  | 0 | 1 | 40 |  | 0 |  | 0 |  | 0 |  | 0 |  | 0 | 1 | 40 |  | 0 |  | 0 |  | 0 |  | 0 |  | 0 | 1 | 40 |  | 0 |  | 0 |  | 0 |  | 0 |  | 0 | 1 | 40 |  | 0 |  | 0 | 1 | 40
EDAR | Externo | Ud. | Analítica de biogas en la EDAR La China según se indica en el anexo de mantenimiento del PPT. | PD-CH-099 | 15 | 1250 |  | 0 |  | 0 |  | 0 | 1 | 1250 |  | 0 |  | 0 |  | 0 | 1 | 1250 |  | 0 |  | 0 |  | 0 | 1 | 1250 |  | 0 |  | 0 |  | 0 | 1 | 1250 |  | 0 |  | 0 |  | 0 | 1 | 1250 |  | 0 |  | 0 |  | 0 | 1 | 1250 |  | 0 |  | 0 |  | 0 | 1 | 1250 |  | 0 |  | 0 |  | 0 | 1 | 1250 |  | 0 |  | 0 |  | 0 | 1 | 1250 |  | 0 |  | 0 |  | 0 | 1 | 1250 |  | 0 |  | 0 |  | 0 | 1 | 1250 |  | 0 |  | 0 |  | 0 | 1 | 1250 |  | 0 |  | 0 |  | 0 | 1 | 1250 |  | 0 |  | 0 |  | 0 | 1 | 1250 |  | 0 |  | 0 |  | 0 | 1 | 1250
ERAR | Externo | Ud. | Realización de termografía anual en cuadro eléctrico en EDAR La China: CCMs planta de reutilización según se indica en el anexo de mantenimiento del PPT. | PD-CH-R-001 | 5 | 100 |  | 0 |  | 0 |  | 0 |  | 0 |  | 0 |  | 0 |  | 0 | 1 | 100 |  | 0 |  | 0 |  | 0 |  | 0 |  | 0 |  | 0 |  | 0 |  | 0 |  | 0 |  | 0 |  | 0 | 1 | 100 |  | 0 |  | 0 |  | 0 |  | 0 |  | 0 |  | 0 |  | 0 |  | 0 |  | 0 |  | 0 |  | 0 | 1 | 100 |  | 0 |  | 0 |  | 0 |  | 0 |  | 0 |  | 0 |  | 0 |  | 0 |  | 0 |  | 0 |  | 0 | 1 | 100 |  | 0 |  | 0 |  | 0 |  | 0 |  | 0 |  | 0 |  | 0 |  | 0 |  | 0 |  | 0 |  | 0 | 1 | 100 |  | 0 |  | 0 |  | 0 |  | 0
ERAR | Externo | Ud. | Realización de termografía anual en cuadro eléctrico en EDAR La China: CCM bombeo Parque Sur según se indica en el anexo de mantenimiento del PPT. | PD-CH-R-002 | 5 | 100 |  | 0 |  | 0 |  | 0 |  | 0 |  | 0 |  | 0 |  | 0 | 1 | 100 |  | 0 |  | 0 |  | 0 |  | 0 |  | 0 |  | 0 |  | 0 |  | 0 |  | 0 |  | 0 |  | 0 | 1 | 100 |  | 0 |  | 0 |  | 0 |  | 0 |  | 0 |  | 0 |  | 0 |  | 0 |  | 0 |  | 0 |  | 0 | 1 | 100 |  | 0 |  | 0 |  | 0 |  | 0 |  | 0 |  | 0 |  | 0 |  | 0 |  | 0 |  | 0 |  | 0 | 1 | 100 |  | 0 |  | 0 |  | 0 |  | 0 |  | 0 |  | 0 |  | 0 |  | 0 |  | 0 |  | 0 |  | 0 | 1 | 100 |  | 0 |  | 0 |  | 0 |  | 0
ERAR | Externo | Ud. | Realización de termografía anual en cuadro eléctrico en EDAR La China: CCM bombeo Parque Tierno Galván según se indica en el anexo de mantenimiento del PPT. | PD-CH-R-003 | 5 | 100 |  | 0 |  | 0 |  | 0 |  | 0 |  | 0 |  | 0 |  | 0 | 1 | 100 |  | 0 |  | 0 |  | 0 |  | 0 |  | 0 |  | 0 |  | 0 |  | 0 |  | 0 |  | 0 |  | 0 | 1 | 100 |  | 0 |  | 0 |  | 0 |  | 0 |  | 0 |  | 0 |  | 0 |  | 0 |  | 0 |  | 0 |  | 0 | 1 | 100 |  | 0 |  | 0 |  | 0 |  | 0 |  | 0 |  | 0 |  | 0 |  | 0 |  | 0 |  | 0 |  | 0 | 1 | 100 |  | 0 |  | 0 |  | 0 |  | 0 |  | 0 |  | 0 |  | 0 |  | 0 |  | 0 |  | 0 |  | 0 | 1 | 100 |  | 0 |  | 0 |  | 0 |  | 0
ERAR | Externo | Ud. | Realización de termografía anual en cuadro eléctrico en EDAR La China: CCM bombeo Parque lineal del Manzanares según se indica en el anexo de mantenimiento del PPT. | PD-CH-R-004 | 5 | 100 |  | 0 |  | 0 |  | 0 |  | 0 |  | 0 |  | 0 |  | 0 | 1 | 100 |  | 0 |  | 0 |  | 0 |  | 0 |  | 0 |  | 0 |  | 0 |  | 0 |  | 0 |  | 0 |  | 0 | 1 | 100 |  | 0 |  | 0 |  | 0 |  | 0 |  | 0 |  | 0 |  | 0 |  | 0 |  | 0 |  | 0 |  | 0 | 1 | 100 |  | 0 |  | 0 |  | 0 |  | 0 |  | 0 |  | 0 |  | 0 |  | 0 |  | 0 |  | 0 |  | 0 | 1 | 100 |  | 0 |  | 0 |  | 0 |  | 0 |  | 0 |  | 0 |  | 0 |  | 0 |  | 0 |  | 0 |  | 0 | 1 | 100 |  | 0 |  | 0 |  | 0 |  | 0
ERAR | Externo | Ud. | Realización de termografía anual en cuadro eléctrico en EDAR La China: CCM bombeo Parque Entrevías según se indica en el anexo de mantenimiento del PPT. | PD-CH-R-005 | 5 | 100 |  | 0 |  | 0 |  | 0 |  | 0 |  | 0 |  | 0 |  | 0 | 1 | 100 |  | 0 |  | 0 |  | 0 |  | 0 |  | 0 |  | 0 |  | 0 |  | 0 |  | 0 |  | 0 |  | 0 | 1 | 100 |  | 0 |  | 0 |  | 0 |  | 0 |  | 0 |  | 0 |  | 0 |  | 0 |  | 0 |  | 0 |  | 0 | 1 | 100 |  | 0 |  | 0 |  | 0 |  | 0 |  | 0 |  | 0 |  | 0 |  | 0 |  | 0 |  | 0 |  | 0 | 1 | 100 |  | 0 |  | 0 |  | 0 |  | 0 |  | 0 |  | 0 |  | 0 |  | 0 |  | 0 |  | 0 |  | 0 | 1 | 100 |  | 0 |  | 0 |  | 0 |  | 0
ERAR | Externo | Ud. | Medición trimestral de vibraciones a la soplante AERZEN modelo GM 25 S nº1 de la planta de reutilización de la EDAR La China según se indica en el anexo de mantenimiento del PPT. | PD-CH-R-006 | 21 | 75 |  | 0 | 1 | 75 |  | 0 |  | 0 | 1 | 75 |  | 0 |  | 0 | 1 | 75 |  | 0 |  | 0 | 1 | 75 |  | 0 |  | 0 | 1 | 75 |  | 0 |  | 0 | 1 | 75 |  | 0 |  | 0 | 1 | 75 |  | 0 |  | 0 | 1 | 75 |  | 0 |  | 0 | 1 | 75 |  | 0 |  | 0 | 1 | 75 |  | 0 |  | 0 | 1 | 75 |  | 0 |  | 0 | 1 | 75 |  | 0 |  | 0 | 1 | 75 |  | 0 |  | 0 | 1 | 75 |  | 0 |  | 0 | 1 | 75 |  | 0 |  | 0 | 1 | 75 |  | 0 |  | 0 | 1 | 75 |  | 0 |  | 0 | 1 | 75 |  | 0 |  | 0 | 1 | 75 |  | 0 |  | 0 | 1 | 75 | 1 | 75
ERAR | Externo | Ud. | Medición trimestral de vibraciones a la soplante AERZEN modelo GM 25 S nº2 de la planta de reutilización de la EDAR La China según se indica en el anexo de mantenimiento del PPT. | PD-CH-R-007 | 21 | 75 |  | 0 | 1 | 75 |  | 0 |  | 0 | 1 | 75 |  | 0 |  | 0 | 1 | 75 |  | 0 |  | 0 | 1 | 75 |  | 0 |  | 0 | 1 | 75 |  | 0 |  | 0 | 1 | 75 |  | 0 |  | 0 | 1 | 75 |  | 0 |  | 0 | 1 | 75 |  | 0 |  | 0 | 1 | 75 |  | 0 |  | 0 | 1 | 75 |  | 0 |  | 0 | 1 | 75 |  | 0 |  | 0 | 1 | 75 |  | 0 |  | 0 | 1 | 75 |  | 0 |  | 0 | 1 | 75 |  | 0 |  | 0 | 1 | 75 |  | 0 |  | 0 | 1 | 75 |  | 0 |  | 0 | 1 | 75 |  | 0 |  | 0 | 1 | 75 |  | 0 |  | 0 | 1 | 75 |  | 0 |  | 0 | 1 | 75 | 1 | 75
ERAR | Externo | Ud. | Medición trimestral de vibraciones a la soplante AERZEN modelo K4 4301 250 M de la planta de reutilización de la EDAR La China según se indica en el anexo de mantenimiento del PPT. | PD-CH-R-008 | 21 | 75 |  | 0 | 1 | 75 |  | 0 |  | 0 | 1 | 75 |  | 0 |  | 0 | 1 | 75 |  | 0 |  | 0 | 1 | 75 |  | 0 |  | 0 | 1 | 75 |  | 0 |  | 0 | 1 | 75 |  | 0 |  | 0 | 1 | 75 |  | 0 |  | 0 | 1 | 75 |  | 0 |  | 0 | 1 | 75 |  | 0 |  | 0 | 1 | 75 |  | 0 |  | 0 | 1 | 75 |  | 0 |  | 0 | 1 | 75 |  | 0 |  | 0 | 1 | 75 |  | 0 |  | 0 | 1 | 75 |  | 0 |  | 0 | 1 | 75 |  | 0 |  | 0 | 1 | 75 |  | 0 |  | 0 | 1 | 75 |  | 0 |  | 0 | 1 | 75 |  | 0 |  | 0 | 1 | 75 |  | 0 |  | 0 | 1 | 75 | 1 | 75
ERAR | Externo | Ud. | Medición trimestral de vibraciones a la bomba de agua tratada a la planta de reutilización nº1, marca INGERSOLL DRESSER PUMPS, modelo ME – 300 – 300, de la EDAR La China según se indica en el anexo de mantenimiento del PPT. | PD-CH-R-009 | 21 | 75 |  | 0 | 1 | 75 |  | 0 |  | 0 | 1 | 75 |  | 0 |  | 0 | 1 | 75 |  | 0 |  | 0 | 1 | 75 |  | 0 |  | 0 | 1 | 75 |  | 0 |  | 0 | 1 | 75 |  | 0 |  | 0 | 1 | 75 |  | 0 |  | 0 | 1 | 75 |  | 0 |  | 0 | 1 | 75 |  | 0 |  | 0 | 1 | 75 |  | 0 |  | 0 | 1 | 75 |  | 0 |  | 0 | 1 | 75 |  | 0 |  | 0 | 1 | 75 |  | 0 |  | 0 | 1 | 75 |  | 0 |  | 0 | 1 | 75 |  | 0 |  | 0 | 1 | 75 |  | 0 |  | 0 | 1 | 75 |  | 0 |  | 0 | 1 | 75 |  | 0 |  | 0 | 1 | 75 |  | 0 |  | 0 | 1 | 75 | 1 | 75
ERAR | Externo | Ud. | Medición trimestral de vibraciones a la bomba de agua tratada a la planta de reutilización nº2, marca INGERSOLL DRESSER PUMPS, modelo ME – 300 – 300, de la EDAR La China según se indica en el anexo de mantenimiento del PPT. | PD-CH-R-010 | 21 | 75 |  | 0 | 1 | 75 |  | 0 |  | 0 | 1 | 75 |  | 0 |  | 0 | 1 | 75 |  | 0 |  | 0 | 1 | 75 |  | 0 |  | 0 | 1 | 75 |  | 0 |  | 0 | 1 | 75 |  | 0 |  | 0 | 1 | 75 |  | 0 |  | 0 | 1 | 75 |  | 0 |  | 0 | 1 | 75 |  | 0 |  | 0 | 1 | 75 |  | 0 |  | 0 | 1 | 75 |  | 0 |  | 0 | 1 | 75 |  | 0 |  | 0 | 1 | 75 |  | 0 |  | 0 | 1 | 75 |  | 0 |  | 0 | 1 | 75 |  | 0 |  | 0 | 1 | 75 |  | 0 |  | 0 | 1 | 75 |  | 0 |  | 0 | 1 | 75 |  | 0 |  | 0 | 1 | 75 |  | 0 |  | 0 | 1 | 75 | 1 | 75
ERAR | Externo | Ud. | Medición trimestral de vibraciones a la bomba de recirculación del depósito de agua regenerada, marca GRUNDFOS, modelo OD83111BJ, de la planta de reutilización de la EDAR La China según se indica en el anexo de mantenimiento del PPT. | PD-CH-R-011 | 21 | 75 |  | 0 | 1 | 75 |  | 0 |  | 0 | 1 | 75 |  | 0 |  | 0 | 1 | 75 |  | 0 |  | 0 | 1 | 75 |  | 0 |  | 0 | 1 | 75 |  | 0 |  | 0 | 1 | 75 |  | 0 |  | 0 | 1 | 75 |  | 0 |  | 0 | 1 | 75 |  | 0 |  | 0 | 1 | 75 |  | 0 |  | 0 | 1 | 75 |  | 0 |  | 0 | 1 | 75 |  | 0 |  | 0 | 1 | 75 |  | 0 |  | 0 | 1 | 75 |  | 0 |  | 0 | 1 | 75 |  | 0 |  | 0 | 1 | 75 |  | 0 |  | 0 | 1 | 75 |  | 0 |  | 0 | 1 | 75 |  | 0 |  | 0 | 1 | 75 |  | 0 |  | 0 | 1 | 75 |  | 0 |  | 0 | 1 | 75 | 1 | 75
ERAR | Externo | Ud. | Medición trimestral de vibraciones a la bomba de agua regenerada a Parque Sur nº1, marca GRUNDFOS modelo IN200/400, de la planta de reutilización de la EDAR La China según se indica en el anexo de mantenimiento del PPT. | PD-CH-R-012 | 21 | 75 |  | 0 | 1 | 75 |  | 0 |  | 0 | 1 | 75 |  | 0 |  | 0 | 1 | 75 |  | 0 |  | 0 | 1 | 75 |  | 0 |  | 0 | 1 | 75 |  | 0 |  | 0 | 1 | 75 |  | 0 |  | 0 | 1 | 75 |  | 0 |  | 0 | 1 | 75 |  | 0 |  | 0 | 1 | 75 |  | 0 |  | 0 | 1 | 75 |  | 0 |  | 0 | 1 | 75 |  | 0 |  | 0 | 1 | 75 |  | 0 |  | 0 | 1 | 75 |  | 0 |  | 0 | 1 | 75 |  | 0 |  | 0 | 1 | 75 |  | 0 |  | 0 | 1 | 75 |  | 0 |  | 0 | 1 | 75 |  | 0 |  | 0 | 1 | 75 |  | 0 |  | 0 | 1 | 75 |  | 0 |  | 0 | 1 | 75 | 1 | 75
ERAR | Externo | Ud. | Medición trimestral de vibraciones a la bomba de agua regenerada a Parque Sur nº2, marca GRUNDFOS modelo IN200/400, de la planta de reutilización de la EDAR La China según se indica en el anexo de mantenimiento del PPT. | PD-CH-R-013 | 21 | 75 |  | 0 | 1 | 75 |  | 0 |  | 0 | 1 | 75 |  | 0 |  | 0 | 1 | 75 |  | 0 |  | 0 | 1 | 75 |  | 0 |  | 0 | 1 | 75 |  | 0 |  | 0 | 1 | 75 |  | 0 |  | 0 | 1 | 75 |  | 0 |  | 0 | 1 | 75 |  | 0 |  | 0 | 1 | 75 |  | 0 |  | 0 | 1 | 75 |  | 0 |  | 0 | 1 | 75 |  | 0 |  | 0 | 1 | 75 |  | 0 |  | 0 | 1 | 75 |  | 0 |  | 0 | 1 | 75 |  | 0 |  | 0 | 1 | 75 |  | 0 |  | 0 | 1 | 75 |  | 0 |  | 0 | 1 | 75 |  | 0 |  | 0 | 1 | 75 |  | 0 |  | 0 | 1 | 75 |  | 0 |  | 0 | 1 | 75 | 1 | 75
ERAR | Externo | Ud. | Medición trimestral de vibraciones a la bomba de agua regenerada a Tierno Galván nº1, marca ITUR modelo IN-150/315-B, de la planta de reutilización de la EDAR La China según se indica en el anexo de mantenimiento del PPT. | PD-CH-R-014 | 21 | 75 |  | 0 | 1 | 75 |  | 0 |  | 0 | 1 | 75 |  | 0 |  | 0 | 1 | 75 |  | 0 |  | 0 | 1 | 75 |  | 0 |  | 0 | 1 | 75 |  | 0 |  | 0 | 1 | 75 |  | 0 |  | 0 | 1 | 75 |  | 0 |  | 0 | 1 | 75 |  | 0 |  | 0 | 1 | 75 |  | 0 |  | 0 | 1 | 75 |  | 0 |  | 0 | 1 | 75 |  | 0 |  | 0 | 1 | 75 |  | 0 |  | 0 | 1 | 75 |  | 0 |  | 0 | 1 | 75 |  | 0 |  | 0 | 1 | 75 |  | 0 |  | 0 | 1 | 75 |  | 0 |  | 0 | 1 | 75 |  | 0 |  | 0 | 1 | 75 |  | 0 |  | 0 | 1 | 75 |  | 0 |  | 0 | 1 | 75 | 1 | 75
ERAR | Externo | Ud. | Medición trimestral de vibraciones a la bomba de agua regenerada a Tierno Galván nº2, marca ITUR modelo IN-150/315-B, de la planta de reutilización de la EDAR La China según se indica en el anexo de mantenimiento del PPT. | PD-CH-R-015 | 21 | 75 |  | 0 | 1 | 75 |  | 0 |  | 0 | 1 | 75 |  | 0 |  | 0 | 1 | 75 |  | 0 |  | 0 | 1 | 75 |  | 0 |  | 0 | 1 | 75 |  | 0 |  | 0 | 1 | 75 |  | 0 |  | 0 | 1 | 75 |  | 0 |  | 0 | 1 | 75 |  | 0 |  | 0 | 1 | 75 |  | 0 |  | 0 | 1 | 75 |  | 0 |  | 0 | 1 | 75 |  | 0 |  | 0 | 1 | 75 |  | 0 |  | 0 | 1 | 75 |  | 0 |  | 0 | 1 | 75 |  | 0 |  | 0 | 1 | 75 |  | 0 |  | 0 | 1 | 75 |  | 0 |  | 0 | 1 | 75 |  | 0 |  | 0 | 1 | 75 |  | 0 |  | 0 | 1 | 75 |  | 0 |  | 0 | 1 | 75 | 1 | 75
ERAR | Externo | Ud. | Medición trimestral de vibraciones a la bomba de agua regenerada al Parque lineal del Manzanares nº1, marca CAPRARI modelo MEC-AT1/125A, de la planta de reutilización de la EDAR La China según se indica en el anexo de mantenimiento del PPT. | PD-CH-R-016 | 21 | 75 |  | 0 | 1 | 75 |  | 0 |  | 0 | 1 | 75 |  | 0 |  | 0 | 1 | 75 |  | 0 |  | 0 | 1 | 75 |  | 0 |  | 0 | 1 | 75 |  | 0 |  | 0 | 1 | 75 |  | 0 |  | 0 | 1 | 75 |  | 0 |  | 0 | 1 | 75 |  | 0 |  | 0 | 1 | 75 |  | 0 |  | 0 | 1 | 75 |  | 0 |  | 0 | 1 | 75 |  | 0 |  | 0 | 1 | 75 |  | 0 |  | 0 | 1 | 75 |  | 0 |  | 0 | 1 | 75 |  | 0 |  | 0 | 1 | 75 |  | 0 |  | 0 | 1 | 75 |  | 0 |  | 0 | 1 | 75 |  | 0 |  | 0 | 1 | 75 |  | 0 |  | 0 | 1 | 75 |  | 0 |  | 0 | 1 | 75 | 1 | 75
ERAR | Externo | Ud. | Medición trimestral de vibraciones a la bomba de agua regenerada al Parque lineal del Manzanares nº2, marca CAPRARI modelo MEC-AT1/125A, de la planta de reutilización de la EDAR La China según se indica en el anexo de mantenimiento del PPT. | PD-CH-R-017 | 21 | 75 |  | 0 | 1 | 75 |  | 0 |  | 0 | 1 | 75 |  | 0 |  | 0 | 1 | 75 |  | 0 |  | 0 | 1 | 75 |  | 0 |  | 0 | 1 | 75 |  | 0 |  | 0 | 1 | 75 |  | 0 |  | 0 | 1 | 75 |  | 0 |  | 0 | 1 | 75 |  | 0 |  | 0 | 1 | 75 |  | 0 |  | 0 | 1 | 75 |  | 0 |  | 0 | 1 | 75 |  | 0 |  | 0 | 1 | 75 |  | 0 |  | 0 | 1 | 75 |  | 0 |  | 0 | 1 | 75 |  | 0 |  | 0 | 1 | 75 |  | 0 |  | 0 | 1 | 75 |  | 0 |  | 0 | 1 | 75 |  | 0 |  | 0 | 1 | 75 |  | 0 |  | 0 | 1 | 75 |  | 0 |  | 0 | 1 | 75 | 1 | 75
ERAR | Externo | Ud. | Medición trimestral de vibraciones a la bomba de agua regenerada al Parque lineal del Manzanares nº3, marca CAPRARI modelo MEC-AT1/125A, de la planta de reutilización de la EDAR La China según se indica en el anexo de mantenimiento del PPT. | PD-CH-R-018 | 21 | 75 |  | 0 | 1 | 75 |  | 0 |  | 0 | 1 | 75 |  | 0 |  | 0 | 1 | 75 |  | 0 |  | 0 | 1 | 75 |  | 0 |  | 0 | 1 | 75 |  | 0 |  | 0 | 1 | 75 |  | 0 |  | 0 | 1 | 75 |  | 0 |  | 0 | 1 | 75 |  | 0 |  | 0 | 1 | 75 |  | 0 |  | 0 | 1 | 75 |  | 0 |  | 0 | 1 | 75 |  | 0 |  | 0 | 1 | 75 |  | 0 |  | 0 | 1 | 75 |  | 0 |  | 0 | 1 | 75 |  | 0 |  | 0 | 1 | 75 |  | 0 |  | 0 | 1 | 75 |  | 0 |  | 0 | 1 | 75 |  | 0 |  | 0 | 1 | 75 |  | 0 |  | 0 | 1 | 75 |  | 0 |  | 0 | 1 | 75 | 1 | 75
ERAR | Externo | Ud. | Medición trimestral de vibraciones a la bomba de agua regenerada al Parque Entrevías nº1, marca GRUNDFOS modelo CR64-7-2 A-F-A-E-EUBE, de la planta de reutilización de la EDAR La China según se indica en el anexo de mantenimiento del PPT. | PD-CH-R-019 | 21 | 75 |  | 0 | 1 | 75 |  | 0 |  | 0 | 1 | 75 |  | 0 |  | 0 | 1 | 75 |  | 0 |  | 0 | 1 | 75 |  | 0 |  | 0 | 1 | 75 |  | 0 |  | 0 | 1 | 75 |  | 0 |  | 0 | 1 | 75 |  | 0 |  | 0 | 1 | 75 |  | 0 |  | 0 | 1 | 75 |  | 0 |  | 0 | 1 | 75 |  | 0 |  | 0 | 1 | 75 |  | 0 |  | 0 | 1 | 75 |  | 0 |  | 0 | 1 | 75 |  | 0 |  | 0 | 1 | 75 |  | 0 |  | 0 | 1 | 75 |  | 0 |  | 0 | 1 | 75 |  | 0 |  | 0 | 1 | 75 |  | 0 |  | 0 | 1 | 75 |  | 0 |  | 0 | 1 | 75 |  | 0 |  | 0 | 1 | 75 | 1 | 75
ERAR | Externo | Ud. | Medición trimestral de vibraciones a la bomba de agua regenerada al Parque Entrevías nº2, marca GRUNDFOS modelo CR64-7-2 A-F-A-E-EUBE, de la planta de reutilización de la EDAR La China según se indica en el anexo de mantenimiento del PPT. | PD-CH-R-020 | 21 | 75 |  | 0 | 1 | 75 |  | 0 |  | 0 | 1 | 75 |  | 0 |  | 0 | 1 | 75 |  | 0 |  | 0 | 1 | 75 |  | 0 |  | 0 | 1 | 75 |  | 0 |  | 0 | 1 | 75 |  | 0 |  | 0 | 1 | 75 |  | 0 |  | 0 | 1 | 75 |  | 0 |  | 0 | 1 | 75 |  | 0 |  | 0 | 1 | 75 |  | 0 |  | 0 | 1 | 75 |  | 0 |  | 0 | 1 | 75 |  | 0 |  | 0 | 1 | 75 |  | 0 |  | 0 | 1 | 75 |  | 0 |  | 0 | 1 | 75 |  | 0 |  | 0 | 1 | 75 |  | 0 |  | 0 | 1 | 75 |  | 0 |  | 0 | 1 | 75 |  | 0 |  | 0 | 1 | 75 |  | 0 |  | 0 | 1 | 75 | 1 | 75
ERAR | Externo | Ud. | Medición trimestral de vibraciones a la bomba de agua regenerada al Parque Entrevías nº3, marca GRUNDFOS modelo CR64-7-2 A-F-A-E-EUBE, de la planta de reutilización de la EDAR La China según se indica en el anexo de mantenimiento del PPT. | PD-CH-R-021 | 21 | 75 |  | 0 | 1 | 75 |  | 0 |  | 0 | 1 | 75 |  | 0 |  | 0 | 1 | 75 |  | 0 |  | 0 | 1 | 75 |  | 0 |  | 0 | 1 | 75 |  | 0 |  | 0 | 1 | 75 |  | 0 |  | 0 | 1 | 75 |  | 0 |  | 0 | 1 | 75 |  | 0 |  | 0 | 1 | 75 |  | 0 |  | 0 | 1 | 75 |  | 0 |  | 0 | 1 | 75 |  | 0 |  | 0 | 1 | 75 |  | 0 |  | 0 | 1 | 75 |  | 0 |  | 0 | 1 | 75 |  | 0 |  | 0 | 1 | 75 |  | 0 |  | 0 | 1 | 75 |  | 0 |  | 0 | 1 | 75 |  | 0 |  | 0 | 1 | 75 |  | 0 |  | 0 | 1 | 75 |  | 0 |  | 0 | 1 | 75 | 1 | 75
[5 empty] | TOTAL MEDICION | TOTAL IMPORTE | [120 empty] | TOTAL IMPORTE
EDAR | Externo | SUMA UNIDADES A EJECUTAR EDAR CON EMPRESA EXTERNA |  |  | 99 | 115380 | 0 | 0 | 46 | 3450 | 22 | 880 | 1 | 1250 | 46 | 3450 | 0 | 0 | 0 | 0 | 76 | 7600 | 22 | 880 | 0 | 0 | 46 | 3450 | 1 | 1250 | 0 | 0 | 46 | 3450 | 22 | 880 | 1 | 1250 | 46 | 3450 | 0 | 0 | 0 | 0 | 76 | 7600 | 22 | 880 | 0 | 0 | 46 | 3450 | 1 | 1250 | 0 | 0 | 46 | 3450 | 22 | 880 | 1 | 1250 | 46 | 3450 | 0 | 0 | 0 | 0 | 76 | 7600 | 22 | 880 | 0 | 0 | 46 | 3450 | 1 | 1250 | 0 | 0 | 46 | 3450 | 22 | 880 | 1 | 1250 | 46 | 3450 | 0 | 0 | 0 | 0 | 76 | 7600 | 22 | 880 | 0 | 0 | 46 | 3450 | 1 | 1250 | 0 | 0 | 46 | 3450 | 22 | 880 | 1 | 1250 | 46 | 3450 | 0 | 0 | 0 | 0 | 76 | 7600 | 22 | 880 | 0 | 0 | 46 | 3450 | 69 | 5580 | 115380
EDAR | Propio | SUMA UNIDADES A EJECUTAR EDAR CON PERSONAL PROPIO |  |  | 0 | 0 | [120 empty] | 0
|  | TOTAL EDAR |  |  | 99 | 115380 | 0 | 0 | 46 | 3450 | 22 | 880 | 1 | 1250 | 46 | 3450 | 0 | 0 | 0 | 0 | 76 | 7600 | 22 | 880 | 0 | 0 | 46 | 3450 | 1 | 1250 | 0 | 0 | 46 | 3450 | 22 | 880 | 1 | 1250 | 46 | 3450 | 0 | 0 | 0 | 0 | 76 | 7600 | 22 | 880 | 0 | 0 | 46 | 3450 | 1 | 1250 | 0 | 0 | 46 | 3450 | 22 | 880 | 1 | 1250 | 46 | 3450 | 0 | 0 | 0 | 0 | 76 | 7600 | 22 | 880 | 0 | 0 | 46 | 3450 | 1 | 1250 | 0 | 0 | 46 | 3450 | 22 | 880 | 1 | 1250 | 46 | 3450 | 0 | 0 | 0 | 0 | 76 | 7600 | 22 | 880 | 0 | 0 | 46 | 3450 | 1 | 1250 | 0 | 0 | 46 | 3450 | 22 | 880 | 1 | 1250 | 46 | 3450 | 0 | 0 | 0 | 0 | 76 | 7600 | 22 | 880 | 0 | 0 | 46 | 3450 | 69 | 5580 | 115380
ERAR | Externo | SUMA UNIDADES A EJECUTAR ERAR CON EMPRESA EXTERNA |  |  | 21 | 27700 | 0 | 0 | 16 | 1200 | 0 | 0 | 0 | 0 | 16 | 1200 | 0 | 0 | 0 | 0 | 21 | 1700 | 0 | 0 | 0 | 0 | 16 | 1200 | 0 | 0 | 0 | 0 | 16 | 1200 | 0 | 0 | 0 | 0 | 16 | 1200 | 0 | 0 | 0 | 0 | 21 | 1700 | 0 | 0 | 0 | 0 | 16 | 1200 | 0 | 0 | 0 | 0 | 16 | 1200 | 0 | 0 | 0 | 0 | 16 | 1200 | 0 | 0 | 0 | 0 | 21 | 1700 | 0 | 0 | 0 | 0 | 16 | 1200 | 0 | 0 | 0 | 0 | 16 | 1200 | 0 | 0 | 0 | 0 | 16 | 1200 | 0 | 0 | 0 | 0 | 21 | 1700 | 0 | 0 | 0 | 0 | 16 | 1200 | 0 | 0 | 0 | 0 | 16 | 1200 | 0 | 0 | 0 | 0 | 16 | 1200 | 0 | 0 | 0 | 0 | 21 | 1700 | 0 | 0 | 0 | 0 | 16 | 1200 | 16 | 1200 | 27700
ERAR | Propio | SUMA UNIDADES A EJECUTAR ERAR CON PERSONAL PROPIO |  |  | 0 | 0 | [120 empty] | 0
|  | TOTAL ERAR |  |  | 21 | 27700 | 0 | 0 | 16 | 1200 | 0 | 0 | 0 | 0 | 16 | 1200 | 0 | 0 | 0 | 0 | 21 | 1700 | 0 | 0 | 0 | 0 | 16 | 1200 | 0 | 0 | 0 | 0 | 16 | 1200 | 0 | 0 | 0 | 0 | 16 | 1200 | 0 | 0 | 0 | 0 | 21 | 1700 | 0 | 0 | 0 | 0 | 16 | 1200 | 0 | 0 | 0 | 0 | 16 | 1200 | 0 | 0 | 0 | 0 | 16 | 1200 | 0 | 0 | 0 | 0 | 21 | 1700 | 0 | 0 | 0 | 0 | 16 | 1200 | 0 | 0 | 0 | 0 | 16 | 1200 | 0 | 0 | 0 | 0 | 16 | 1200 | 0 | 0 | 0 | 0 | 21 | 1700 | 0 | 0 | 0 | 0 | 16 | 1200 | 0 | 0 | 0 | 0 | 16 | 1200 | 0 | 0 | 0 | 0 | 16 | 1200 | 0 | 0 | 0 | 0 | 21 | 1700 | 0 | 0 | 0 | 0 | 16 | 1200 | 16 | 1200 | 27700
|  | TOTAL PREDICTIVO LA CHINA |  |  | 120 | 143080 | 0 | 0 | 62 | 4650 | 22 | 880 | 1 | 1250 | 62 | 4650 | 0 | 0 | 0 | 0 | 97 | 9300 | 22 | 880 | 0 | 0 | 62 | 4650 | 1 | 1250 | 0 | 0 | 62 | 4650 | 22 | 880 | 1 | 1250 | 62 | 4650 | 0 | 0 | 0 | 0 | 97 | 9300 | 22 | 880 | 0 | 0 | 62 | 4650 | 1 | 1250 | 0 | 0 | 62 | 4650 | 22 | 880 | 1 | 1250 | 62 | 4650 | 0 | 0 | 0 | 0 | 97 | 9300 | 22 | 880 | 0 | 0 | 62 | 4650 | 1 | 1250 | 0 | 0 | 62 | 4650 | 22 | 880 | 1 | 1250 | 62 | 4650 | 0 | 0 | 0 | 0 | 97 | 9300 | 22 | 880 | 0 | 0 | 62 | 4650 | 1 | 1250 | 0 | 0 | 62 | 4650 | 22 | 880 | 1 | 1250 | 62 | 4650 | 0 | 0 | 0 | 0 | 97 | 9300 | 22 | 880 | 0 | 0 | 62 | 4650 | 85 | 6780 | 143080
| Externo | SUMA UNIDADES A EJECUTAR CON EMPRESA EXTERNA |  |  | 120 | 143080 | 0 | 0 | 62 | 4650 | 22 | 880 | 1 | 1250 | 62 | 4650 | 0 | 0 | 0 | 0 | 97 | 9300 | 22 | 880 | 0 | 0 | 62 | 4650 | 1 | 1250 | 0 | 0 | 62 | 4650 | 22 | 880 | 1 | 1250 | 62 | 4650 | 0 | 0 | 0 | 0 | 97 | 9300 | 22 | 880 | 0 | 0 | 62 | 4650 | 1 | 1250 | 0 | 0 | 62 | 4650 | 22 | 880 | 1 | 1250 | 62 | 4650 | 0 | 0 | 0 | 0 | 97 | 9300 | 22 | 880 | 0 | 0 | 62 | 4650 | 1 | 1250 | 0 | 0 | 62 | 4650 | 22 | 880 | 1 | 1250 | 62 | 4650 | 0 | 0 | 0 | 0 | 97 | 9300 | 22 | 880 | 0 | 0 | 62 | 4650 | 1 | 1250 | 0 | 0 | 62 | 4650 | 22 | 880 | 1 | 1250 | 62 | 4650 | 0 | 0 | 0 | 0 | 97 | 9300 | 22 | 880 | 0 | 0 | 62 | 4650 | 85 | 6780 | 143080
| Propio | SUMA UNIDADES A EJECUTAR CON PERSONAL PROPIO |  |  | 0 | 0 | 0 | 0 | 0 | 0 | 0 | 0 | 0 | 0 | 0 | 0 | 0 | 0 | 0 | 0 | 0 | 0 | 0 | 0 | 0 | 0 | 0 | 0 | 0 | 0 | 0 | 0 | 0 | 0 | 0 | 0 | 0 | 0 | 0 | 0 | 0 | 0 | 0 | 0 | 0 | 0 | 0 | 0 | 0 | 0 | 0 | 0 | 0 | 0 | 0 | 0 | 0 | 0 | 0 | 0 | 0 | 0 | 0 | 0 | 0 | 0 | 0 | 0 | 0 | 0 | 0 | 0 | 0 | 0 | 0 | 0 | 0 | 0 | 0 | 0 | 0 | 0 | 0 | 0 | 0 | 0 | 0 | 0 | 0 | 0 | 0 | 0 | 0 | 0 | 0 | 0 | 0 | 0 | 0 | 0 | 0 | 0 | 0 | 0 | 0 | 0 | 0 | 0 | 0 | 0 | 0 | 0 | 0 | 0 | 0 | 0 | 0 | 0 | 0 | 0 | 0 | 0 | 0 | 0 | 0 | 0 | 0
|  | TOTAL PREDICTIVO LA CHINA |  |  | 120 | 143080 | 0 | 0 | 62 | 4650 | 22 | 880 | 1 | 1250 | 62 | 4650 | 0 | 0 | 0 | 0 | 97 | 9300 | 22 | 880 | 0 | 0 | 62 | 4650 | 1 | 1250 | 0 | 0 | 62 | 4650 | 22 | 880 | 1 | 1250 | 62 | 4650 | 0 | 0 | 0 | 0 | 97 | 9300 | 22 | 880 | 0 | 0 | 62 | 4650 | 1 | 1250 | 0 | 0 | 62 | 4650 | 22 | 880 | 1 | 1250 | 62 | 4650 | 0 | 0 | 0 | 0 | 97 | 9300 | 22 | 880 | 0 | 0 | 62 | 4650 | 1 | 1250 | 0 | 0 | 62 | 4650 | 22 | 880 | 1 | 1250 | 62 | 4650 | 0 | 0 | 0 | 0 | 97 | 9300 | 22 | 880 | 0 | 0 | 62 | 4650 | 1 | 1250 | 0 | 0 | 62 | 4650 | 22 | 880 | 1 | 1250 | 62 | 4650 | 0 | 0 | 0 | 0 | 97 | 9300 | 22 | 880 | 0 | 0 | 62 | 4650 | 85 | 6780 | 143080

## 3.3- Mto Metrológico
EDAR LA CHINA: MANTENIMIENTO METROLÓGICO 5 años | [6 empty] | 2027-01-01 |  | 2027-02-01 |  | 2027-03-01 |  | 2027-04-01 |  | 2027-05-01 |  | 2027-06-01 |  | 2027-07-01 |  | 2027-08-01 |  | 2027-09-01 |  | 2027-10-01 |  | 2027-11-01 |  | 2027-12-01 |  | 2028-01-01 |  | 2028-02-01 |  | 2028-03-01 |  | 2028-04-01 |  | 2028-05-01 |  | 2028-06-01 |  | 2028-07-01 |  | 2028-08-01 |  | 2028-09-01 |  | 2028-10-01 |  | 2028-11-01 |  | 2028-12-01 |  | 2029-01-01 |  | 2029-02-01 |  | 2029-03-01 |  | 2029-04-01 |  | 2029-05-01 |  | 2029-06-01 |  | 2029-07-01 |  | 2029-08-01 |  | 2029-09-01 |  | 2029-10-01 |  | 2029-11-01 |  | 2029-12-01 |  | 2030-01-01 |  | 2030-02-01 |  | 2030-03-01 |  | 2030-04-01 |  | 2030-05-01 |  | 2030-06-01 |  | 2030-07-01 |  | 2030-08-01 |  | 2030-09-01 |  | 2030-10-01 |  | 2030-11-01 |  | 2030-12-01 |  | 2031-01-01 |  | 2031-02-01 |  | 2031-03-01 |  | 2031-04-01 |  | 2031-05-01 |  | 2031-06-01 |  | 2031-07-01 |  | 2031-08-01 |  | 2031-09-01 |  | 2031-10-01 |  | 2031-11-01 |  | 2031-12-01
Proceso | Personal | Ud medida | DESCRIPCION | Código | Medición | Precio Unitario | MEDICIÓN UD | € | MEDICIÓN UD | € | MEDICIÓN UD | € | MEDICIÓN UD | € | MEDICIÓN UD | € | MEDICIÓN UD | € | MEDICIÓN UD | € | MEDICIÓN UD | € | MEDICIÓN UD | € | MEDICIÓN UD | € | MEDICIÓN UD | € | MEDICIÓN UD | € | MEDICIÓN UD | € | MEDICIÓN UD | € | MEDICIÓN UD | € | MEDICIÓN UD | € | MEDICIÓN UD | € | MEDICIÓN UD | € | MEDICIÓN UD | € | MEDICIÓN UD | € | MEDICIÓN UD | € | MEDICIÓN UD | € | MEDICIÓN UD | € | MEDICIÓN UD | € | MEDICIÓN UD | € | MEDICIÓN UD | € | MEDICIÓN UD | € | MEDICIÓN UD | € | MEDICIÓN UD | € | MEDICIÓN UD | € | MEDICIÓN UD | € | MEDICIÓN UD | € | MEDICIÓN UD | € | MEDICIÓN UD | € | MEDICIÓN UD | € | MEDICIÓN UD | € | MEDICIÓN UD | € | MEDICIÓN UD | € | MEDICIÓN UD | € | MEDICIÓN UD | € | MEDICIÓN UD | € | MEDICIÓN UD | € | MEDICIÓN UD | € | MEDICIÓN UD | € | MEDICIÓN UD | € | MEDICIÓN UD | € | MEDICIÓN UD | € | MEDICIÓN UD | € | MEDICIÓN UD | € | MEDICIÓN UD | € | MEDICIÓN UD | € | MEDICIÓN UD | € | MEDICIÓN UD | € | MEDICIÓN UD | € | MEDICIÓN UD | € | MEDICIÓN UD | € | MEDICIÓN UD | € | MEDICIÓN UD | € | MEDICIÓN UD | € | MEDICIÓN UD | €
EDAR | Externo | Ud. | Calibración anual de equipamiento de laboratorio: balanza analítica de la EDAR La China según se indica en el anexo de mantenimiento del PPT. | ME-CH-001 | 5 | 159 |  | 0 |  | 0 |  | 0 |  | 0 |  | 0 |  | 0 |  | 0 |  | 0 |  | 0 | 1 | 159 |  | 0 |  | 0 |  | 0 |  | 0 |  | 0 |  | 0 |  | 0 |  | 0 |  | 0 |  | 0 |  | 0 | 1 | 159 |  | 0 |  | 0 |  | 0 |  | 0 |  | 0 |  | 0 |  | 0 |  | 0 |  | 0 |  | 0 |  | 0 | 1 | 159 |  | 0 |  | 0 |  | 0 |  | 0 |  | 0 |  | 0 |  | 0 |  | 0 |  | 0 |  | 0 |  | 0 | 1 | 159 |  | 0 |  | 0 |  | 0 |  | 0 |  | 0 |  | 0 |  | 0 |  | 0 |  | 0 |  | 0 |  | 0 | 1 | 159 |  | 0 |  | 0
EDAR | Externo | Ud. | Calibración anual de equipamiento de laboratorio: centrífuga de la EDAR La China según se indica en el anexo de mantenimiento del PPT. | ME-CH-002 | 5 | 173.25 |  | 0 |  | 0 |  | 0 |  | 0 |  | 0 |  | 0 |  | 0 |  | 0 |  | 0 | 1 | 173.25 |  | 0 |  | 0 |  | 0 |  | 0 |  | 0 |  | 0 |  | 0 |  | 0 |  | 0 |  | 0 |  | 0 | 1 | 173.25 |  | 0 |  | 0 |  | 0 |  | 0 |  | 0 |  | 0 |  | 0 |  | 0 |  | 0 |  | 0 |  | 0 | 1 | 173.25 |  | 0 |  | 0 |  | 0 |  | 0 |  | 0 |  | 0 |  | 0 |  | 0 |  | 0 |  | 0 |  | 0 | 1 | 173.25 |  | 0 |  | 0 |  | 0 |  | 0 |  | 0 |  | 0 |  | 0 |  | 0 |  | 0 |  | 0 |  | 0 | 1 | 173.25 |  | 0 |  | 0
EDAR | Externo | Ud. | Calibración anual de equipamiento de laboratorio: bloque digestor para análisis del nitrógeno de la EDAR La China según se indica en el anexo de mantenimiento del PPT. | ME-CH-003 | 5 | 477.5 |  | 0 |  | 0 |  | 0 |  | 0 |  | 0 |  | 0 |  | 0 |  | 0 |  | 0 | 1 | 477.5 |  | 0 |  | 0 |  | 0 |  | 0 |  | 0 |  | 0 |  | 0 |  | 0 |  | 0 |  | 0 |  | 0 | 1 | 477.5 |  | 0 |  | 0 |  | 0 |  | 0 |  | 0 |  | 0 |  | 0 |  | 0 |  | 0 |  | 0 |  | 0 | 1 | 477.5 |  | 0 |  | 0 |  | 0 |  | 0 |  | 0 |  | 0 |  | 0 |  | 0 |  | 0 |  | 0 |  | 0 | 1 | 477.5 |  | 0 |  | 0 |  | 0 |  | 0 |  | 0 |  | 0 |  | 0 |  | 0 |  | 0 |  | 0 |  | 0 | 1 | 477.5 |  | 0 |  | 0
EDAR | Externo | Ud. | Calibración anual de equipamiento de laboratorio: bloque digestor para análisis del fósforo de la EDAR La China según se indica en el anexo de mantenimiento del PPT. | ME-CH-004 | 5 | 477.5 |  | 0 |  | 0 |  | 0 |  | 0 |  | 0 |  | 0 |  | 0 |  | 0 |  | 0 | 1 | 477.5 |  | 0 |  | 0 |  | 0 |  | 0 |  | 0 |  | 0 |  | 0 |  | 0 |  | 0 |  | 0 |  | 0 | 1 | 477.5 |  | 0 |  | 0 |  | 0 |  | 0 |  | 0 |  | 0 |  | 0 |  | 0 |  | 0 |  | 0 |  | 0 | 1 | 477.5 |  | 0 |  | 0 |  | 0 |  | 0 |  | 0 |  | 0 |  | 0 |  | 0 |  | 0 |  | 0 |  | 0 | 1 | 477.5 |  | 0 |  | 0 |  | 0 |  | 0 |  | 0 |  | 0 |  | 0 |  | 0 |  | 0 |  | 0 |  | 0 | 1 | 477.5 |  | 0 |  | 0
EDAR | Externo | Ud. | Calibración anual de equipamiento de laboratorio: espectrofotómetro de la EDAR La China según se indica en el anexo de mantenimiento del PPT. | ME-CH-005 | 5 | 522.9 |  | 0 |  | 0 |  | 0 |  | 0 |  | 0 |  | 0 |  | 0 |  | 0 |  | 0 | 1 | 522.9 |  | 0 |  | 0 |  | 0 |  | 0 |  | 0 |  | 0 |  | 0 |  | 0 |  | 0 |  | 0 |  | 0 | 1 | 522.9 |  | 0 |  | 0 |  | 0 |  | 0 |  | 0 |  | 0 |  | 0 |  | 0 |  | 0 |  | 0 |  | 0 | 1 | 522.9 |  | 0 |  | 0 |  | 0 |  | 0 |  | 0 |  | 0 |  | 0 |  | 0 |  | 0 |  | 0 |  | 0 | 1 | 522.9 |  | 0 |  | 0 |  | 0 |  | 0 |  | 0 |  | 0 |  | 0 |  | 0 |  | 0 |  | 0 |  | 0 | 1 | 522.9 |  | 0 |  | 0
EDAR | Externo | Ud. | Calibración anual de equipamiento de laboratorio: estufa para determinar los solidos totales de la EDAR La China según se indica en el anexo de mantenimiento del PPT. | ME-CH-006 | 5 | 441 |  | 0 |  | 0 |  | 0 |  | 0 |  | 0 |  | 0 |  | 0 |  | 0 |  | 0 | 1 | 441 |  | 0 |  | 0 |  | 0 |  | 0 |  | 0 |  | 0 |  | 0 |  | 0 |  | 0 |  | 0 |  | 0 | 1 | 441 |  | 0 |  | 0 |  | 0 |  | 0 |  | 0 |  | 0 |  | 0 |  | 0 |  | 0 |  | 0 |  | 0 | 1 | 441 |  | 0 |  | 0 |  | 0 |  | 0 |  | 0 |  | 0 |  | 0 |  | 0 |  | 0 |  | 0 |  | 0 | 1 | 441 |  | 0 |  | 0 |  | 0 |  | 0 |  | 0 |  | 0 |  | 0 |  | 0 |  | 0 |  | 0 |  | 0 | 1 | 441 |  | 0 |  | 0
EDAR | Externo | Ud. | Calibración anual de equipamiento de laboratorio: estufa para determinar la microbiología de la EDAR La China según se indica en el anexo de mantenimiento del PPT. | ME-CH-007 | 5 | 441 |  | 0 |  | 0 |  | 0 |  | 0 |  | 0 |  | 0 |  | 0 |  | 0 |  | 0 | 1 | 441 |  | 0 |  | 0 |  | 0 |  | 0 |  | 0 |  | 0 |  | 0 |  | 0 |  | 0 |  | 0 |  | 0 | 1 | 441 |  | 0 |  | 0 |  | 0 |  | 0 |  | 0 |  | 0 |  | 0 |  | 0 |  | 0 |  | 0 |  | 0 | 1 | 441 |  | 0 |  | 0 |  | 0 |  | 0 |  | 0 |  | 0 |  | 0 |  | 0 |  | 0 |  | 0 |  | 0 | 1 | 441 |  | 0 |  | 0 |  | 0 |  | 0 |  | 0 |  | 0 |  | 0 |  | 0 |  | 0 |  | 0 |  | 0 | 1 | 441 |  | 0 |  | 0
EDAR | Externo | Ud. | Calibración anual de equipamiento de laboratorio: horno mufla de la EDAR La China según se indica en el anexo de mantenimiento del PPT. | ME-CH-008 | 5 | 260.4 |  | 0 |  | 0 |  | 0 |  | 0 |  | 0 |  | 0 |  | 0 |  | 0 |  | 0 | 1 | 260.4 |  | 0 |  | 0 |  | 0 |  | 0 |  | 0 |  | 0 |  | 0 |  | 0 |  | 0 |  | 0 |  | 0 | 1 | 260.4 |  | 0 |  | 0 |  | 0 |  | 0 |  | 0 |  | 0 |  | 0 |  | 0 |  | 0 |  | 0 |  | 0 | 1 | 260.4 |  | 0 |  | 0 |  | 0 |  | 0 |  | 0 |  | 0 |  | 0 |  | 0 |  | 0 |  | 0 |  | 0 | 1 | 260.4 |  | 0 |  | 0 |  | 0 |  | 0 |  | 0 |  | 0 |  | 0 |  | 0 |  | 0 |  | 0 |  | 0 | 1 | 260.4 |  | 0 |  | 0
EDAR | Externo | Ud. | Calibración anual de equipamiento de laboratorio: incubadora de DBO5 n1º de la EDAR La China según se indica en el anexo de mantenimiento del PPT. | ME-CH-009 | 5 | 186.75 |  | 0 |  | 0 |  | 0 |  | 0 |  | 0 |  | 0 |  | 0 |  | 0 |  | 0 | 1 | 186.75 |  | 0 |  | 0 |  | 0 |  | 0 |  | 0 |  | 0 |  | 0 |  | 0 |  | 0 |  | 0 |  | 0 | 1 | 186.75 |  | 0 |  | 0 |  | 0 |  | 0 |  | 0 |  | 0 |  | 0 |  | 0 |  | 0 |  | 0 |  | 0 | 1 | 186.75 |  | 0 |  | 0 |  | 0 |  | 0 |  | 0 |  | 0 |  | 0 |  | 0 |  | 0 |  | 0 |  | 0 | 1 | 186.75 |  | 0 |  | 0 |  | 0 |  | 0 |  | 0 |  | 0 |  | 0 |  | 0 |  | 0 |  | 0 |  | 0 | 1 | 186.75 |  | 0 |  | 0
EDAR | Externo | Ud. | Calibración anual de equipamiento de laboratorio: incubadora de DBO5 nº2 de la EDAR La China según se indica en el anexo de mantenimiento del PPT. | ME-CH-010 | 5 | 186.75 |  | 0 |  | 0 |  | 0 |  | 0 |  | 0 |  | 0 |  | 0 |  | 0 |  | 0 | 1 | 186.75 |  | 0 |  | 0 |  | 0 |  | 0 |  | 0 |  | 0 |  | 0 |  | 0 |  | 0 |  | 0 |  | 0 | 1 | 186.75 |  | 0 |  | 0 |  | 0 |  | 0 |  | 0 |  | 0 |  | 0 |  | 0 |  | 0 |  | 0 |  | 0 | 1 | 186.75 |  | 0 |  | 0 |  | 0 |  | 0 |  | 0 |  | 0 |  | 0 |  | 0 |  | 0 |  | 0 |  | 0 | 1 | 186.75 |  | 0 |  | 0 |  | 0 |  | 0 |  | 0 |  | 0 |  | 0 |  | 0 |  | 0 |  | 0 |  | 0 | 1 | 186.75 |  | 0 |  | 0
EDAR | Externo | Ud. | Calibración anual de equipamiento de laboratorio: medidor multiparamétrico de pH y oxígeno disuelto de la EDAR La China según se indica en el anexo de mantenimiento del PPT. | ME-CH-011 | 5 | 405 |  | 0 |  | 0 |  | 0 |  | 0 |  | 0 |  | 0 |  | 0 |  | 0 |  | 0 | 1 | 405 |  | 0 |  | 0 |  | 0 |  | 0 |  | 0 |  | 0 |  | 0 |  | 0 |  | 0 |  | 0 |  | 0 | 1 | 405 |  | 0 |  | 0 |  | 0 |  | 0 |  | 0 |  | 0 |  | 0 |  | 0 |  | 0 |  | 0 |  | 0 | 1 | 405 |  | 0 |  | 0 |  | 0 |  | 0 |  | 0 |  | 0 |  | 0 |  | 0 |  | 0 |  | 0 |  | 0 | 1 | 405 |  | 0 |  | 0 |  | 0 |  | 0 |  | 0 |  | 0 |  | 0 |  | 0 |  | 0 |  | 0 |  | 0 | 1 | 405 |  | 0 |  | 0
EDAR | Externo | Ud. | Calibración anual de equipamiento de laboratorio: autoclave de esterilización de la EDAR La China según se indica en el anexo de mantenimiento del PPT. | ME-CH-012 | 5 | 272.25 |  | 0 |  | 0 |  | 0 |  | 0 |  | 0 |  | 0 |  | 0 |  | 0 |  | 0 | 1 | 272.25 |  | 0 |  | 0 |  | 0 |  | 0 |  | 0 |  | 0 |  | 0 |  | 0 |  | 0 |  | 0 |  | 0 | 1 | 272.25 |  | 0 |  | 0 |  | 0 |  | 0 |  | 0 |  | 0 |  | 0 |  | 0 |  | 0 |  | 0 |  | 0 | 1 | 272.25 |  | 0 |  | 0 |  | 0 |  | 0 |  | 0 |  | 0 |  | 0 |  | 0 |  | 0 |  | 0 |  | 0 | 1 | 272.25 |  | 0 |  | 0 |  | 0 |  | 0 |  | 0 |  | 0 |  | 0 |  | 0 |  | 0 |  | 0 |  | 0 | 1 | 272.25 |  | 0 |  | 0
EDAR | Externo | Ud. | Calibración anual de equipamiento de laboratorio: medidor de cloro portátil de la EDAR La China según se indica en el anexo de mantenimiento del PPT. | ME-CH-013 | 5 | 279.5 |  | 0 |  | 0 |  | 0 |  | 0 |  | 0 |  | 0 |  | 0 |  | 0 |  | 0 | 1 | 279.5 |  | 0 |  | 0 |  | 0 |  | 0 |  | 0 |  | 0 |  | 0 |  | 0 |  | 0 |  | 0 |  | 0 | 1 | 279.5 |  | 0 |  | 0 |  | 0 |  | 0 |  | 0 |  | 0 |  | 0 |  | 0 |  | 0 |  | 0 |  | 0 | 1 | 279.5 |  | 0 |  | 0 |  | 0 |  | 0 |  | 0 |  | 0 |  | 0 |  | 0 |  | 0 |  | 0 |  | 0 | 1 | 279.5 |  | 0 |  | 0 |  | 0 |  | 0 |  | 0 |  | 0 |  | 0 |  | 0 |  | 0 |  | 0 |  | 0 | 1 | 279.5 |  | 0 |  | 0
EDAR | Externo | Ud. | Calibración anual de equipamiento de laboratorio: turbidímetro portátil de la EDAR La China según se indica en el anexo de mantenimiento del PPT. | ME-CH-014 | 5 | 235 |  | 0 |  | 0 |  | 0 |  | 0 |  | 0 |  | 0 |  | 0 |  | 0 |  | 0 | 1 | 235 |  | 0 |  | 0 |  | 0 |  | 0 |  | 0 |  | 0 |  | 0 |  | 0 |  | 0 |  | 0 |  | 0 | 1 | 235 |  | 0 |  | 0 |  | 0 |  | 0 |  | 0 |  | 0 |  | 0 |  | 0 |  | 0 |  | 0 |  | 0 | 1 | 235 |  | 0 |  | 0 |  | 0 |  | 0 |  | 0 |  | 0 |  | 0 |  | 0 |  | 0 |  | 0 |  | 0 | 1 | 235 |  | 0 |  | 0 |  | 0 |  | 0 |  | 0 |  | 0 |  | 0 |  | 0 |  | 0 |  | 0 |  | 0 | 1 | 235 |  | 0 |  | 0
EDAR | Externo | Ud. | Verificación anual del oxímetro canal de salida de los reactores biológicos de la EDAR La China según se indica en el anexo de mantenimiento del PPT. | ME-CH-015 | 160 | 195 |  | 0 |  | 0 |  | 0 |  | 0 |  | 0 |  | 0 | 32 | 6240 |  | 0 |  | 0 |  | 0 |  | 0 |  | 0 |  | 0 |  | 0 |  | 0 |  | 0 |  | 0 |  | 0 | 32 | 6240 |  | 0 |  | 0 |  | 0 |  | 0 |  | 0 |  | 0 |  | 0 |  | 0 |  | 0 |  | 0 |  | 0 | 32 | 6240 |  | 0 |  | 0 |  | 0 |  | 0 |  | 0 |  | 0 |  | 0 |  | 0 |  | 0 |  | 0 |  | 0 | 32 | 6240 |  | 0 |  | 0 |  | 0 |  | 0 |  | 0 |  | 0 |  | 0 |  | 0 |  | 0 |  | 0 |  | 0 | 32 | 6240 |  | 0 |  | 0 |  | 0 |  | 0 |  | 0
EDAR | Externo | Ud. | Verificación anual del pHmetro de agua bruta de la EDAR La China según se indica en el anexo de mantenimiento del PPT. | ME-CH-016 | 5 | 363 |  | 0 |  | 0 |  | 0 |  | 0 |  | 0 |  | 0 |  | 0 |  | 0 |  | 0 |  | 0 | 1 | 363 |  | 0 |  | 0 |  | 0 |  | 0 |  | 0 |  | 0 |  | 0 |  | 0 |  | 0 |  | 0 |  | 0 | 1 | 363 |  | 0 |  | 0 |  | 0 |  | 0 |  | 0 |  | 0 |  | 0 |  | 0 |  | 0 |  | 0 |  | 0 | 1 | 363 |  | 0 |  | 0 |  | 0 |  | 0 |  | 0 |  | 0 |  | 0 |  | 0 |  | 0 |  | 0 |  | 0 | 1 | 363 |  | 0 |  | 0 |  | 0 |  | 0 |  | 0 |  | 0 |  | 0 |  | 0 |  | 0 |  | 0 |  | 0 | 1 | 363 |  | 0
EDAR | Externo | Ud. | Verificación anual del pHmetro de agua de salida de planta de la EDAR La China según se indica en el anexo de mantenimiento del PPT. | ME-CH-017 | 5 | 363 |  | 0 |  | 0 |  | 0 |  | 0 |  | 0 |  | 0 |  | 0 |  | 0 |  | 0 |  | 0 | 1 | 363 |  | 0 |  | 0 |  | 0 |  | 0 |  | 0 |  | 0 |  | 0 |  | 0 |  | 0 |  | 0 |  | 0 | 1 | 363 |  | 0 |  | 0 |  | 0 |  | 0 |  | 0 |  | 0 |  | 0 |  | 0 |  | 0 |  | 0 |  | 0 | 1 | 363 |  | 0 |  | 0 |  | 0 |  | 0 |  | 0 |  | 0 |  | 0 |  | 0 |  | 0 |  | 0 |  | 0 | 1 | 363 |  | 0 |  | 0 |  | 0 |  | 0 |  | 0 |  | 0 |  | 0 |  | 0 |  | 0 |  | 0 |  | 0 | 1 | 363 |  | 0
EDAR | Externo | Ud. | Verificación anual del pHmetro de la desodorización de la obra de llegada de la EDAR La China según se indica en el anexo de mantenimiento del PPT. | ME-CH-018 | 5 | 363 |  | 0 |  | 0 |  | 0 |  | 0 |  | 0 |  | 0 |  | 0 |  | 0 |  | 0 |  | 0 | 1 | 363 |  | 0 |  | 0 |  | 0 |  | 0 |  | 0 |  | 0 |  | 0 |  | 0 |  | 0 |  | 0 |  | 0 | 1 | 363 |  | 0 |  | 0 |  | 0 |  | 0 |  | 0 |  | 0 |  | 0 |  | 0 |  | 0 |  | 0 |  | 0 | 1 | 363 |  | 0 |  | 0 |  | 0 |  | 0 |  | 0 |  | 0 |  | 0 |  | 0 |  | 0 |  | 0 |  | 0 | 1 | 363 |  | 0 |  | 0 |  | 0 |  | 0 |  | 0 |  | 0 |  | 0 |  | 0 |  | 0 |  | 0 |  | 0 | 1 | 363 |  | 0
EDAR | Externo | Ud. | Verificación anual del pHmetro de la desodorización del desbaste de la EDAR La China según se indica en el anexo de mantenimiento del PPT. | ME-CH-019 | 5 | 363 |  | 0 |  | 0 |  | 0 |  | 0 |  | 0 |  | 0 |  | 0 |  | 0 |  | 0 |  | 0 | 1 | 363 |  | 0 |  | 0 |  | 0 |  | 0 |  | 0 |  | 0 |  | 0 |  | 0 |  | 0 |  | 0 |  | 0 | 1 | 363 |  | 0 |  | 0 |  | 0 |  | 0 |  | 0 |  | 0 |  | 0 |  | 0 |  | 0 |  | 0 |  | 0 | 1 | 363 |  | 0 |  | 0 |  | 0 |  | 0 |  | 0 |  | 0 |  | 0 |  | 0 |  | 0 |  | 0 |  | 0 | 1 | 363 |  | 0 |  | 0 |  | 0 |  | 0 |  | 0 |  | 0 |  | 0 |  | 0 |  | 0 |  | 0 |  | 0 | 1 | 363 |  | 0
EDAR | Externo | Ud. | Verificación anual del pHmetro de la desodorización de los clasificadores de arenas de la EDAR La China según se indica en el anexo de mantenimiento del PPT. | ME-CH-020 | 5 | 363 |  | 0 |  | 0 |  | 0 |  | 0 |  | 0 |  | 0 |  | 0 |  | 0 |  | 0 |  | 0 | 1 | 363 |  | 0 |  | 0 |  | 0 |  | 0 |  | 0 |  | 0 |  | 0 |  | 0 |  | 0 |  | 0 |  | 0 | 1 | 363 |  | 0 |  | 0 |  | 0 |  | 0 |  | 0 |  | 0 |  | 0 |  | 0 |  | 0 |  | 0 |  | 0 | 1 | 363 |  | 0 |  | 0 |  | 0 |  | 0 |  | 0 |  | 0 |  | 0 |  | 0 |  | 0 |  | 0 |  | 0 | 1 | 363 |  | 0 |  | 0 |  | 0 |  | 0 |  | 0 |  | 0 |  | 0 |  | 0 |  | 0 |  | 0 |  | 0 | 1 | 363 |  | 0
EDAR | Externo | Ud. | Verificación anual del pHmetro nº1 de las torres de desodorización de decantación primaria 1 y 2 de la EDAR La China según se indica en el anexo de mantenimiento del PPT. | ME-CH-021 | 5 | 363 |  | 0 |  | 0 |  | 0 |  | 0 |  | 0 |  | 0 |  | 0 |  | 0 |  | 0 |  | 0 | 1 | 363 |  | 0 |  | 0 |  | 0 |  | 0 |  | 0 |  | 0 |  | 0 |  | 0 |  | 0 |  | 0 |  | 0 | 1 | 363 |  | 0 |  | 0 |  | 0 |  | 0 |  | 0 |  | 0 |  | 0 |  | 0 |  | 0 |  | 0 |  | 0 | 1 | 363 |  | 0 |  | 0 |  | 0 |  | 0 |  | 0 |  | 0 |  | 0 |  | 0 |  | 0 |  | 0 |  | 0 | 1 | 363 |  | 0 |  | 0 |  | 0 |  | 0 |  | 0 |  | 0 |  | 0 |  | 0 |  | 0 |  | 0 |  | 0 | 1 | 363 |  | 0
EDAR | Externo | Ud. | Verificación anual del pHmetro nº2 de las torres de desodorización de decantación primaria 1 y 2 de la EDAR La China según se indica en el anexo de mantenimiento del PPT. | ME-CH-022 | 5 | 363 |  | 0 |  | 0 |  | 0 |  | 0 |  | 0 |  | 0 |  | 0 |  | 0 |  | 0 |  | 0 | 1 | 363 |  | 0 |  | 0 |  | 0 |  | 0 |  | 0 |  | 0 |  | 0 |  | 0 |  | 0 |  | 0 |  | 0 | 1 | 363 |  | 0 |  | 0 |  | 0 |  | 0 |  | 0 |  | 0 |  | 0 |  | 0 |  | 0 |  | 0 |  | 0 | 1 | 363 |  | 0 |  | 0 |  | 0 |  | 0 |  | 0 |  | 0 |  | 0 |  | 0 |  | 0 |  | 0 |  | 0 | 1 | 363 |  | 0 |  | 0 |  | 0 |  | 0 |  | 0 |  | 0 |  | 0 |  | 0 |  | 0 |  | 0 |  | 0 | 1 | 363 |  | 0
EDAR | Externo | Ud. | Verificación anual del pHmetro nº1 de las torres de desodorización de decantación primaria 3 y 4 de la EDAR La China según se indica en el anexo de mantenimiento del PPT. | ME-CH-023 | 5 | 363 |  | 0 |  | 0 |  | 0 |  | 0 |  | 0 |  | 0 |  | 0 |  | 0 |  | 0 |  | 0 | 1 | 363 |  | 0 |  | 0 |  | 0 |  | 0 |  | 0 |  | 0 |  | 0 |  | 0 |  | 0 |  | 0 |  | 0 | 1 | 363 |  | 0 |  | 0 |  | 0 |  | 0 |  | 0 |  | 0 |  | 0 |  | 0 |  | 0 |  | 0 |  | 0 | 1 | 363 |  | 0 |  | 0 |  | 0 |  | 0 |  | 0 |  | 0 |  | 0 |  | 0 |  | 0 |  | 0 |  | 0 | 1 | 363 |  | 0 |  | 0 |  | 0 |  | 0 |  | 0 |  | 0 |  | 0 |  | 0 |  | 0 |  | 0 |  | 0 | 1 | 363 |  | 0
EDAR | Externo | Ud. | Verificación anual del pHmetro nº2 de las torres de desodorización de decantación primaria 3 y 4 de la EDAR La China según se indica en el anexo de mantenimiento del PPT. | ME-CH-024 | 5 | 363 |  | 0 |  | 0 |  | 0 |  | 0 |  | 0 |  | 0 |  | 0 |  | 0 |  | 0 |  | 0 | 1 | 363 |  | 0 |  | 0 |  | 0 |  | 0 |  | 0 |  | 0 |  | 0 |  | 0 |  | 0 |  | 0 |  | 0 | 1 | 363 |  | 0 |  | 0 |  | 0 |  | 0 |  | 0 |  | 0 |  | 0 |  | 0 |  | 0 |  | 0 |  | 0 | 1 | 363 |  | 0 |  | 0 |  | 0 |  | 0 |  | 0 |  | 0 |  | 0 |  | 0 |  | 0 |  | 0 |  | 0 | 1 | 363 |  | 0 |  | 0 |  | 0 |  | 0 |  | 0 |  | 0 |  | 0 |  | 0 |  | 0 |  | 0 |  | 0 | 1 | 363 |  | 0
EDAR | Externo | Ud. | Verificación anual del pHmetro nº1 de la desodorización del tamizado de fangos de la EDAR La China según se indica en el anexo de mantenimiento del PPT. | ME-CH-025 | 5 | 363 |  | 0 |  | 0 |  | 0 |  | 0 |  | 0 |  | 0 |  | 0 |  | 0 |  | 0 |  | 0 | 1 | 363 |  | 0 |  | 0 |  | 0 |  | 0 |  | 0 |  | 0 |  | 0 |  | 0 |  | 0 |  | 0 |  | 0 | 1 | 363 |  | 0 |  | 0 |  | 0 |  | 0 |  | 0 |  | 0 |  | 0 |  | 0 |  | 0 |  | 0 |  | 0 | 1 | 363 |  | 0 |  | 0 |  | 0 |  | 0 |  | 0 |  | 0 |  | 0 |  | 0 |  | 0 |  | 0 |  | 0 | 1 | 363 |  | 0 |  | 0 |  | 0 |  | 0 |  | 0 |  | 0 |  | 0 |  | 0 |  | 0 |  | 0 |  | 0 | 1 | 363 |  | 0
EDAR | Externo | Ud. | Verificación anual del pHmetro nº2 de la desodorización del tamizado de fangos de la EDAR La China según se indica en el anexo de mantenimiento del PPT. | ME-CH-026 | 5 | 363 |  | 0 |  | 0 |  | 0 |  | 0 |  | 0 |  | 0 |  | 0 |  | 0 |  | 0 |  | 0 | 1 | 363 |  | 0 |  | 0 |  | 0 |  | 0 |  | 0 |  | 0 |  | 0 |  | 0 |  | 0 |  | 0 |  | 0 | 1 | 363 |  | 0 |  | 0 |  | 0 |  | 0 |  | 0 |  | 0 |  | 0 |  | 0 |  | 0 |  | 0 |  | 0 | 1 | 363 |  | 0 |  | 0 |  | 0 |  | 0 |  | 0 |  | 0 |  | 0 |  | 0 |  | 0 |  | 0 |  | 0 | 1 | 363 |  | 0 |  | 0 |  | 0 |  | 0 |  | 0 |  | 0 |  | 0 |  | 0 |  | 0 |  | 0 |  | 0 | 1 | 363 |  | 0
EDAR | Externo | Ud. | Verificación anual del pHmetro de la desodorización del espesamiento por gravedad de la EDAR La China según se indica en el anexo de mantenimiento del PPT. | ME-CH-027 | 5 | 363 |  | 0 |  | 0 |  | 0 |  | 0 |  | 0 |  | 0 |  | 0 |  | 0 |  | 0 |  | 0 | 1 | 363 |  | 0 |  | 0 |  | 0 |  | 0 |  | 0 |  | 0 |  | 0 |  | 0 |  | 0 |  | 0 |  | 0 | 1 | 363 |  | 0 |  | 0 |  | 0 |  | 0 |  | 0 |  | 0 |  | 0 |  | 0 |  | 0 |  | 0 |  | 0 | 1 | 363 |  | 0 |  | 0 |  | 0 |  | 0 |  | 0 |  | 0 |  | 0 |  | 0 |  | 0 |  | 0 |  | 0 | 1 | 363 |  | 0 |  | 0 |  | 0 |  | 0 |  | 0 |  | 0 |  | 0 |  | 0 |  | 0 |  | 0 |  | 0 | 1 | 363 |  | 0
EDAR | Externo | Ud. | Verificación anual del pHmetro de la torre de desodorización nº1 de deshidratación de la EDAR La China según se indica en el anexo de mantenimiento del PPT. | ME-CH-028 | 5 | 363 |  | 0 |  | 0 |  | 0 |  | 0 |  | 0 |  | 0 |  | 0 |  | 0 |  | 0 |  | 0 | 1 | 363 |  | 0 |  | 0 |  | 0 |  | 0 |  | 0 |  | 0 |  | 0 |  | 0 |  | 0 |  | 0 |  | 0 | 1 | 363 |  | 0 |  | 0 |  | 0 |  | 0 |  | 0 |  | 0 |  | 0 |  | 0 |  | 0 |  | 0 |  | 0 | 1 | 363 |  | 0 |  | 0 |  | 0 |  | 0 |  | 0 |  | 0 |  | 0 |  | 0 |  | 0 |  | 0 |  | 0 | 1 | 363 |  | 0 |  | 0 |  | 0 |  | 0 |  | 0 |  | 0 |  | 0 |  | 0 |  | 0 |  | 0 |  | 0 | 1 | 363 |  | 0
EDAR | Externo | Ud. | Verificación anual del pHmetro de la torre de desodorización nº2 de deshidratación de la EDAR La China según se indica en el anexo de mantenimiento del PPT. | ME-CH-029 | 5 | 363 |  | 0 |  | 0 |  | 0 |  | 0 |  | 0 |  | 0 |  | 0 |  | 0 |  | 0 |  | 0 | 1 | 363 |  | 0 |  | 0 |  | 0 |  | 0 |  | 0 |  | 0 |  | 0 |  | 0 |  | 0 |  | 0 |  | 0 | 1 | 363 |  | 0 |  | 0 |  | 0 |  | 0 |  | 0 |  | 0 |  | 0 |  | 0 |  | 0 |  | 0 |  | 0 | 1 | 363 |  | 0 |  | 0 |  | 0 |  | 0 |  | 0 |  | 0 |  | 0 |  | 0 |  | 0 |  | 0 |  | 0 | 1 | 363 |  | 0 |  | 0 |  | 0 |  | 0 |  | 0 |  | 0 |  | 0 |  | 0 |  | 0 |  | 0 |  | 0 | 1 | 363 |  | 0
EDAR | Externo | Ud. | Verificación anual del electrodo redox de la desodorización del desbaste de la EDAR La China según se indica en el anexo de mantenimiento del PPT. | ME-CH-030 | 5 | 363 |  | 0 |  | 0 |  | 0 |  | 0 |  | 0 |  | 0 |  | 0 |  | 0 |  | 0 |  | 0 | 1 | 363 |  | 0 |  | 0 |  | 0 |  | 0 |  | 0 |  | 0 |  | 0 |  | 0 |  | 0 |  | 0 |  | 0 | 1 | 363 |  | 0 |  | 0 |  | 0 |  | 0 |  | 0 |  | 0 |  | 0 |  | 0 |  | 0 |  | 0 |  | 0 | 1 | 363 |  | 0 |  | 0 |  | 0 |  | 0 |  | 0 |  | 0 |  | 0 |  | 0 |  | 0 |  | 0 |  | 0 | 1 | 363 |  | 0 |  | 0 |  | 0 |  | 0 |  | 0 |  | 0 |  | 0 |  | 0 |  | 0 |  | 0 |  | 0 | 1 | 363 |  | 0
EDAR | Externo | Ud. | Verificación anual del electrodo redox de la desodorización de la deshidratación de la EDAR La China según se indica en el anexo de mantenimiento del PPT. | ME-CH-031 | 5 | 363 |  | 0 |  | 0 |  | 0 |  | 0 |  | 0 |  | 0 |  | 0 |  | 0 |  | 0 |  | 0 | 1 | 363 |  | 0 |  | 0 |  | 0 |  | 0 |  | 0 |  | 0 |  | 0 |  | 0 |  | 0 |  | 0 |  | 0 | 1 | 363 |  | 0 |  | 0 |  | 0 |  | 0 |  | 0 |  | 0 |  | 0 |  | 0 |  | 0 |  | 0 |  | 0 | 1 | 363 |  | 0 |  | 0 |  | 0 |  | 0 |  | 0 |  | 0 |  | 0 |  | 0 |  | 0 |  | 0 |  | 0 | 1 | 363 |  | 0 |  | 0 |  | 0 |  | 0 |  | 0 |  | 0 |  | 0 |  | 0 |  | 0 |  | 0 |  | 0 | 1 | 363 |  | 0
EDAR | Externo | Ud. | Verificación anual del medidor de cloro de la desodorización de la obra de llegada de la EDAR La China según se indica en el anexo de mantenimiento del PPT. | ME-CH-032 | 5 | 216.7537 |  | 0 |  | 0 |  | 0 |  | 0 |  | 0 |  | 0 | 1 | 216.7537 |  | 0 |  | 0 |  | 0 |  | 0 |  | 0 |  | 0 |  | 0 |  | 0 |  | 0 |  | 0 |  | 0 | 1 | 216.7537 |  | 0 |  | 0 |  | 0 |  | 0 |  | 0 |  | 0 |  | 0 |  | 0 |  | 0 |  | 0 |  | 0 | 1 | 216.7537 |  | 0 |  | 0 |  | 0 |  | 0 |  | 0 |  | 0 |  | 0 |  | 0 |  | 0 |  | 0 |  | 0 | 1 | 216.7537 |  | 0 |  | 0 |  | 0 |  | 0 |  | 0 |  | 0 |  | 0 |  | 0 |  | 0 |  | 0 |  | 0 | 1 | 216.7537 |  | 0 |  | 0 |  | 0 |  | 0 |  | 0
EDAR | Externo | Ud. | Verificación semestral del detector de CO nº 1 de la sala de calderas y motogeneradores de la EDAR La China según se indica en el anexo de mantenimiento del PPT. | ME-CH-033 | 11 | 232.5 |  | 0 | 1 | 232.5 |  | 0 |  | 0 |  | 0 |  | 0 |  | 0 | 1 | 232.5 |  | 0 |  | 0 |  | 0 |  | 0 |  | 0 | 1 | 232.5 |  | 0 |  | 0 |  | 0 |  | 0 |  | 0 | 1 | 232.5 |  | 0 |  | 0 |  | 0 |  | 0 |  | 0 | 1 | 232.5 |  | 0 |  | 0 |  | 0 |  | 0 |  | 0 | 1 | 232.5 |  | 0 |  | 0 |  | 0 |  | 0 |  | 0 | 1 | 232.5 |  | 0 |  | 0 |  | 0 |  | 0 |  | 0 | 1 | 232.5 |  | 0 |  | 0 |  | 0 |  | 0 |  | 0 | 1 | 232.5 |  | 0 |  | 0 |  | 0 |  | 0 |  | 0 | 1 | 232.5 |  | 0 |  | 0 |  | 0 | 1 | 232.5
EDAR | Externo | Ud. | Verificación semestral del detector de CO nº 2 de la sala de calderas y motogeneradores de la EDAR La China según se indica en el anexo de mantenimiento del PPT. | ME-CH-034 | 11 | 232.5 |  | 0 | 1 | 232.5 |  | 0 |  | 0 |  | 0 |  | 0 |  | 0 | 1 | 232.5 |  | 0 |  | 0 |  | 0 |  | 0 |  | 0 | 1 | 232.5 |  | 0 |  | 0 |  | 0 |  | 0 |  | 0 | 1 | 232.5 |  | 0 |  | 0 |  | 0 |  | 0 |  | 0 | 1 | 232.5 |  | 0 |  | 0 |  | 0 |  | 0 |  | 0 | 1 | 232.5 |  | 0 |  | 0 |  | 0 |  | 0 |  | 0 | 1 | 232.5 |  | 0 |  | 0 |  | 0 |  | 0 |  | 0 | 1 | 232.5 |  | 0 |  | 0 |  | 0 |  | 0 |  | 0 | 1 | 232.5 |  | 0 |  | 0 |  | 0 |  | 0 |  | 0 | 1 | 232.5 |  | 0 |  | 0 |  | 0 | 1 | 232.5
EDAR | Externo | Ud. | Verificación semestral del detector de CO nº 3 de la sala de calderas y motogeneradores de la EDAR La China según se indica en el anexo de mantenimiento del PPT. | ME-CH-035 | 11 | 232.5 |  | 0 | 1 | 232.5 |  | 0 |  | 0 |  | 0 |  | 0 |  | 0 | 1 | 232.5 |  | 0 |  | 0 |  | 0 |  | 0 |  | 0 | 1 | 232.5 |  | 0 |  | 0 |  | 0 |  | 0 |  | 0 | 1 | 232.5 |  | 0 |  | 0 |  | 0 |  | 0 |  | 0 | 1 | 232.5 |  | 0 |  | 0 |  | 0 |  | 0 |  | 0 | 1 | 232.5 |  | 0 |  | 0 |  | 0 |  | 0 |  | 0 | 1 | 232.5 |  | 0 |  | 0 |  | 0 |  | 0 |  | 0 | 1 | 232.5 |  | 0 |  | 0 |  | 0 |  | 0 |  | 0 | 1 | 232.5 |  | 0 |  | 0 |  | 0 |  | 0 |  | 0 | 1 | 232.5 |  | 0 |  | 0 |  | 0 | 1 | 232.5
EDAR | Externo | Ud. | Verificación semestral del detector de SH2 nº 1 de la sala de calderas y motogeneradores de la EDAR La China según se indica en el anexo de mantenimiento del PPT. | ME-CH-036 | 11 | 232.5 |  | 0 | 1 | 232.5 |  | 0 |  | 0 |  | 0 |  | 0 |  | 0 | 1 | 232.5 |  | 0 |  | 0 |  | 0 |  | 0 |  | 0 | 1 | 232.5 |  | 0 |  | 0 |  | 0 |  | 0 |  | 0 | 1 | 232.5 |  | 0 |  | 0 |  | 0 |  | 0 |  | 0 | 1 | 232.5 |  | 0 |  | 0 |  | 0 |  | 0 |  | 0 | 1 | 232.5 |  | 0 |  | 0 |  | 0 |  | 0 |  | 0 | 1 | 232.5 |  | 0 |  | 0 |  | 0 |  | 0 |  | 0 | 1 | 232.5 |  | 0 |  | 0 |  | 0 |  | 0 |  | 0 | 1 | 232.5 |  | 0 |  | 0 |  | 0 |  | 0 |  | 0 | 1 | 232.5 |  | 0 |  | 0 |  | 0 | 1 | 232.5
EDAR | Externo | Ud. | Verificación semestral del detector de SH2 nº 2 de la sala de calderas y motogeneradores de la EDAR La China según se indica en el anexo de mantenimiento del PPT. | ME-CH-037 | 11 | 232.5 |  | 0 | 1 | 232.5 |  | 0 |  | 0 |  | 0 |  | 0 |  | 0 | 1 | 232.5 |  | 0 |  | 0 |  | 0 |  | 0 |  | 0 | 1 | 232.5 |  | 0 |  | 0 |  | 0 |  | 0 |  | 0 | 1 | 232.5 |  | 0 |  | 0 |  | 0 |  | 0 |  | 0 | 1 | 232.5 |  | 0 |  | 0 |  | 0 |  | 0 |  | 0 | 1 | 232.5 |  | 0 |  | 0 |  | 0 |  | 0 |  | 0 | 1 | 232.5 |  | 0 |  | 0 |  | 0 |  | 0 |  | 0 | 1 | 232.5 |  | 0 |  | 0 |  | 0 |  | 0 |  | 0 | 1 | 232.5 |  | 0 |  | 0 |  | 0 |  | 0 |  | 0 | 1 | 232.5 |  | 0 |  | 0 |  | 0 | 1 | 232.5
EDAR | Externo | Ud. | Verificación semestral del detector de SH2 nº 3 de la sala de calderas y motogeneradores de la EDAR La China según se indica en el anexo de mantenimiento del PPT. | ME-CH-038 | 11 | 232.5 |  | 0 | 1 | 232.5 |  | 0 |  | 0 |  | 0 |  | 0 |  | 0 | 1 | 232.5 |  | 0 |  | 0 |  | 0 |  | 0 |  | 0 | 1 | 232.5 |  | 0 |  | 0 |  | 0 |  | 0 |  | 0 | 1 | 232.5 |  | 0 |  | 0 |  | 0 |  | 0 |  | 0 | 1 | 232.5 |  | 0 |  | 0 |  | 0 |  | 0 |  | 0 | 1 | 232.5 |  | 0 |  | 0 |  | 0 |  | 0 |  | 0 | 1 | 232.5 |  | 0 |  | 0 |  | 0 |  | 0 |  | 0 | 1 | 232.5 |  | 0 |  | 0 |  | 0 |  | 0 |  | 0 | 1 | 232.5 |  | 0 |  | 0 |  | 0 |  | 0 |  | 0 | 1 | 232.5 |  | 0 |  | 0 |  | 0 | 1 | 232.5
EDAR | Externo | Ud. | Verificación semestral del detector de CH4 nº 1 de la sala de calderas y motogeneradores de la EDAR La China según se indica en el anexo de mantenimiento del PPT. | ME-CH-039 | 11 | 232.5 |  | 0 | 1 | 232.5 |  | 0 |  | 0 |  | 0 |  | 0 |  | 0 | 1 | 232.5 |  | 0 |  | 0 |  | 0 |  | 0 |  | 0 | 1 | 232.5 |  | 0 |  | 0 |  | 0 |  | 0 |  | 0 | 1 | 232.5 |  | 0 |  | 0 |  | 0 |  | 0 |  | 0 | 1 | 232.5 |  | 0 |  | 0 |  | 0 |  | 0 |  | 0 | 1 | 232.5 |  | 0 |  | 0 |  | 0 |  | 0 |  | 0 | 1 | 232.5 |  | 0 |  | 0 |  | 0 |  | 0 |  | 0 | 1 | 232.5 |  | 0 |  | 0 |  | 0 |  | 0 |  | 0 | 1 | 232.5 |  | 0 |  | 0 |  | 0 |  | 0 |  | 0 | 1 | 232.5 |  | 0 |  | 0 |  | 0 | 1 | 232.5
EDAR | Externo | Ud. | Verificación semestral del detector de CH4 nº 2 de la sala de calderas y motogeneradores de la EDAR La China según se indica en el anexo de mantenimiento del PPT. | ME-CH-040 | 11 | 232.5 |  | 0 | 1 | 232.5 |  | 0 |  | 0 |  | 0 |  | 0 |  | 0 | 1 | 232.5 |  | 0 |  | 0 |  | 0 |  | 0 |  | 0 | 1 | 232.5 |  | 0 |  | 0 |  | 0 |  | 0 |  | 0 | 1 | 232.5 |  | 0 |  | 0 |  | 0 |  | 0 |  | 0 | 1 | 232.5 |  | 0 |  | 0 |  | 0 |  | 0 |  | 0 | 1 | 232.5 |  | 0 |  | 0 |  | 0 |  | 0 |  | 0 | 1 | 232.5 |  | 0 |  | 0 |  | 0 |  | 0 |  | 0 | 1 | 232.5 |  | 0 |  | 0 |  | 0 |  | 0 |  | 0 | 1 | 232.5 |  | 0 |  | 0 |  | 0 |  | 0 |  | 0 | 1 | 232.5 |  | 0 |  | 0 |  | 0 | 1 | 232.5
EDAR | Externo | Ud. | Verificación semestral del detector de CH4 nº 3 de la sala de calderas y motogeneradores de la EDAR La China según se indica en el anexo de mantenimiento del PPT. | ME-CH-041 | 11 | 232.5 |  | 0 | 1 | 232.5 |  | 0 |  | 0 |  | 0 |  | 0 |  | 0 | 1 | 232.5 |  | 0 |  | 0 |  | 0 |  | 0 |  | 0 | 1 | 232.5 |  | 0 |  | 0 |  | 0 |  | 0 |  | 0 | 1 | 232.5 |  | 0 |  | 0 |  | 0 |  | 0 |  | 0 | 1 | 232.5 |  | 0 |  | 0 |  | 0 |  | 0 |  | 0 | 1 | 232.5 |  | 0 |  | 0 |  | 0 |  | 0 |  | 0 | 1 | 232.5 |  | 0 |  | 0 |  | 0 |  | 0 |  | 0 | 1 | 232.5 |  | 0 |  | 0 |  | 0 |  | 0 |  | 0 | 1 | 232.5 |  | 0 |  | 0 |  | 0 |  | 0 |  | 0 | 1 | 232.5 |  | 0 |  | 0 |  | 0 | 1 | 232.5
EDAR | Externo | Ud. | Verificación semestral del detector de CH4 nº1 del sótano de la sala de calderas y motogeneradores de la EDAR La China según se indica en el anexo de mantenimiento del PPT. | ME-CH-042 | 11 | 232.5 |  | 0 | 1 | 232.5 |  | 0 |  | 0 |  | 0 |  | 0 |  | 0 | 1 | 232.5 |  | 0 |  | 0 |  | 0 |  | 0 |  | 0 | 1 | 232.5 |  | 0 |  | 0 |  | 0 |  | 0 |  | 0 | 1 | 232.5 |  | 0 |  | 0 |  | 0 |  | 0 |  | 0 | 1 | 232.5 |  | 0 |  | 0 |  | 0 |  | 0 |  | 0 | 1 | 232.5 |  | 0 |  | 0 |  | 0 |  | 0 |  | 0 | 1 | 232.5 |  | 0 |  | 0 |  | 0 |  | 0 |  | 0 | 1 | 232.5 |  | 0 |  | 0 |  | 0 |  | 0 |  | 0 | 1 | 232.5 |  | 0 |  | 0 |  | 0 |  | 0 |  | 0 | 1 | 232.5 |  | 0 |  | 0 |  | 0 | 1 | 232.5
EDAR | Externo | Ud. | Verificación semestral del detector de CH4 nº2 del sótano de la sala de calderas y motogeneradores de la EDAR La China según se indica en el anexo de mantenimiento del PPT. | ME-CH-043 | 11 | 232.5 |  | 0 | 1 | 232.5 |  | 0 |  | 0 |  | 0 |  | 0 |  | 0 | 1 | 232.5 |  | 0 |  | 0 |  | 0 |  | 0 |  | 0 | 1 | 232.5 |  | 0 |  | 0 |  | 0 |  | 0 |  | 0 | 1 | 232.5 |  | 0 |  | 0 |  | 0 |  | 0 |  | 0 | 1 | 232.5 |  | 0 |  | 0 |  | 0 |  | 0 |  | 0 | 1 | 232.5 |  | 0 |  | 0 |  | 0 |  | 0 |  | 0 | 1 | 232.5 |  | 0 |  | 0 |  | 0 |  | 0 |  | 0 | 1 | 232.5 |  | 0 |  | 0 |  | 0 |  | 0 |  | 0 | 1 | 232.5 |  | 0 |  | 0 |  | 0 |  | 0 |  | 0 | 1 | 232.5 |  | 0 |  | 0 |  | 0 | 1 | 232.5
EDAR | Externo | Ud. | Verificación semestral del detector de CH4 nº3 del sótano de la sala de calderas y motogeneradores de la EDAR La China según se indica en el anexo de mantenimiento del PPT. | ME-CH-044 | 11 | 232.5 |  | 0 | 1 | 232.5 |  | 0 |  | 0 |  | 0 |  | 0 |  | 0 | 1 | 232.5 |  | 0 |  | 0 |  | 0 |  | 0 |  | 0 | 1 | 232.5 |  | 0 |  | 0 |  | 0 |  | 0 |  | 0 | 1 | 232.5 |  | 0 |  | 0 |  | 0 |  | 0 |  | 0 | 1 | 232.5 |  | 0 |  | 0 |  | 0 |  | 0 |  | 0 | 1 | 232.5 |  | 0 |  | 0 |  | 0 |  | 0 |  | 0 | 1 | 232.5 |  | 0 |  | 0 |  | 0 |  | 0 |  | 0 | 1 | 232.5 |  | 0 |  | 0 |  | 0 |  | 0 |  | 0 | 1 | 232.5 |  | 0 |  | 0 |  | 0 |  | 0 |  | 0 | 1 | 232.5 |  | 0 |  | 0 |  | 0 | 1 | 232.5
EDAR | Externo | Ud. | Verificación semestral del detector de CH4 nº4 del sótano de la sala de calderas y motogeneradores de la EDAR La China según se indica en el anexo de mantenimiento del PPT. | ME-CH-045 | 176 | 232.5 |  | 0 | 16 | 3720 |  | 0 |  | 0 |  | 0 |  | 0 |  | 0 | 16 | 3720 |  | 0 |  | 0 |  | 0 |  | 0 |  | 0 | 16 | 3720 |  | 0 |  | 0 |  | 0 |  | 0 |  | 0 | 16 | 3720 |  | 0 |  | 0 |  | 0 |  | 0 |  | 0 | 16 | 3720 |  | 0 |  | 0 |  | 0 |  | 0 |  | 0 | 16 | 3720 |  | 0 |  | 0 |  | 0 |  | 0 |  | 0 | 16 | 3720 |  | 0 |  | 0 |  | 0 |  | 0 |  | 0 | 16 | 3720 |  | 0 |  | 0 |  | 0 |  | 0 |  | 0 | 16 | 3720 |  | 0 |  | 0 |  | 0 |  | 0 |  | 0 | 16 | 3720 |  | 0 |  | 0 |  | 0 | 16 | 3720
EDAR | Externo | Ud. | Verificación semestral del detector de SH2 de la sala de tamizado fangos de la EDAR La China según se indica en el anexo de mantenimiento del PPT. | ME-CH-046 | 11 | 232.5 |  | 0 | 1 | 232.5 |  | 0 |  | 0 |  | 0 |  | 0 |  | 0 | 1 | 232.5 |  | 0 |  | 0 |  | 0 |  | 0 |  | 0 | 1 | 232.5 |  | 0 |  | 0 |  | 0 |  | 0 |  | 0 | 1 | 232.5 |  | 0 |  | 0 |  | 0 |  | 0 |  | 0 | 1 | 232.5 |  | 0 |  | 0 |  | 0 |  | 0 |  | 0 | 1 | 232.5 |  | 0 |  | 0 |  | 0 |  | 0 |  | 0 | 1 | 232.5 |  | 0 |  | 0 |  | 0 |  | 0 |  | 0 | 1 | 232.5 |  | 0 |  | 0 |  | 0 |  | 0 |  | 0 | 1 | 232.5 |  | 0 |  | 0 |  | 0 |  | 0 |  | 0 | 1 | 232.5 |  | 0 |  | 0 |  | 0 | 1 | 232.5
EDAR | Externo | Ud. | Verificación semestral del detector de CH4 de la sala de tamizado fangos de la EDAR La China según se indica en el anexo de mantenimiento del PPT. | ME-CH-047 | 11 | 232.5 |  | 0 | 1 | 232.5 |  | 0 |  | 0 |  | 0 |  | 0 |  | 0 | 1 | 232.5 |  | 0 |  | 0 |  | 0 |  | 0 |  | 0 | 1 | 232.5 |  | 0 |  | 0 |  | 0 |  | 0 |  | 0 | 1 | 232.5 |  | 0 |  | 0 |  | 0 |  | 0 |  | 0 | 1 | 232.5 |  | 0 |  | 0 |  | 0 |  | 0 |  | 0 | 1 | 232.5 |  | 0 |  | 0 |  | 0 |  | 0 |  | 0 | 1 | 232.5 |  | 0 |  | 0 |  | 0 |  | 0 |  | 0 | 1 | 232.5 |  | 0 |  | 0 |  | 0 |  | 0 |  | 0 | 1 | 232.5 |  | 0 |  | 0 |  | 0 |  | 0 |  | 0 | 1 | 232.5 |  | 0 |  | 0 |  | 0 | 1 | 232.5
EDAR | Externo | Ud. | Verificación semestral de detector de gases portátil nº1 de la EDAR La China según se indica en el anexo de mantenimiento del PPT. | ME-CH-048 | 11 | 160 |  | 0 |  | 0 | 1 | 160 |  | 0 |  | 0 |  | 0 |  | 0 |  | 0 | 1 | 160 |  | 0 |  | 0 |  | 0 |  | 0 |  | 0 | 1 | 160 |  | 0 |  | 0 |  | 0 |  | 0 |  | 0 | 1 | 160 |  | 0 |  | 0 |  | 0 |  | 0 |  | 0 | 1 | 160 |  | 0 |  | 0 |  | 0 |  | 0 |  | 0 | 1 | 160 |  | 0 |  | 0 |  | 0 |  | 0 |  | 0 | 1 | 160 |  | 0 |  | 0 |  | 0 |  | 0 |  | 0 | 1 | 160 |  | 0 |  | 0 |  | 0 |  | 0 |  | 0 | 1 | 160 |  | 0 |  | 0 |  | 0 |  | 0 |  | 0 | 1 | 160 |  | 0 |  | 0 | 1 | 160
EDAR | Externo | Ud. | Verificación semestral de detector de gases portátil nº2 de la EDAR La China según se indica en el anexo de mantenimiento del PPT. | ME-CH-049 | 11 | 160 |  | 0 |  | 0 | 1 | 160 |  | 0 |  | 0 |  | 0 |  | 0 |  | 0 | 1 | 160 |  | 0 |  | 0 |  | 0 |  | 0 |  | 0 | 1 | 160 |  | 0 |  | 0 |  | 0 |  | 0 |  | 0 | 1 | 160 |  | 0 |  | 0 |  | 0 |  | 0 |  | 0 | 1 | 160 |  | 0 |  | 0 |  | 0 |  | 0 |  | 0 | 1 | 160 |  | 0 |  | 0 |  | 0 |  | 0 |  | 0 | 1 | 160 |  | 0 |  | 0 |  | 0 |  | 0 |  | 0 | 1 | 160 |  | 0 |  | 0 |  | 0 |  | 0 |  | 0 | 1 | 160 |  | 0 |  | 0 |  | 0 |  | 0 |  | 0 | 1 | 160 |  | 0 |  | 0 | 1 | 160
EDAR | Externo | Ud. | Verificación bienal del caudalímetro electromagnético de agua de entrada al tratamiento terciario nº 1 de la EDAR de La China según se indica en el anexo de mantenimiento del PPT | ME-CH-050 | 3 | 185 |  | 0 |  | 0 |  | 0 |  | 0 |  | 0 |  | 0 |  | 0 |  | 0 |  | 0 |  | 0 |  | 0 |  | 0 |  | 0 |  | 0 | 1 | 185 |  | 0 |  | 0 |  | 0 |  | 0 |  | 0 |  | 0 |  | 0 |  | 0 |  | 0 |  | 0 |  | 0 |  | 0 |  | 0 |  | 0 |  | 0 |  | 0 |  | 0 |  | 0 |  | 0 |  | 0 |  | 0 |  | 0 |  | 0 | 1 | 185 |  | 0 |  | 0 |  | 0 |  | 0 |  | 0 |  | 0 |  | 0 |  | 0 |  | 0 |  | 0 |  | 0 |  | 0 |  | 0 |  | 0 |  | 0 |  | 0 |  | 0 |  | 0 |  | 0 |  | 0 | 1 | 185
EDAR | Externo | Ud. | Verificación bienal del caudalímetro electromagnético de agua de entrada al tratamiento terciario nº 2 de la EDAR de La China según se indica en el anexo de mantenimiento del PPT | ME-CH-051 | 3 | 185 |  | 0 |  | 0 |  | 0 |  | 0 |  | 0 |  | 0 |  | 0 |  | 0 |  | 0 |  | 0 |  | 0 |  | 0 |  | 0 |  | 0 | 1 | 185 |  | 0 |  | 0 |  | 0 |  | 0 |  | 0 |  | 0 |  | 0 |  | 0 |  | 0 |  | 0 |  | 0 |  | 0 |  | 0 |  | 0 |  | 0 |  | 0 |  | 0 |  | 0 |  | 0 |  | 0 |  | 0 |  | 0 |  | 0 | 1 | 185 |  | 0 |  | 0 |  | 0 |  | 0 |  | 0 |  | 0 |  | 0 |  | 0 |  | 0 |  | 0 |  | 0 |  | 0 |  | 0 |  | 0 |  | 0 |  | 0 |  | 0 |  | 0 |  | 0 |  | 0 | 1 | 185
EDAR | Externo | Ud. | Verificación bienal del caudalímetro del canal de regantes de la EDAR de La China según se indica en el anexo de mantenimiento del PPT | ME-CH-052 | 3 | 185 |  | 0 |  | 0 |  | 0 |  | 0 |  | 0 |  | 0 |  | 0 |  | 0 |  | 0 |  | 0 | 1 | 185 |  | 0 |  | 0 |  | 0 |  | 0 |  | 0 |  | 0 |  | 0 |  | 0 |  | 0 |  | 0 |  | 0 |  | 0 |  | 0 |  | 0 |  | 0 |  | 0 |  | 0 |  | 0 |  | 0 |  | 0 |  | 0 |  | 0 |  | 0 | 1 | 185 |  | 0 |  | 0 |  | 0 |  | 0 |  | 0 |  | 0 |  | 0 |  | 0 |  | 0 |  | 0 |  | 0 |  | 0 |  | 0 |  | 0 |  | 0 |  | 0 |  | 0 |  | 0 |  | 0 |  | 0 |  | 0 |  | 0 |  | 0 | 1 | 185 |  | 0
EDAR | Externo | Ud. | Verificación bienal del caudalímetro del caudalímetro en bomba nº2 de elevación II de la EDAR de La China según se indica en el anexo de mantenimiento del PPT | ME-CH-053 | 3 | 185 |  | 0 |  | 0 |  | 0 |  | 0 |  | 0 |  | 0 |  | 0 |  | 0 |  | 0 |  | 0 | 1 | 185 |  | 0 |  | 0 |  | 0 |  | 0 |  | 0 |  | 0 |  | 0 |  | 0 |  | 0 |  | 0 |  | 0 |  | 0 |  | 0 |  | 0 |  | 0 |  | 0 |  | 0 |  | 0 |  | 0 |  | 0 |  | 0 |  | 0 |  | 0 | 1 | 185 |  | 0 |  | 0 |  | 0 |  | 0 |  | 0 |  | 0 |  | 0 |  | 0 |  | 0 |  | 0 |  | 0 |  | 0 |  | 0 |  | 0 |  | 0 |  | 0 |  | 0 |  | 0 |  | 0 |  | 0 |  | 0 |  | 0 |  | 0 | 1 | 185 |  | 0
EDAR | Externo | Ud. | Verificación bienal del caudalímetro electromagnético de agua industrial de la EDAR de La China según se indica en el anexo de mantenimiento del PPT | ME-CH-054 | 3 | 185 |  | 0 |  | 0 |  | 0 |  | 0 |  | 0 |  | 0 |  | 0 |  | 0 | 1 | 185 |  | 0 |  | 0 |  | 0 |  | 0 |  | 0 |  | 0 |  | 0 |  | 0 |  | 0 |  | 0 |  | 0 |  | 0 |  | 0 |  | 0 |  | 0 |  | 0 |  | 0 |  | 0 |  | 0 |  | 0 |  | 0 |  | 0 |  | 0 | 1 | 185 |  | 0 |  | 0 |  | 0 |  | 0 |  | 0 |  | 0 |  | 0 |  | 0 |  | 0 |  | 0 |  | 0 |  | 0 |  | 0 |  | 0 |  | 0 |  | 0 |  | 0 |  | 0 |  | 0 |  | 0 |  | 0 |  | 0 |  | 0 | 1 | 185 |  | 0 |  | 0 |  | 0
EDAR | Externo | Ud. | Verificación bienal del caudalímetro electromagnético de agua de lavado de los filtros de arena del tratamiento terciario de la EDAR de La China según se indica en el anexo de mantenimiento del PPT | ME-CH-055 | 3 | 185 |  | 0 |  | 0 |  | 0 |  | 0 |  | 0 |  | 0 |  | 0 |  | 0 | 1 | 185 |  | 0 |  | 0 |  | 0 |  | 0 |  | 0 |  | 0 |  | 0 |  | 0 |  | 0 |  | 0 |  | 0 |  | 0 |  | 0 |  | 0 |  | 0 |  | 0 |  | 0 |  | 0 |  | 0 |  | 0 |  | 0 |  | 0 |  | 0 | 1 | 185 |  | 0 |  | 0 |  | 0 |  | 0 |  | 0 |  | 0 |  | 0 |  | 0 |  | 0 |  | 0 |  | 0 |  | 0 |  | 0 |  | 0 |  | 0 |  | 0 |  | 0 |  | 0 |  | 0 |  | 0 |  | 0 |  | 0 |  | 0 | 1 | 185 |  | 0 |  | 0 |  | 0
EDAR | Externo | Ud. | Verificación bienal del caudalímetro ultrasónico del aliviadero posterior al desbaste (hidrocarburos) de la EDAR de La China según se indica en el anexo de mantenimiento del PPT | ME-CH-056 | 3 | 185 |  | 0 |  | 0 |  | 0 |  | 0 |  | 0 |  | 0 |  | 0 |  | 0 | 1 | 185 |  | 0 |  | 0 |  | 0 |  | 0 |  | 0 |  | 0 |  | 0 |  | 0 |  | 0 |  | 0 |  | 0 |  | 0 |  | 0 |  | 0 |  | 0 |  | 0 |  | 0 |  | 0 |  | 0 |  | 0 |  | 0 |  | 0 |  | 0 | 1 | 185 |  | 0 |  | 0 |  | 0 |  | 0 |  | 0 |  | 0 |  | 0 |  | 0 |  | 0 |  | 0 |  | 0 |  | 0 |  | 0 |  | 0 |  | 0 |  | 0 |  | 0 |  | 0 |  | 0 |  | 0 |  | 0 |  | 0 |  | 0 | 1 | 185 |  | 0 |  | 0 |  | 0
EDAR | Externo | Ud. | Verificación bienal del caudalímetro ultrasónico del aliviadero previo a elevación II de la EDAR de La China según se indica en el anexo de mantenimiento del PPT | ME-CH-057 | 3 | 185 |  | 0 |  | 0 |  | 0 |  | 0 |  | 0 |  | 0 |  | 0 |  | 0 | 1 | 185 |  | 0 |  | 0 |  | 0 |  | 0 |  | 0 |  | 0 |  | 0 |  | 0 |  | 0 |  | 0 |  | 0 |  | 0 |  | 0 |  | 0 |  | 0 |  | 0 |  | 0 |  | 0 |  | 0 |  | 0 |  | 0 |  | 0 |  | 0 | 1 | 185 |  | 0 |  | 0 |  | 0 |  | 0 |  | 0 |  | 0 |  | 0 |  | 0 |  | 0 |  | 0 |  | 0 |  | 0 |  | 0 |  | 0 |  | 0 |  | 0 |  | 0 |  | 0 |  | 0 |  | 0 |  | 0 |  | 0 |  | 0 | 1 | 185 |  | 0 |  | 0 |  | 0
EDAR | Externo | Ud. | Verificación bienal del caudalímetro ultrasónico del aliviadero previo a elevación I de la EDAR de La China según se indica en el anexo de mantenimiento del PPT | ME-CH-058 | 3 | 185 |  | 0 |  | 0 |  | 0 |  | 0 |  | 0 |  | 0 |  | 0 |  | 0 | 1 | 185 |  | 0 |  | 0 |  | 0 |  | 0 |  | 0 |  | 0 |  | 0 |  | 0 |  | 0 |  | 0 |  | 0 |  | 0 |  | 0 |  | 0 |  | 0 |  | 0 |  | 0 |  | 0 |  | 0 |  | 0 |  | 0 |  | 0 |  | 0 | 1 | 185 |  | 0 |  | 0 |  | 0 |  | 0 |  | 0 |  | 0 |  | 0 |  | 0 |  | 0 |  | 0 |  | 0 |  | 0 |  | 0 |  | 0 |  | 0 |  | 0 |  | 0 |  | 0 |  | 0 |  | 0 |  | 0 |  | 0 |  | 0 | 1 | 185 |  | 0 |  | 0 |  | 0
EDAR | Externo | Ud. | Verificación bienal del caudalímetro ultrasónico con corrección de presión de gas a motogeneración de la EDAR de La China según se indica en el anexo de mantenimiento del PPT | ME-CH-059 | 3 | 1189.82 |  | 0 |  | 0 |  | 0 |  | 0 |  | 0 |  | 0 |  | 0 |  | 0 | 1 | 1189.82 |  | 0 |  | 0 |  | 0 |  | 0 |  | 0 |  | 0 |  | 0 |  | 0 |  | 0 |  | 0 |  | 0 |  | 0 |  | 0 |  | 0 |  | 0 |  | 0 |  | 0 |  | 0 |  | 0 |  | 0 |  | 0 |  | 0 |  | 0 | 1 | 1189.82 |  | 0 |  | 0 |  | 0 |  | 0 |  | 0 |  | 0 |  | 0 |  | 0 |  | 0 |  | 0 |  | 0 |  | 0 |  | 0 |  | 0 |  | 0 |  | 0 |  | 0 |  | 0 |  | 0 |  | 0 |  | 0 |  | 0 |  | 0 | 1 | 1189.82 |  | 0 |  | 0 |  | 0
EDAR | Externo | Ud. | Verificación bienal del caudalímetro ultrasónico con corrección de presión de gas a calderas de la EDAR de La China según se indica en el anexo de mantenimiento del PPT | ME-CH-060 | 3 | 1189.82 |  | 0 |  | 0 |  | 0 |  | 0 |  | 0 |  | 0 |  | 0 |  | 0 | 1 | 1189.82 |  | 0 |  | 0 |  | 0 |  | 0 |  | 0 |  | 0 |  | 0 |  | 0 |  | 0 |  | 0 |  | 0 |  | 0 |  | 0 |  | 0 |  | 0 |  | 0 |  | 0 |  | 0 |  | 0 |  | 0 |  | 0 |  | 0 |  | 0 | 1 | 1189.82 |  | 0 |  | 0 |  | 0 |  | 0 |  | 0 |  | 0 |  | 0 |  | 0 |  | 0 |  | 0 |  | 0 |  | 0 |  | 0 |  | 0 |  | 0 |  | 0 |  | 0 |  | 0 |  | 0 |  | 0 |  | 0 |  | 0 |  | 0 | 1 | 1189.82 |  | 0 |  | 0 |  | 0
EDAR | Externo | Ud. | Verificación bienal del caudalímetro ultrasónico con corrección de presión de gas a antorcha de la EDAR de La China según se indica en el anexo de mantenimiento del PPT | ME-CH-061 | 3 | 1189.82 |  | 0 |  | 0 |  | 0 |  | 0 |  | 0 |  | 0 |  | 0 |  | 0 | 1 | 1189.82 |  | 0 |  | 0 |  | 0 |  | 0 |  | 0 |  | 0 |  | 0 |  | 0 |  | 0 |  | 0 |  | 0 |  | 0 |  | 0 |  | 0 |  | 0 |  | 0 |  | 0 |  | 0 |  | 0 |  | 0 |  | 0 |  | 0 |  | 0 | 1 | 1189.82 |  | 0 |  | 0 |  | 0 |  | 0 |  | 0 |  | 0 |  | 0 |  | 0 |  | 0 |  | 0 |  | 0 |  | 0 |  | 0 |  | 0 |  | 0 |  | 0 |  | 0 |  | 0 |  | 0 |  | 0 |  | 0 |  | 0 |  | 0 | 1 | 1189.82 |  | 0 |  | 0 |  | 0
EDAR | Externo | Ud. | Verificación bienal del caudalímetro de licor mezcla de la EDAR de La China según se indica en el anexo de mantenimiento del PPT | ME-CH-062 | 3 | 185 |  | 0 |  | 0 |  | 0 |  | 0 |  | 0 |  | 0 |  | 0 |  | 0 | 1 | 185 |  | 0 |  | 0 |  | 0 |  | 0 |  | 0 |  | 0 |  | 0 |  | 0 |  | 0 |  | 0 |  | 0 |  | 0 |  | 0 |  | 0 |  | 0 |  | 0 |  | 0 |  | 0 |  | 0 |  | 0 |  | 0 |  | 0 |  | 0 | 1 | 185 |  | 0 |  | 0 |  | 0 |  | 0 |  | 0 |  | 0 |  | 0 |  | 0 |  | 0 |  | 0 |  | 0 |  | 0 |  | 0 |  | 0 |  | 0 |  | 0 |  | 0 |  | 0 |  | 0 |  | 0 |  | 0 |  | 0 |  | 0 | 1 | 185 |  | 0 |  | 0 |  | 0
EDAR | Externo | Ud. | Verificación bienal del caudalímetro electromagnético de cloruro férrico en tratamiento secundario nº 1 de la EDAR de La China según se indica en el anexo de mantenimiento del PPT | ME-CH-063 | 3 | 185 |  | 0 |  | 0 |  | 0 |  | 0 |  | 0 |  | 0 |  | 0 |  | 0 | 1 | 185 |  | 0 |  | 0 |  | 0 |  | 0 |  | 0 |  | 0 |  | 0 |  | 0 |  | 0 |  | 0 |  | 0 |  | 0 |  | 0 |  | 0 |  | 0 |  | 0 |  | 0 |  | 0 |  | 0 |  | 0 |  | 0 |  | 0 |  | 0 | 1 | 185 |  | 0 |  | 0 |  | 0 |  | 0 |  | 0 |  | 0 |  | 0 |  | 0 |  | 0 |  | 0 |  | 0 |  | 0 |  | 0 |  | 0 |  | 0 |  | 0 |  | 0 |  | 0 |  | 0 |  | 0 |  | 0 |  | 0 |  | 0 | 1 | 185 |  | 0 |  | 0 |  | 0
EDAR | Externo | Ud. | Verificación bienal del caudalímetro electromagnético de cloruro férrico en tratamiento secundario nº 2 de la EDAR de La China según se indica en el anexo de mantenimiento del PPT | ME-CH-064 | 3 | 185 |  | 0 |  | 0 |  | 0 |  | 0 |  | 0 |  | 0 |  | 0 |  | 0 | 1 | 185 |  | 0 |  | 0 |  | 0 |  | 0 |  | 0 |  | 0 |  | 0 |  | 0 |  | 0 |  | 0 |  | 0 |  | 0 |  | 0 |  | 0 |  | 0 |  | 0 |  | 0 |  | 0 |  | 0 |  | 0 |  | 0 |  | 0 |  | 0 | 1 | 185 |  | 0 |  | 0 |  | 0 |  | 0 |  | 0 |  | 0 |  | 0 |  | 0 |  | 0 |  | 0 |  | 0 |  | 0 |  | 0 |  | 0 |  | 0 |  | 0 |  | 0 |  | 0 |  | 0 |  | 0 |  | 0 |  | 0 |  | 0 | 1 | 185 |  | 0 |  | 0 |  | 0
EDAR | Externo | Ud. | Verificación bienal del caudalímetro electromagnético de cloruro férrico en tratamiento terciario nº 1 de la EDAR de La China según se indica en el anexo de mantenimiento del PPT | ME-CH-065 | 3 | 185 |  | 0 |  | 0 |  | 0 |  | 0 |  | 0 |  | 0 |  | 0 |  | 0 | 1 | 185 |  | 0 |  | 0 |  | 0 |  | 0 |  | 0 |  | 0 |  | 0 |  | 0 |  | 0 |  | 0 |  | 0 |  | 0 |  | 0 |  | 0 |  | 0 |  | 0 |  | 0 |  | 0 |  | 0 |  | 0 |  | 0 |  | 0 |  | 0 | 1 | 185 |  | 0 |  | 0 |  | 0 |  | 0 |  | 0 |  | 0 |  | 0 |  | 0 |  | 0 |  | 0 |  | 0 |  | 0 |  | 0 |  | 0 |  | 0 |  | 0 |  | 0 |  | 0 |  | 0 |  | 0 |  | 0 |  | 0 |  | 0 | 1 | 185 |  | 0 |  | 0 |  | 0
EDAR | Externo | Ud. | Verificación bienal del caudalímetro electromagnético de cloruro férrico en tratamiento terciario nº 2 de la EDAR de La China según se indica en el anexo de mantenimiento del PPT | ME-CH-066 | 3 | 185 |  | 0 |  | 0 |  | 0 |  | 0 |  | 0 |  | 0 |  | 0 |  | 0 | 1 | 185 |  | 0 |  | 0 |  | 0 |  | 0 |  | 0 |  | 0 |  | 0 |  | 0 |  | 0 |  | 0 |  | 0 |  | 0 |  | 0 |  | 0 |  | 0 |  | 0 |  | 0 |  | 0 |  | 0 |  | 0 |  | 0 |  | 0 |  | 0 | 1 | 185 |  | 0 |  | 0 |  | 0 |  | 0 |  | 0 |  | 0 |  | 0 |  | 0 |  | 0 |  | 0 |  | 0 |  | 0 |  | 0 |  | 0 |  | 0 |  | 0 |  | 0 |  | 0 |  | 0 |  | 0 |  | 0 |  | 0 |  | 0 | 1 | 185 |  | 0 |  | 0 |  | 0
EDAR | Externo | Ud. | Verificación bienal del caudalímetro electromagnético de polielectrolito en tratamiento terciario nº 1 de la EDAR de La China según se indica en el anexo de mantenimiento del PPT | ME-CH-067 | 3 | 185 |  | 0 |  | 0 |  | 0 |  | 0 |  | 0 |  | 0 |  | 0 |  | 0 |  | 0 |  | 0 |  | 0 |  | 0 |  | 0 |  | 0 | 1 | 185 |  | 0 |  | 0 |  | 0 |  | 0 |  | 0 |  | 0 |  | 0 |  | 0 |  | 0 |  | 0 |  | 0 |  | 0 |  | 0 |  | 0 |  | 0 |  | 0 |  | 0 |  | 0 |  | 0 |  | 0 |  | 0 |  | 0 |  | 0 | 1 | 185 |  | 0 |  | 0 |  | 0 |  | 0 |  | 0 |  | 0 |  | 0 |  | 0 |  | 0 |  | 0 |  | 0 |  | 0 |  | 0 |  | 0 |  | 0 |  | 0 |  | 0 |  | 0 |  | 0 |  | 0 | 1 | 185
EDAR | Externo | Ud. | Verificación bienal del caudalímetro electromagnético de polielectrolito en tratamiento terciario nº 2 de la EDAR de La China según se indica en el anexo de mantenimiento del PPT | ME-CH-068 | 3 | 185 |  | 0 |  | 0 |  | 0 |  | 0 |  | 0 |  | 0 |  | 0 |  | 0 |  | 0 |  | 0 |  | 0 |  | 0 |  | 0 |  | 0 | 1 | 185 |  | 0 |  | 0 |  | 0 |  | 0 |  | 0 |  | 0 |  | 0 |  | 0 |  | 0 |  | 0 |  | 0 |  | 0 |  | 0 |  | 0 |  | 0 |  | 0 |  | 0 |  | 0 |  | 0 |  | 0 |  | 0 |  | 0 |  | 0 | 1 | 185 |  | 0 |  | 0 |  | 0 |  | 0 |  | 0 |  | 0 |  | 0 |  | 0 |  | 0 |  | 0 |  | 0 |  | 0 |  | 0 |  | 0 |  | 0 |  | 0 |  | 0 |  | 0 |  | 0 |  | 0 | 1 | 185
EDAR | Externo | Ud. | Verificación bienal del caudalímetro electromagnético de purga de fango primario nº1 de la EDAR de La China según se indica en el anexo de mantenimiento del PPT | ME-CH-069 | 3 | 185 |  | 0 |  | 0 |  | 0 |  | 0 |  | 0 |  | 0 |  | 0 |  | 0 |  | 0 |  | 0 |  | 0 |  | 0 |  | 0 |  | 0 | 1 | 185 |  | 0 |  | 0 |  | 0 |  | 0 |  | 0 |  | 0 |  | 0 |  | 0 |  | 0 |  | 0 |  | 0 |  | 0 |  | 0 |  | 0 |  | 0 |  | 0 |  | 0 |  | 0 |  | 0 |  | 0 |  | 0 |  | 0 |  | 0 | 1 | 185 |  | 0 |  | 0 |  | 0 |  | 0 |  | 0 |  | 0 |  | 0 |  | 0 |  | 0 |  | 0 |  | 0 |  | 0 |  | 0 |  | 0 |  | 0 |  | 0 |  | 0 |  | 0 |  | 0 |  | 0 | 1 | 185
EDAR | Externo | Ud. | Verificación bienal del caudalímetro electromagnético de purga de fango primario nº2 de la EDAR de La China según se indica en el anexo de mantenimiento del PPT | ME-CH-070 | 3 | 185 |  | 0 |  | 0 |  | 0 |  | 0 |  | 0 |  | 0 |  | 0 |  | 0 |  | 0 |  | 0 |  | 0 |  | 0 |  | 0 |  | 0 | 1 | 185 |  | 0 |  | 0 |  | 0 |  | 0 |  | 0 |  | 0 |  | 0 |  | 0 |  | 0 |  | 0 |  | 0 |  | 0 |  | 0 |  | 0 |  | 0 |  | 0 |  | 0 |  | 0 |  | 0 |  | 0 |  | 0 |  | 0 |  | 0 | 1 | 185 |  | 0 |  | 0 |  | 0 |  | 0 |  | 0 |  | 0 |  | 0 |  | 0 |  | 0 |  | 0 |  | 0 |  | 0 |  | 0 |  | 0 |  | 0 |  | 0 |  | 0 |  | 0 |  | 0 |  | 0 | 1 | 185
EDAR | Externo | Ud. | Verificación bienal del caudalímetro electromagnético de purga de fango primario nº3 de la EDAR de La China según se indica en el anexo de mantenimiento del PPT | ME-CH-071 | 3 | 185 |  | 0 |  | 0 |  | 0 |  | 0 |  | 0 |  | 0 |  | 0 |  | 0 |  | 0 |  | 0 |  | 0 |  | 0 |  | 0 |  | 0 | 1 | 185 |  | 0 |  | 0 |  | 0 |  | 0 |  | 0 |  | 0 |  | 0 |  | 0 |  | 0 |  | 0 |  | 0 |  | 0 |  | 0 |  | 0 |  | 0 |  | 0 |  | 0 |  | 0 |  | 0 |  | 0 |  | 0 |  | 0 |  | 0 | 1 | 185 |  | 0 |  | 0 |  | 0 |  | 0 |  | 0 |  | 0 |  | 0 |  | 0 |  | 0 |  | 0 |  | 0 |  | 0 |  | 0 |  | 0 |  | 0 |  | 0 |  | 0 |  | 0 |  | 0 |  | 0 | 1 | 185
EDAR | Externo | Ud. | Verificación bienal del caudalímetro electromagnético de purga de fango primario nº4 de la EDAR de La China según se indica en el anexo de mantenimiento del PPT | ME-CH-072 | 3 | 185 |  | 0 |  | 0 |  | 0 |  | 0 |  | 0 |  | 0 |  | 0 |  | 0 |  | 0 |  | 0 |  | 0 |  | 0 |  | 0 |  | 0 | 1 | 185 |  | 0 |  | 0 |  | 0 |  | 0 |  | 0 |  | 0 |  | 0 |  | 0 |  | 0 |  | 0 |  | 0 |  | 0 |  | 0 |  | 0 |  | 0 |  | 0 |  | 0 |  | 0 |  | 0 |  | 0 |  | 0 |  | 0 |  | 0 | 1 | 185 |  | 0 |  | 0 |  | 0 |  | 0 |  | 0 |  | 0 |  | 0 |  | 0 |  | 0 |  | 0 |  | 0 |  | 0 |  | 0 |  | 0 |  | 0 |  | 0 |  | 0 |  | 0 |  | 0 |  | 0 | 1 | 185
EDAR | Externo | Ud. | Verificación bienal del caudalímetro electromagnético de purga de fango primario nº5 de la EDAR de La China según se indica en el anexo de mantenimiento del PPT | ME-CH-073 | 3 | 185 |  | 0 |  | 0 |  | 0 |  | 0 |  | 0 |  | 0 |  | 0 |  | 0 |  | 0 |  | 0 |  | 0 |  | 0 |  | 0 |  | 0 | 1 | 185 |  | 0 |  | 0 |  | 0 |  | 0 |  | 0 |  | 0 |  | 0 |  | 0 |  | 0 |  | 0 |  | 0 |  | 0 |  | 0 |  | 0 |  | 0 |  | 0 |  | 0 |  | 0 |  | 0 |  | 0 |  | 0 |  | 0 |  | 0 | 1 | 185 |  | 0 |  | 0 |  | 0 |  | 0 |  | 0 |  | 0 |  | 0 |  | 0 |  | 0 |  | 0 |  | 0 |  | 0 |  | 0 |  | 0 |  | 0 |  | 0 |  | 0 |  | 0 |  | 0 |  | 0 | 1 | 185
EDAR | Externo | Ud. | Verificación bienal del caudalímetro electromagnético de fango primario tamizado nº1 de la EDAR de La China según se indica en el anexo de mantenimiento del PPT | ME-CH-074 | 3 | 185 |  | 0 |  | 0 |  | 0 |  | 0 |  | 0 |  | 0 |  | 0 |  | 0 |  | 0 |  | 0 |  | 0 |  | 0 |  | 0 |  | 0 | 1 | 185 |  | 0 |  | 0 |  | 0 |  | 0 |  | 0 |  | 0 |  | 0 |  | 0 |  | 0 |  | 0 |  | 0 |  | 0 |  | 0 |  | 0 |  | 0 |  | 0 |  | 0 |  | 0 |  | 0 |  | 0 |  | 0 |  | 0 |  | 0 | 1 | 185 |  | 0 |  | 0 |  | 0 |  | 0 |  | 0 |  | 0 |  | 0 |  | 0 |  | 0 |  | 0 |  | 0 |  | 0 |  | 0 |  | 0 |  | 0 |  | 0 |  | 0 |  | 0 |  | 0 |  | 0 | 1 | 185
EDAR | Externo | Ud. | Verificación bienal del caudalímetro electromagnético de fango primario tamizado nº2 de la EDAR de La China según se indica en el anexo de mantenimiento del PPT | ME-CH-075 | 3 | 185 |  | 0 |  | 0 |  | 0 |  | 0 |  | 0 |  | 0 |  | 0 |  | 0 |  | 0 |  | 0 |  | 0 |  | 0 |  | 0 |  | 0 | 1 | 185 |  | 0 |  | 0 |  | 0 |  | 0 |  | 0 |  | 0 |  | 0 |  | 0 |  | 0 |  | 0 |  | 0 |  | 0 |  | 0 |  | 0 |  | 0 |  | 0 |  | 0 |  | 0 |  | 0 |  | 0 |  | 0 |  | 0 |  | 0 | 1 | 185 |  | 0 |  | 0 |  | 0 |  | 0 |  | 0 |  | 0 |  | 0 |  | 0 |  | 0 |  | 0 |  | 0 |  | 0 |  | 0 |  | 0 |  | 0 |  | 0 |  | 0 |  | 0 |  | 0 |  | 0 | 1 | 185
EDAR | Externo | Ud. | Verificación bienal del caudalímetro electromagnético de fango primario tamizado nº3 de la EDAR de La China según se indica en el anexo de mantenimiento del PPT | ME-CH-076 | 3 | 185 |  | 0 |  | 0 |  | 0 |  | 0 |  | 0 |  | 0 |  | 0 |  | 0 |  | 0 |  | 0 |  | 0 |  | 0 |  | 0 |  | 0 | 1 | 185 |  | 0 |  | 0 |  | 0 |  | 0 |  | 0 |  | 0 |  | 0 |  | 0 |  | 0 |  | 0 |  | 0 |  | 0 |  | 0 |  | 0 |  | 0 |  | 0 |  | 0 |  | 0 |  | 0 |  | 0 |  | 0 |  | 0 |  | 0 | 1 | 185 |  | 0 |  | 0 |  | 0 |  | 0 |  | 0 |  | 0 |  | 0 |  | 0 |  | 0 |  | 0 |  | 0 |  | 0 |  | 0 |  | 0 |  | 0 |  | 0 |  | 0 |  | 0 |  | 0 |  | 0 | 1 | 185
EDAR | Externo | Ud. | Verificación bienal del caudalímetro electromagnético de fango primario espesado de la EDAR de La China según se indica en el anexo de mantenimiento del PPT | ME-CH-077 | 3 | 185 |  | 0 |  | 0 |  | 0 |  | 0 |  | 0 |  | 0 |  | 0 |  | 0 |  | 0 |  | 0 |  | 0 |  | 0 |  | 0 |  | 0 | 1 | 185 |  | 0 |  | 0 |  | 0 |  | 0 |  | 0 |  | 0 |  | 0 |  | 0 |  | 0 |  | 0 |  | 0 |  | 0 |  | 0 |  | 0 |  | 0 |  | 0 |  | 0 |  | 0 |  | 0 |  | 0 |  | 0 |  | 0 |  | 0 | 1 | 185 |  | 0 |  | 0 |  | 0 |  | 0 |  | 0 |  | 0 |  | 0 |  | 0 |  | 0 |  | 0 |  | 0 |  | 0 |  | 0 |  | 0 |  | 0 |  | 0 |  | 0 |  | 0 |  | 0 |  | 0 | 1 | 185
EDAR | Externo | Ud. | Verificación bienal del caudalímetro electromagnético de polielectrolito en fango primario nº 1 de la EDAR de La China según se indica en el anexo de mantenimiento del PPT | ME-CH-078 | 3 | 185 |  | 0 |  | 0 |  | 0 |  | 0 |  | 0 |  | 0 |  | 0 |  | 0 |  | 0 |  | 0 |  | 0 |  | 0 |  | 0 |  | 0 | 1 | 185 |  | 0 |  | 0 |  | 0 |  | 0 |  | 0 |  | 0 |  | 0 |  | 0 |  | 0 |  | 0 |  | 0 |  | 0 |  | 0 |  | 0 |  | 0 |  | 0 |  | 0 |  | 0 |  | 0 |  | 0 |  | 0 |  | 0 |  | 0 | 1 | 185 |  | 0 |  | 0 |  | 0 |  | 0 |  | 0 |  | 0 |  | 0 |  | 0 |  | 0 |  | 0 |  | 0 |  | 0 |  | 0 |  | 0 |  | 0 |  | 0 |  | 0 |  | 0 |  | 0 |  | 0 | 1 | 185
EDAR | Externo | Ud. | Verificación bienal del caudalímetro electromagnético de polielectrolito en fango primario nº 2 de la EDAR de La China según se indica en el anexo de mantenimiento del PPT | ME-CH-079 | 3 | 185 |  | 0 |  | 0 |  | 0 |  | 0 |  | 0 |  | 0 |  | 0 |  | 0 |  | 0 |  | 0 |  | 0 |  | 0 |  | 0 |  | 0 | 1 | 185 |  | 0 |  | 0 |  | 0 |  | 0 |  | 0 |  | 0 |  | 0 |  | 0 |  | 0 |  | 0 |  | 0 |  | 0 |  | 0 |  | 0 |  | 0 |  | 0 |  | 0 |  | 0 |  | 0 |  | 0 |  | 0 |  | 0 |  | 0 | 1 | 185 |  | 0 |  | 0 |  | 0 |  | 0 |  | 0 |  | 0 |  | 0 |  | 0 |  | 0 |  | 0 |  | 0 |  | 0 |  | 0 |  | 0 |  | 0 |  | 0 |  | 0 |  | 0 |  | 0 |  | 0 | 1 | 185
EDAR | Externo | Ud. | Verificación bienal del caudalímetro electromagnético de polielectrolito en fango primario nº 3 de la EDAR de La China según se indica en el anexo de mantenimiento del PPT | ME-CH-080 | 3 | 185 |  | 0 |  | 0 |  | 0 |  | 0 |  | 0 |  | 0 |  | 0 |  | 0 |  | 0 |  | 0 |  | 0 |  | 0 |  | 0 |  | 0 | 1 | 185 |  | 0 |  | 0 |  | 0 |  | 0 |  | 0 |  | 0 |  | 0 |  | 0 |  | 0 |  | 0 |  | 0 |  | 0 |  | 0 |  | 0 |  | 0 |  | 0 |  | 0 |  | 0 |  | 0 |  | 0 |  | 0 |  | 0 |  | 0 | 1 | 185 |  | 0 |  | 0 |  | 0 |  | 0 |  | 0 |  | 0 |  | 0 |  | 0 |  | 0 |  | 0 |  | 0 |  | 0 |  | 0 |  | 0 |  | 0 |  | 0 |  | 0 |  | 0 |  | 0 |  | 0 | 1 | 185
EDAR | Externo | Ud. | Verificación bienal del caudalímetro electromagnético de fango primario de la EDAR de La China según se indica en el anexo de mantenimiento del PPT | ME-CH-081 | 3 | 185 |  | 0 |  | 0 |  | 0 |  | 0 |  | 0 |  | 0 |  | 0 |  | 0 | 1 | 185 |  | 0 |  | 0 |  | 0 |  | 0 |  | 0 |  | 0 |  | 0 |  | 0 |  | 0 |  | 0 |  | 0 |  | 0 |  | 0 |  | 0 |  | 0 |  | 0 |  | 0 |  | 0 |  | 0 |  | 0 |  | 0 |  | 0 |  | 0 | 1 | 185 |  | 0 |  | 0 |  | 0 |  | 0 |  | 0 |  | 0 |  | 0 |  | 0 |  | 0 |  | 0 |  | 0 |  | 0 |  | 0 |  | 0 |  | 0 |  | 0 |  | 0 |  | 0 |  | 0 |  | 0 |  | 0 |  | 0 |  | 0 | 1 | 185 |  | 0 |  | 0 |  | 0
EDAR | Externo | Ud. | Verificación bienal del caudalímetro electromagnético de purga de fango biológico de la EDAR de La China según se indica en el anexo de mantenimiento del PPT | ME-CH-082 | 3 | 185 |  | 0 |  | 0 |  | 0 |  | 0 |  | 0 |  | 0 |  | 0 |  | 0 | 1 | 185 |  | 0 |  | 0 |  | 0 |  | 0 |  | 0 |  | 0 |  | 0 |  | 0 |  | 0 |  | 0 |  | 0 |  | 0 |  | 0 |  | 0 |  | 0 |  | 0 |  | 0 |  | 0 |  | 0 |  | 0 |  | 0 |  | 0 |  | 0 | 1 | 185 |  | 0 |  | 0 |  | 0 |  | 0 |  | 0 |  | 0 |  | 0 |  | 0 |  | 0 |  | 0 |  | 0 |  | 0 |  | 0 |  | 0 |  | 0 |  | 0 |  | 0 |  | 0 |  | 0 |  | 0 |  | 0 |  | 0 |  | 0 | 1 | 185 |  | 0 |  | 0 |  | 0
EDAR | Externo | Ud. | Verificación bienal del caudalímetro electromagnético de fango espesado por gravedad de la EDAR de La China según se indica en el anexo de mantenimiento del PPT | ME-CH-083 | 3 | 185 |  | 0 |  | 0 |  | 0 |  | 0 |  | 0 |  | 0 |  | 0 |  | 0 | 1 | 185 |  | 0 |  | 0 |  | 0 |  | 0 |  | 0 |  | 0 |  | 0 |  | 0 |  | 0 |  | 0 |  | 0 |  | 0 |  | 0 |  | 0 |  | 0 |  | 0 |  | 0 |  | 0 |  | 0 |  | 0 |  | 0 |  | 0 |  | 0 | 1 | 185 |  | 0 |  | 0 |  | 0 |  | 0 |  | 0 |  | 0 |  | 0 |  | 0 |  | 0 |  | 0 |  | 0 |  | 0 |  | 0 |  | 0 |  | 0 |  | 0 |  | 0 |  | 0 |  | 0 |  | 0 |  | 0 |  | 0 |  | 0 | 1 | 185 |  | 0 |  | 0 |  | 0
EDAR | Externo | Ud. | Verificación bienal del caudalímetro electromagnético de fango espesado por flotación de la EDAR de La China según se indica en el anexo de mantenimiento del PPT | ME-CH-084 | 3 | 185 |  | 0 |  | 0 |  | 0 |  | 0 |  | 0 |  | 0 |  | 0 |  | 0 | 1 | 185 |  | 0 |  | 0 |  | 0 |  | 0 |  | 0 |  | 0 |  | 0 |  | 0 |  | 0 |  | 0 |  | 0 |  | 0 |  | 0 |  | 0 |  | 0 |  | 0 |  | 0 |  | 0 |  | 0 |  | 0 |  | 0 |  | 0 |  | 0 | 1 | 185 |  | 0 |  | 0 |  | 0 |  | 0 |  | 0 |  | 0 |  | 0 |  | 0 |  | 0 |  | 0 |  | 0 |  | 0 |  | 0 |  | 0 |  | 0 |  | 0 |  | 0 |  | 0 |  | 0 |  | 0 |  | 0 |  | 0 |  | 0 | 1 | 185 |  | 0 |  | 0 |  | 0
EDAR | Externo | Ud. | Verificación bienal del caudalímetro electromagnético de entrada de fango biológico al flotador nº 1 de la EDAR de La China según se indica en el anexo de mantenimiento del PPT | ME-CH-085 | 3 | 185 |  | 0 |  | 0 |  | 0 |  | 0 |  | 0 |  | 0 |  | 0 |  | 0 | 1 | 185 |  | 0 |  | 0 |  | 0 |  | 0 |  | 0 |  | 0 |  | 0 |  | 0 |  | 0 |  | 0 |  | 0 |  | 0 |  | 0 |  | 0 |  | 0 |  | 0 |  | 0 |  | 0 |  | 0 |  | 0 |  | 0 |  | 0 |  | 0 | 1 | 185 |  | 0 |  | 0 |  | 0 |  | 0 |  | 0 |  | 0 |  | 0 |  | 0 |  | 0 |  | 0 |  | 0 |  | 0 |  | 0 |  | 0 |  | 0 |  | 0 |  | 0 |  | 0 |  | 0 |  | 0 |  | 0 |  | 0 |  | 0 | 1 | 185 |  | 0 |  | 0 |  | 0
EDAR | Externo | Ud. | Verificación bienal del caudalímetro electromagnético de entrada de fango biológico al flotador nº 2 de la EDAR de La China según se indica en el anexo de mantenimiento del PPT | ME-CH-086 | 3 | 185 |  | 0 |  | 0 |  | 0 |  | 0 |  | 0 |  | 0 |  | 0 |  | 0 | 1 | 185 |  | 0 |  | 0 |  | 0 |  | 0 |  | 0 |  | 0 |  | 0 |  | 0 |  | 0 |  | 0 |  | 0 |  | 0 |  | 0 |  | 0 |  | 0 |  | 0 |  | 0 |  | 0 |  | 0 |  | 0 |  | 0 |  | 0 |  | 0 | 1 | 185 |  | 0 |  | 0 |  | 0 |  | 0 |  | 0 |  | 0 |  | 0 |  | 0 |  | 0 |  | 0 |  | 0 |  | 0 |  | 0 |  | 0 |  | 0 |  | 0 |  | 0 |  | 0 |  | 0 |  | 0 |  | 0 |  | 0 |  | 0 | 1 | 185 |  | 0 |  | 0 |  | 0
EDAR | Externo | Ud. | Verificación bienal del caudalímetro electromagnético de entrada de fango biológico al flotador nº 3 de la EDAR de La China según se indica en el anexo de mantenimiento del PPT | ME-CH-087 | 3 | 185 |  | 0 |  | 0 |  | 0 |  | 0 |  | 0 |  | 0 |  | 0 |  | 0 | 1 | 185 |  | 0 |  | 0 |  | 0 |  | 0 |  | 0 |  | 0 |  | 0 |  | 0 |  | 0 |  | 0 |  | 0 |  | 0 |  | 0 |  | 0 |  | 0 |  | 0 |  | 0 |  | 0 |  | 0 |  | 0 |  | 0 |  | 0 |  | 0 | 1 | 185 |  | 0 |  | 0 |  | 0 |  | 0 |  | 0 |  | 0 |  | 0 |  | 0 |  | 0 |  | 0 |  | 0 |  | 0 |  | 0 |  | 0 |  | 0 |  | 0 |  | 0 |  | 0 |  | 0 |  | 0 |  | 0 |  | 0 |  | 0 | 1 | 185 |  | 0 |  | 0 |  | 0
EDAR | Externo | Ud. | Verificación bienal del caudalímetro electromagnético de polielectrolito al flotador nº 1 de la EDAR de La China según se indica en el anexo de mantenimiento del PPT | ME-CH-088 | 3 | 185 |  | 0 |  | 0 |  | 0 |  | 0 |  | 0 |  | 0 |  | 0 |  | 0 | 1 | 185 |  | 0 |  | 0 |  | 0 |  | 0 |  | 0 |  | 0 |  | 0 |  | 0 |  | 0 |  | 0 |  | 0 |  | 0 |  | 0 |  | 0 |  | 0 |  | 0 |  | 0 |  | 0 |  | 0 |  | 0 |  | 0 |  | 0 |  | 0 | 1 | 185 |  | 0 |  | 0 |  | 0 |  | 0 |  | 0 |  | 0 |  | 0 |  | 0 |  | 0 |  | 0 |  | 0 |  | 0 |  | 0 |  | 0 |  | 0 |  | 0 |  | 0 |  | 0 |  | 0 |  | 0 |  | 0 |  | 0 |  | 0 | 1 | 185 |  | 0 |  | 0 |  | 0
EDAR | Externo | Ud. | Verificación bienal del caudalímetro electromagnético de polielectrolito al flotador nº 2 de la EDAR de La China según se indica en el anexo de mantenimiento del PPT | ME-CH-089 | 3 | 185 |  | 0 |  | 0 |  | 0 |  | 0 |  | 0 |  | 0 |  | 0 |  | 0 | 1 | 185 |  | 0 |  | 0 |  | 0 |  | 0 |  | 0 |  | 0 |  | 0 |  | 0 |  | 0 |  | 0 |  | 0 |  | 0 |  | 0 |  | 0 |  | 0 |  | 0 |  | 0 |  | 0 |  | 0 |  | 0 |  | 0 |  | 0 |  | 0 | 1 | 185 |  | 0 |  | 0 |  | 0 |  | 0 |  | 0 |  | 0 |  | 0 |  | 0 |  | 0 |  | 0 |  | 0 |  | 0 |  | 0 |  | 0 |  | 0 |  | 0 |  | 0 |  | 0 |  | 0 |  | 0 |  | 0 |  | 0 |  | 0 | 1 | 185 |  | 0 |  | 0 |  | 0
EDAR | Externo | Ud. | Verificación bienal del caudalímetro electromagnético de polielectrolito al flotador nº 3 de la EDAR de La China según se indica en el anexo de mantenimiento del PPT | ME-CH-090 | 3 | 185 |  | 0 |  | 0 |  | 0 |  | 0 |  | 0 |  | 0 |  | 0 |  | 0 | 1 | 185 |  | 0 |  | 0 |  | 0 |  | 0 |  | 0 |  | 0 |  | 0 |  | 0 |  | 0 |  | 0 |  | 0 |  | 0 |  | 0 |  | 0 |  | 0 |  | 0 |  | 0 |  | 0 |  | 0 |  | 0 |  | 0 |  | 0 |  | 0 | 1 | 185 |  | 0 |  | 0 |  | 0 |  | 0 |  | 0 |  | 0 |  | 0 |  | 0 |  | 0 |  | 0 |  | 0 |  | 0 |  | 0 |  | 0 |  | 0 |  | 0 |  | 0 |  | 0 |  | 0 |  | 0 |  | 0 |  | 0 |  | 0 | 1 | 185 |  | 0 |  | 0 |  | 0
EDAR | Externo | Ud. | Verificación bienal del caudalímetro electromagnético de agua recirculada en el flotador nº 3 de la EDAR de La China según se indica en el anexo de mantenimiento del PPT | ME-CH-091 | 3 | 185 |  | 0 |  | 0 |  | 0 |  | 0 |  | 0 |  | 0 |  | 0 |  | 0 | 1 | 185 |  | 0 |  | 0 |  | 0 |  | 0 |  | 0 |  | 0 |  | 0 |  | 0 |  | 0 |  | 0 |  | 0 |  | 0 |  | 0 |  | 0 |  | 0 |  | 0 |  | 0 |  | 0 |  | 0 |  | 0 |  | 0 |  | 0 |  | 0 | 1 | 185 |  | 0 |  | 0 |  | 0 |  | 0 |  | 0 |  | 0 |  | 0 |  | 0 |  | 0 |  | 0 |  | 0 |  | 0 |  | 0 |  | 0 |  | 0 |  | 0 |  | 0 |  | 0 |  | 0 |  | 0 |  | 0 |  | 0 |  | 0 | 1 | 185 |  | 0 |  | 0 |  | 0
EDAR | Externo | Ud. | Verificación bienal del caudalímetro electromagnético de fango a digestión de la EDAR de La China según se indica en el anexo de mantenimiento del PPT | ME-CH-092 | 3 | 185 |  | 0 |  | 0 |  | 0 |  | 0 |  | 0 |  | 0 |  | 0 |  | 0 | 1 | 185 |  | 0 |  | 0 |  | 0 |  | 0 |  | 0 |  | 0 |  | 0 |  | 0 |  | 0 |  | 0 |  | 0 |  | 0 |  | 0 |  | 0 |  | 0 |  | 0 |  | 0 |  | 0 |  | 0 |  | 0 |  | 0 |  | 0 |  | 0 | 1 | 185 |  | 0 |  | 0 |  | 0 |  | 0 |  | 0 |  | 0 |  | 0 |  | 0 |  | 0 |  | 0 |  | 0 |  | 0 |  | 0 |  | 0 |  | 0 |  | 0 |  | 0 |  | 0 |  | 0 |  | 0 |  | 0 |  | 0 |  | 0 | 1 | 185 |  | 0 |  | 0 |  | 0
EDAR | Externo | Ud. | Verificación bienal del caudalímetro electromagnético de alimentación de fango al digestor nº 1 de la EDAR de La China según se indica en el anexo de mantenimiento del PPT | ME-CH-093 | 3 | 185 |  | 0 |  | 0 |  | 0 |  | 0 |  | 0 |  | 0 |  | 0 |  | 0 | 1 | 185 |  | 0 |  | 0 |  | 0 |  | 0 |  | 0 |  | 0 |  | 0 |  | 0 |  | 0 |  | 0 |  | 0 |  | 0 |  | 0 |  | 0 |  | 0 |  | 0 |  | 0 |  | 0 |  | 0 |  | 0 |  | 0 |  | 0 |  | 0 | 1 | 185 |  | 0 |  | 0 |  | 0 |  | 0 |  | 0 |  | 0 |  | 0 |  | 0 |  | 0 |  | 0 |  | 0 |  | 0 |  | 0 |  | 0 |  | 0 |  | 0 |  | 0 |  | 0 |  | 0 |  | 0 |  | 0 |  | 0 |  | 0 | 1 | 185 |  | 0 |  | 0 |  | 0
EDAR | Externo | Ud. | Verificación bienal del caudalímetro electromagnético de alimentación de fango al digestor nº 2 de la EDAR de La China según se indica en el anexo de mantenimiento del PPT | ME-CH-094 | 3 | 185 |  | 0 |  | 0 |  | 0 |  | 0 |  | 0 |  | 0 |  | 0 |  | 0 | 1 | 185 |  | 0 |  | 0 |  | 0 |  | 0 |  | 0 |  | 0 |  | 0 |  | 0 |  | 0 |  | 0 |  | 0 |  | 0 |  | 0 |  | 0 |  | 0 |  | 0 |  | 0 |  | 0 |  | 0 |  | 0 |  | 0 |  | 0 |  | 0 | 1 | 185 |  | 0 |  | 0 |  | 0 |  | 0 |  | 0 |  | 0 |  | 0 |  | 0 |  | 0 |  | 0 |  | 0 |  | 0 |  | 0 |  | 0 |  | 0 |  | 0 |  | 0 |  | 0 |  | 0 |  | 0 |  | 0 |  | 0 |  | 0 | 1 | 185 |  | 0 |  | 0 |  | 0
EDAR | Externo | Ud. | Verificación bienal del caudalímetro electromagnético de alimentación de fango al digestor nº 3 de la EDAR de La China según se indica en el anexo de mantenimiento del PPT | ME-CH-095 | 3 | 185 |  | 0 |  | 0 |  | 0 |  | 0 |  | 0 |  | 0 |  | 0 |  | 0 | 1 | 185 |  | 0 |  | 0 |  | 0 |  | 0 |  | 0 |  | 0 |  | 0 |  | 0 |  | 0 |  | 0 |  | 0 |  | 0 |  | 0 |  | 0 |  | 0 |  | 0 |  | 0 |  | 0 |  | 0 |  | 0 |  | 0 |  | 0 |  | 0 | 1 | 185 |  | 0 |  | 0 |  | 0 |  | 0 |  | 0 |  | 0 |  | 0 |  | 0 |  | 0 |  | 0 |  | 0 |  | 0 |  | 0 |  | 0 |  | 0 |  | 0 |  | 0 |  | 0 |  | 0 |  | 0 |  | 0 |  | 0 |  | 0 | 1 | 185 |  | 0 |  | 0 |  | 0
EDAR | Externo | Ud. | Verificación bienal del caudalímetro electromagnético de alimentación de fango al digestor nº 4 de la EDAR de La China según se indica en el anexo de mantenimiento del PPT | ME-CH-096 | 3 | 185 |  | 0 |  | 0 |  | 0 |  | 0 |  | 0 |  | 0 |  | 0 |  | 0 | 1 | 185 |  | 0 |  | 0 |  | 0 |  | 0 |  | 0 |  | 0 |  | 0 |  | 0 |  | 0 |  | 0 |  | 0 |  | 0 |  | 0 |  | 0 |  | 0 |  | 0 |  | 0 |  | 0 |  | 0 |  | 0 |  | 0 |  | 0 |  | 0 | 1 | 185 |  | 0 |  | 0 |  | 0 |  | 0 |  | 0 |  | 0 |  | 0 |  | 0 |  | 0 |  | 0 |  | 0 |  | 0 |  | 0 |  | 0 |  | 0 |  | 0 |  | 0 |  | 0 |  | 0 |  | 0 |  | 0 |  | 0 |  | 0 | 1 | 185 |  | 0 |  | 0 |  | 0
EDAR | Externo | Ud. | Verificación bienal del caudalímetro electromagnético de alimentación de fango al digestor nº 5 de la EDAR de La China según se indica en el anexo de mantenimiento del PPT | ME-CH-097 | 3 | 185 |  | 0 |  | 0 |  | 0 |  | 0 |  | 0 |  | 0 |  | 0 |  | 0 | 1 | 185 |  | 0 |  | 0 |  | 0 |  | 0 |  | 0 |  | 0 |  | 0 |  | 0 |  | 0 |  | 0 |  | 0 |  | 0 |  | 0 |  | 0 |  | 0 |  | 0 |  | 0 |  | 0 |  | 0 |  | 0 |  | 0 |  | 0 |  | 0 | 1 | 185 |  | 0 |  | 0 |  | 0 |  | 0 |  | 0 |  | 0 |  | 0 |  | 0 |  | 0 |  | 0 |  | 0 |  | 0 |  | 0 |  | 0 |  | 0 |  | 0 |  | 0 |  | 0 |  | 0 |  | 0 |  | 0 |  | 0 |  | 0 | 1 | 185 |  | 0 |  | 0 |  | 0
EDAR | Externo | Ud. | Verificación bienal del caudalímetro electromagnético de fango a centrifugadora ALFA LAVAL de la EDAR de La China según se indica en el anexo de mantenimiento del PPT | ME-CH-098 | 3 | 185 |  | 0 |  | 0 |  | 0 |  | 0 |  | 0 |  | 0 |  | 0 |  | 0 |  | 0 |  | 0 |  | 0 |  | 0 |  | 0 | 1 | 185 |  | 0 |  | 0 |  | 0 |  | 0 |  | 0 |  | 0 |  | 0 |  | 0 |  | 0 |  | 0 |  | 0 |  | 0 |  | 0 |  | 0 |  | 0 |  | 0 |  | 0 |  | 0 |  | 0 |  | 0 |  | 0 |  | 0 |  | 0 | 1 | 185 |  | 0 |  | 0 |  | 0 |  | 0 |  | 0 |  | 0 |  | 0 |  | 0 |  | 0 |  | 0 |  | 0 |  | 0 |  | 0 |  | 0 |  | 0 |  | 0 |  | 0 |  | 0 |  | 0 |  | 0 |  | 0 | 1 | 185
EDAR | Externo | Ud. | Verificación bienal del caudalímetro electromagnético de fango a centrifugadora FLOTTWEG nº1 de la EDAR de La China según se indica en el anexo de mantenimiento del PPT | ME-CH-099 | 3 | 185 |  | 0 |  | 0 |  | 0 |  | 0 |  | 0 |  | 0 |  | 0 |  | 0 |  | 0 |  | 0 |  | 0 |  | 0 |  | 0 | 1 | 185 |  | 0 |  | 0 |  | 0 |  | 0 |  | 0 |  | 0 |  | 0 |  | 0 |  | 0 |  | 0 |  | 0 |  | 0 |  | 0 |  | 0 |  | 0 |  | 0 |  | 0 |  | 0 |  | 0 |  | 0 |  | 0 |  | 0 |  | 0 | 1 | 185 |  | 0 |  | 0 |  | 0 |  | 0 |  | 0 |  | 0 |  | 0 |  | 0 |  | 0 |  | 0 |  | 0 |  | 0 |  | 0 |  | 0 |  | 0 |  | 0 |  | 0 |  | 0 |  | 0 |  | 0 |  | 0 | 1 | 185
EDAR | Externo | Ud. | Verificación bienal del caudalímetro electromagnético de fango a centrifugadora FLOTTWEG nº2 de la EDAR de La China según se indica en el anexo de mantenimiento del PPT | ME-CH-100 | 3 | 185 |  | 0 |  | 0 |  | 0 |  | 0 |  | 0 |  | 0 |  | 0 |  | 0 |  | 0 |  | 0 |  | 0 |  | 0 |  | 0 | 1 | 185 |  | 0 |  | 0 |  | 0 |  | 0 |  | 0 |  | 0 |  | 0 |  | 0 |  | 0 |  | 0 |  | 0 |  | 0 |  | 0 |  | 0 |  | 0 |  | 0 |  | 0 |  | 0 |  | 0 |  | 0 |  | 0 |  | 0 |  | 0 | 1 | 185 |  | 0 |  | 0 |  | 0 |  | 0 |  | 0 |  | 0 |  | 0 |  | 0 |  | 0 |  | 0 |  | 0 |  | 0 |  | 0 |  | 0 |  | 0 |  | 0 |  | 0 |  | 0 |  | 0 |  | 0 |  | 0 | 1 | 185
EDAR | Externo | Ud. | Verificación bienal del caudalímetro electromagnético de fango a centrifugadora ANDRITZ de la EDAR de La China según se indica en el anexo de mantenimiento del PPT | ME-CH-101 | 3 | 185 |  | 0 |  | 0 |  | 0 |  | 0 |  | 0 |  | 0 |  | 0 |  | 0 |  | 0 |  | 0 |  | 0 |  | 0 |  | 0 | 1 | 185 |  | 0 |  | 0 |  | 0 |  | 0 |  | 0 |  | 0 |  | 0 |  | 0 |  | 0 |  | 0 |  | 0 |  | 0 |  | 0 |  | 0 |  | 0 |  | 0 |  | 0 |  | 0 |  | 0 |  | 0 |  | 0 |  | 0 |  | 0 | 1 | 185 |  | 0 |  | 0 |  | 0 |  | 0 |  | 0 |  | 0 |  | 0 |  | 0 |  | 0 |  | 0 |  | 0 |  | 0 |  | 0 |  | 0 |  | 0 |  | 0 |  | 0 |  | 0 |  | 0 |  | 0 |  | 0 | 1 | 185
EDAR | Externo | Ud. | Verificación bienal del caudalímetro electromagnético de polielectrolito a centrifugadora ALFA LAVAL de la EDAR de La China según se indica en el anexo de mantenimiento del PPT | ME-CH-102 | 3 | 185 |  | 0 |  | 0 |  | 0 |  | 0 |  | 0 |  | 0 |  | 0 |  | 0 |  | 0 |  | 0 |  | 0 |  | 0 |  | 0 | 1 | 185 |  | 0 |  | 0 |  | 0 |  | 0 |  | 0 |  | 0 |  | 0 |  | 0 |  | 0 |  | 0 |  | 0 |  | 0 |  | 0 |  | 0 |  | 0 |  | 0 |  | 0 |  | 0 |  | 0 |  | 0 |  | 0 |  | 0 |  | 0 | 1 | 185 |  | 0 |  | 0 |  | 0 |  | 0 |  | 0 |  | 0 |  | 0 |  | 0 |  | 0 |  | 0 |  | 0 |  | 0 |  | 0 |  | 0 |  | 0 |  | 0 |  | 0 |  | 0 |  | 0 |  | 0 |  | 0 | 1 | 185
EDAR | Externo | Ud. | Verificación bienal del caudalímetro electromagnético de polielectrolito a centrifugadora FLOTTWEG nº1 de la EDAR de La China según se indica en el anexo de mantenimiento del PPT | ME-CH-103 | 3 | 185 |  | 0 |  | 0 |  | 0 |  | 0 |  | 0 |  | 0 |  | 0 |  | 0 |  | 0 |  | 0 |  | 0 |  | 0 |  | 0 | 1 | 185 |  | 0 |  | 0 |  | 0 |  | 0 |  | 0 |  | 0 |  | 0 |  | 0 |  | 0 |  | 0 |  | 0 |  | 0 |  | 0 |  | 0 |  | 0 |  | 0 |  | 0 |  | 0 |  | 0 |  | 0 |  | 0 |  | 0 |  | 0 | 1 | 185 |  | 0 |  | 0 |  | 0 |  | 0 |  | 0 |  | 0 |  | 0 |  | 0 |  | 0 |  | 0 |  | 0 |  | 0 |  | 0 |  | 0 |  | 0 |  | 0 |  | 0 |  | 0 |  | 0 |  | 0 |  | 0 | 1 | 185
EDAR | Externo | Ud. | Verificación bienal del caudalímetro electromagnético de polielectrolito a centrifugadora FLOTTWEG nº2 de la EDAR de La China según se indica en el anexo de mantenimiento del PPT | ME-CH-104 | 3 | 185 |  | 0 |  | 0 |  | 0 |  | 0 |  | 0 |  | 0 |  | 0 |  | 0 |  | 0 |  | 0 |  | 0 |  | 0 |  | 0 | 1 | 185 |  | 0 |  | 0 |  | 0 |  | 0 |  | 0 |  | 0 |  | 0 |  | 0 |  | 0 |  | 0 |  | 0 |  | 0 |  | 0 |  | 0 |  | 0 |  | 0 |  | 0 |  | 0 |  | 0 |  | 0 |  | 0 |  | 0 |  | 0 | 1 | 185 |  | 0 |  | 0 |  | 0 |  | 0 |  | 0 |  | 0 |  | 0 |  | 0 |  | 0 |  | 0 |  | 0 |  | 0 |  | 0 |  | 0 |  | 0 |  | 0 |  | 0 |  | 0 |  | 0 |  | 0 |  | 0 | 1 | 185
EDAR | Externo | Ud. | Verificación bienal del caudalímetro electromagnético de polielectrolito a centrifugadora ANDRITZ de la EDAR de La China según se indica en el anexo de mantenimiento del PPT | ME-CH-105 | 3 | 185 |  | 0 |  | 0 |  | 0 |  | 0 |  | 0 |  | 0 |  | 0 |  | 0 |  | 0 |  | 0 |  | 0 |  | 0 |  | 0 | 1 | 185 |  | 0 |  | 0 |  | 0 |  | 0 |  | 0 |  | 0 |  | 0 |  | 0 |  | 0 |  | 0 |  | 0 |  | 0 |  | 0 |  | 0 |  | 0 |  | 0 |  | 0 |  | 0 |  | 0 |  | 0 |  | 0 |  | 0 |  | 0 | 1 | 185 |  | 0 |  | 0 |  | 0 |  | 0 |  | 0 |  | 0 |  | 0 |  | 0 |  | 0 |  | 0 |  | 0 |  | 0 |  | 0 |  | 0 |  | 0 |  | 0 |  | 0 |  | 0 |  | 0 |  | 0 |  | 0 | 1 | 185
EDAR | Externo | Ud. | Verificación bienal del caudalímetro electromagnético de alimentación de la desodorización de la obra de llegada de la EDAR La China según se indica en el anexo de mantenimiento del PPT. | ME-CH-106 | 3 | 185 |  | 0 |  | 0 |  | 0 |  | 0 |  | 0 |  | 0 |  | 0 |  | 0 |  | 0 |  | 0 |  | 0 |  | 0 |  | 0 |  | 0 | 1 | 185 |  | 0 |  | 0 |  | 0 |  | 0 |  | 0 |  | 0 |  | 0 |  | 0 |  | 0 |  | 0 |  | 0 |  | 0 |  | 0 |  | 0 |  | 0 |  | 0 |  | 0 |  | 0 |  | 0 |  | 0 |  | 0 |  | 0 |  | 0 | 1 | 185 |  | 0 |  | 0 |  | 0 |  | 0 |  | 0 |  | 0 |  | 0 |  | 0 |  | 0 |  | 0 |  | 0 |  | 0 |  | 0 |  | 0 |  | 0 |  | 0 |  | 0 |  | 0 |  | 0 |  | 0 | 1 | 185
EDAR | Externo | Ud. | Verificación bienal del caudalímetro electromagnético de recirculación de la desodorización de la obra de llegada de la EDAR La China según se indica en el anexo de mantenimiento del PPT. | ME-CH-107 | 3 | 185 |  | 0 |  | 0 |  | 0 |  | 0 |  | 0 |  | 0 |  | 0 |  | 0 |  | 0 |  | 0 |  | 0 |  | 0 |  | 0 |  | 0 | 1 | 185 |  | 0 |  | 0 |  | 0 |  | 0 |  | 0 |  | 0 |  | 0 |  | 0 |  | 0 |  | 0 |  | 0 |  | 0 |  | 0 |  | 0 |  | 0 |  | 0 |  | 0 |  | 0 |  | 0 |  | 0 |  | 0 |  | 0 |  | 0 | 1 | 185 |  | 0 |  | 0 |  | 0 |  | 0 |  | 0 |  | 0 |  | 0 |  | 0 |  | 0 |  | 0 |  | 0 |  | 0 |  | 0 |  | 0 |  | 0 |  | 0 |  | 0 |  | 0 |  | 0 |  | 0 | 1 | 185
EDAR | Externo | Ud. | Verificación bienal del caudalímetro electromagnético de alimentación de la desodorización de los clasificadores de arenas de la EDAR La China según se indica en el anexo de mantenimiento del PPT. | ME-CH-108 | 3 | 185 | 1 | 185 |  | 0 |  | 0 |  | 0 |  | 0 |  | 0 |  | 0 |  | 0 |  | 0 |  | 0 |  | 0 |  | 0 |  | 0 |  | 0 |  | 0 |  | 0 |  | 0 |  | 0 |  | 0 |  | 0 |  | 0 |  | 0 |  | 0 |  | 0 | 1 | 185 |  | 0 |  | 0 |  | 0 |  | 0 |  | 0 |  | 0 |  | 0 |  | 0 |  | 0 |  | 0 |  | 0 |  | 0 |  | 0 |  | 0 |  | 0 |  | 0 |  | 0 |  | 0 |  | 0 |  | 0 |  | 0 |  | 0 |  | 0 | 1 | 185 |  | 0 |  | 0 |  | 0 |  | 0 |  | 0 |  | 0 |  | 0 |  | 0 |  | 0 |  | 0 |  | 0
EDAR | Externo | Ud. | Verificación bienal del caudalímetro electromagnético de recirculación de la desodorización de los clasificadores de arenas de la EDAR La China según se indica en el anexo de mantenimiento del PPT. | ME-CH-109 | 3 | 185 | 1 | 185 |  | 0 |  | 0 |  | 0 |  | 0 |  | 0 |  | 0 |  | 0 |  | 0 |  | 0 |  | 0 |  | 0 |  | 0 |  | 0 |  | 0 |  | 0 |  | 0 |  | 0 |  | 0 |  | 0 |  | 0 |  | 0 |  | 0 |  | 0 | 1 | 185 |  | 0 |  | 0 |  | 0 |  | 0 |  | 0 |  | 0 |  | 0 |  | 0 |  | 0 |  | 0 |  | 0 |  | 0 |  | 0 |  | 0 |  | 0 |  | 0 |  | 0 |  | 0 |  | 0 |  | 0 |  | 0 |  | 0 |  | 0 | 1 | 185 |  | 0 |  | 0 |  | 0 |  | 0 |  | 0 |  | 0 |  | 0 |  | 0 |  | 0 |  | 0 |  | 0
EDAR | Externo | Ud. | Verificación bienal del caudalímetro electromagnético de alimentación de la desodorización de decantación primaria de la EDAR La China según se indica en el anexo de mantenimiento del PPT. | ME-CH-110 | 3 | 185 | 1 | 185 |  | 0 |  | 0 |  | 0 |  | 0 |  | 0 |  | 0 |  | 0 |  | 0 |  | 0 |  | 0 |  | 0 |  | 0 |  | 0 |  | 0 |  | 0 |  | 0 |  | 0 |  | 0 |  | 0 |  | 0 |  | 0 |  | 0 |  | 0 | 1 | 185 |  | 0 |  | 0 |  | 0 |  | 0 |  | 0 |  | 0 |  | 0 |  | 0 |  | 0 |  | 0 |  | 0 |  | 0 |  | 0 |  | 0 |  | 0 |  | 0 |  | 0 |  | 0 |  | 0 |  | 0 |  | 0 |  | 0 |  | 0 | 1 | 185 |  | 0 |  | 0 |  | 0 |  | 0 |  | 0 |  | 0 |  | 0 |  | 0 |  | 0 |  | 0 |  | 0
EDAR | Externo | Ud. | Verificación bienal del caudalímetro electromagnético de recirculación de la torre nº1 de la desodorización de decantación primaria de la EDAR La China según se indica en el anexo de mantenimiento del PPT. | ME-CH-111 | 3 | 185 | 1 | 185 |  | 0 |  | 0 |  | 0 |  | 0 |  | 0 |  | 0 |  | 0 |  | 0 |  | 0 |  | 0 |  | 0 |  | 0 |  | 0 |  | 0 |  | 0 |  | 0 |  | 0 |  | 0 |  | 0 |  | 0 |  | 0 |  | 0 |  | 0 | 1 | 185 |  | 0 |  | 0 |  | 0 |  | 0 |  | 0 |  | 0 |  | 0 |  | 0 |  | 0 |  | 0 |  | 0 |  | 0 |  | 0 |  | 0 |  | 0 |  | 0 |  | 0 |  | 0 |  | 0 |  | 0 |  | 0 |  | 0 |  | 0 | 1 | 185 |  | 0 |  | 0 |  | 0 |  | 0 |  | 0 |  | 0 |  | 0 |  | 0 |  | 0 |  | 0 |  | 0
EDAR | Externo | Ud. | Verificación bienal del caudalímetro electromagnético de recirculación de la torre nº2 de la desodorización de decantación primaria de la EDAR La China según se indica en el anexo de mantenimiento del PPT. | ME-CH-112 | 3 | 185 | 1 | 185 |  | 0 |  | 0 |  | 0 |  | 0 |  | 0 |  | 0 |  | 0 |  | 0 |  | 0 |  | 0 |  | 0 |  | 0 |  | 0 |  | 0 |  | 0 |  | 0 |  | 0 |  | 0 |  | 0 |  | 0 |  | 0 |  | 0 |  | 0 | 1 | 185 |  | 0 |  | 0 |  | 0 |  | 0 |  | 0 |  | 0 |  | 0 |  | 0 |  | 0 |  | 0 |  | 0 |  | 0 |  | 0 |  | 0 |  | 0 |  | 0 |  | 0 |  | 0 |  | 0 |  | 0 |  | 0 |  | 0 |  | 0 | 1 | 185 |  | 0 |  | 0 |  | 0 |  | 0 |  | 0 |  | 0 |  | 0 |  | 0 |  | 0 |  | 0 |  | 0
EDAR | Externo | Ud. | Verificación bienal del caudalímetro electromagnético de recirculación de la torre nº3 de la desodorización de decantación primaria de la EDAR La China según se indica en el anexo de mantenimiento del PPT. | ME-CH-113 | 3 | 185 | 1 | 185 |  | 0 |  | 0 |  | 0 |  | 0 |  | 0 |  | 0 |  | 0 |  | 0 |  | 0 |  | 0 |  | 0 |  | 0 |  | 0 |  | 0 |  | 0 |  | 0 |  | 0 |  | 0 |  | 0 |  | 0 |  | 0 |  | 0 |  | 0 | 1 | 185 |  | 0 |  | 0 |  | 0 |  | 0 |  | 0 |  | 0 |  | 0 |  | 0 |  | 0 |  | 0 |  | 0 |  | 0 |  | 0 |  | 0 |  | 0 |  | 0 |  | 0 |  | 0 |  | 0 |  | 0 |  | 0 |  | 0 |  | 0 | 1 | 185 |  | 0 |  | 0 |  | 0 |  | 0 |  | 0 |  | 0 |  | 0 |  | 0 |  | 0 |  | 0 |  | 0
EDAR | Externo | Ud. | Verificación bienal del caudalímetro electromagnético de recirculación de la torre nº4 de la desodorización de decantación primaria de la EDAR La China según se indica en el anexo de mantenimiento del PPT. | ME-CH-114 | 3 | 185 | 1 | 185 |  | 0 |  | 0 |  | 0 |  | 0 |  | 0 |  | 0 |  | 0 |  | 0 |  | 0 |  | 0 |  | 0 |  | 0 |  | 0 |  | 0 |  | 0 |  | 0 |  | 0 |  | 0 |  | 0 |  | 0 |  | 0 |  | 0 |  | 0 | 1 | 185 |  | 0 |  | 0 |  | 0 |  | 0 |  | 0 |  | 0 |  | 0 |  | 0 |  | 0 |  | 0 |  | 0 |  | 0 |  | 0 |  | 0 |  | 0 |  | 0 |  | 0 |  | 0 |  | 0 |  | 0 |  | 0 |  | 0 |  | 0 | 1 | 185 |  | 0 |  | 0 |  | 0 |  | 0 |  | 0 |  | 0 |  | 0 |  | 0 |  | 0 |  | 0 |  | 0
EDAR | Externo | Ud. | Verificación bienal del caudalímetro electromagnético de alimentación de la desodorización del tamizado de fangos de la EDAR La China según se indica en el anexo de mantenimiento del PPT. | ME-CH-115 | 3 | 185 | 1 | 185 |  | 0 |  | 0 |  | 0 |  | 0 |  | 0 |  | 0 |  | 0 |  | 0 |  | 0 |  | 0 |  | 0 |  | 0 |  | 0 |  | 0 |  | 0 |  | 0 |  | 0 |  | 0 |  | 0 |  | 0 |  | 0 |  | 0 |  | 0 | 1 | 185 |  | 0 |  | 0 |  | 0 |  | 0 |  | 0 |  | 0 |  | 0 |  | 0 |  | 0 |  | 0 |  | 0 |  | 0 |  | 0 |  | 0 |  | 0 |  | 0 |  | 0 |  | 0 |  | 0 |  | 0 |  | 0 |  | 0 |  | 0 | 1 | 185 |  | 0 |  | 0 |  | 0 |  | 0 |  | 0 |  | 0 |  | 0 |  | 0 |  | 0 |  | 0 |  | 0
EDAR | Externo | Ud. | Verificación bienal del caudalímetro electromagnético de recirculación de la torre nº1 de la desodorización del tamizado de fangos de la EDAR La China según se indica en el anexo de mantenimiento del PPT. | ME-CH-116 | 3 | 185 | 1 | 185 |  | 0 |  | 0 |  | 0 |  | 0 |  | 0 |  | 0 |  | 0 |  | 0 |  | 0 |  | 0 |  | 0 |  | 0 |  | 0 |  | 0 |  | 0 |  | 0 |  | 0 |  | 0 |  | 0 |  | 0 |  | 0 |  | 0 |  | 0 | 1 | 185 |  | 0 |  | 0 |  | 0 |  | 0 |  | 0 |  | 0 |  | 0 |  | 0 |  | 0 |  | 0 |  | 0 |  | 0 |  | 0 |  | 0 |  | 0 |  | 0 |  | 0 |  | 0 |  | 0 |  | 0 |  | 0 |  | 0 |  | 0 | 1 | 185 |  | 0 |  | 0 |  | 0 |  | 0 |  | 0 |  | 0 |  | 0 |  | 0 |  | 0 |  | 0 |  | 0
EDAR | Externo | Ud. | Verificación bienal del caudalímetro electromagnético de recirculación de la torre nº2 de la desodorización del tamizado de fangos de la EDAR La China según se indica en el anexo de mantenimiento del PPT. | ME-CH-117 | 3 | 185 | 1 | 185 |  | 0 |  | 0 |  | 0 |  | 0 |  | 0 |  | 0 |  | 0 |  | 0 |  | 0 |  | 0 |  | 0 |  | 0 |  | 0 |  | 0 |  | 0 |  | 0 |  | 0 |  | 0 |  | 0 |  | 0 |  | 0 |  | 0 |  | 0 | 1 | 185 |  | 0 |  | 0 |  | 0 |  | 0 |  | 0 |  | 0 |  | 0 |  | 0 |  | 0 |  | 0 |  | 0 |  | 0 |  | 0 |  | 0 |  | 0 |  | 0 |  | 0 |  | 0 |  | 0 |  | 0 |  | 0 |  | 0 |  | 0 | 1 | 185 |  | 0 |  | 0 |  | 0 |  | 0 |  | 0 |  | 0 |  | 0 |  | 0 |  | 0 |  | 0 |  | 0
EDAR | Externo | Ud. | Verificación bienal del caudalímetro electromagnético de alimentación de la desodorización del espesamiento por gravedad de la EDAR La China según se indica en el anexo de mantenimiento del PPT. | ME-CH-118 | 2 | 185 |  | 0 |  | 0 |  | 0 |  | 0 |  | 0 |  | 0 |  | 0 |  | 0 |  | 0 |  | 0 |  | 0 |  | 0 |  | 0 |  | 0 |  | 0 | 1 | 185 |  | 0 |  | 0 |  | 0 |  | 0 |  | 0 |  | 0 |  | 0 |  | 0 |  | 0 |  | 0 |  | 0 |  | 0 |  | 0 |  | 0 |  | 0 |  | 0 |  | 0 |  | 0 |  | 0 |  | 0 |  | 0 |  | 0 |  | 0 | 1 | 185 |  | 0 |  | 0 |  | 0 |  | 0 |  | 0 |  | 0 |  | 0 |  | 0 |  | 0 |  | 0 |  | 0 |  | 0 |  | 0 |  | 0 |  | 0 |  | 0 |  | 0 |  | 0 |  | 0 |  | 0
EDAR | Externo | Ud. | Verificación bienal del caudalímetro electromagnético de recirculación nº1 de la desodorización del espesamiento por gravedad de la EDAR La China según se indica en el anexo de mantenimiento del PPT. | ME-CH-119 | 2 | 185 |  | 0 |  | 0 |  | 0 |  | 0 |  | 0 |  | 0 |  | 0 |  | 0 |  | 0 |  | 0 |  | 0 |  | 0 |  | 0 |  | 0 |  | 0 | 1 | 185 |  | 0 |  | 0 |  | 0 |  | 0 |  | 0 |  | 0 |  | 0 |  | 0 |  | 0 |  | 0 |  | 0 |  | 0 |  | 0 |  | 0 |  | 0 |  | 0 |  | 0 |  | 0 |  | 0 |  | 0 |  | 0 |  | 0 |  | 0 | 1 | 185 |  | 0 |  | 0 |  | 0 |  | 0 |  | 0 |  | 0 |  | 0 |  | 0 |  | 0 |  | 0 |  | 0 |  | 0 |  | 0 |  | 0 |  | 0 |  | 0 |  | 0 |  | 0 |  | 0 |  | 0
EDAR | Externo | Ud. | Verificación bienal del caudalímetro electromagnético de recirculación nº2 de la desodorización del espesamiento por gravedad de la EDAR La China según se indica en el anexo de mantenimiento del PPT. | ME-CH-120 | 2 | 185 |  | 0 |  | 0 |  | 0 |  | 0 |  | 0 |  | 0 |  | 0 |  | 0 |  | 0 |  | 0 |  | 0 |  | 0 |  | 0 |  | 0 |  | 0 | 1 | 185 |  | 0 |  | 0 |  | 0 |  | 0 |  | 0 |  | 0 |  | 0 |  | 0 |  | 0 |  | 0 |  | 0 |  | 0 |  | 0 |  | 0 |  | 0 |  | 0 |  | 0 |  | 0 |  | 0 |  | 0 |  | 0 |  | 0 |  | 0 | 1 | 185 |  | 0 |  | 0 |  | 0 |  | 0 |  | 0 |  | 0 |  | 0 |  | 0 |  | 0 |  | 0 |  | 0 |  | 0 |  | 0 |  | 0 |  | 0 |  | 0 |  | 0 |  | 0 |  | 0 |  | 0
EDAR | Externo | Ud. | Verificación bienal del caudalímetro de de aire a tratamiento biológico de la EDAR de La China según se indica en el anexo de mantenimiento del PPT | ME-CH-121 | 2 | 185 |  | 0 |  | 0 |  | 0 |  | 0 |  | 0 |  | 0 |  | 0 |  | 0 |  | 0 |  | 0 |  | 0 |  | 0 |  | 0 |  | 0 |  | 0 | 1 | 185 |  | 0 |  | 0 |  | 0 |  | 0 |  | 0 |  | 0 |  | 0 |  | 0 |  | 0 |  | 0 |  | 0 |  | 0 |  | 0 |  | 0 |  | 0 |  | 0 |  | 0 |  | 0 |  | 0 |  | 0 |  | 0 |  | 0 |  | 0 | 1 | 185 |  | 0 |  | 0 |  | 0 |  | 0 |  | 0 |  | 0 |  | 0 |  | 0 |  | 0 |  | 0 |  | 0 |  | 0 |  | 0 |  | 0 |  | 0 |  | 0 |  | 0 |  | 0 |  | 0 |  | 0
EDAR | Externo | Ud. | Verificación bienal del caudalímetro de gas producido de la EDAR de La China según se indica en el anexo de mantenimiento del PPT | ME-CH-122 | 2 | 185 |  | 0 |  | 0 |  | 0 |  | 0 |  | 0 |  | 0 |  | 0 |  | 0 |  | 0 |  | 0 |  | 0 |  | 0 |  | 0 |  | 0 |  | 0 | 1 | 185 |  | 0 |  | 0 |  | 0 |  | 0 |  | 0 |  | 0 |  | 0 |  | 0 |  | 0 |  | 0 |  | 0 |  | 0 |  | 0 |  | 0 |  | 0 |  | 0 |  | 0 |  | 0 |  | 0 |  | 0 |  | 0 |  | 0 |  | 0 | 1 | 185 |  | 0 |  | 0 |  | 0 |  | 0 |  | 0 |  | 0 |  | 0 |  | 0 |  | 0 |  | 0 |  | 0 |  | 0 |  | 0 |  | 0 |  | 0 |  | 0 |  | 0 |  | 0 |  | 0 |  | 0
EDAR | Externo | Ud. | Verificación bienal del caudalímetro de gas en digestores 6 y 7 de la EDAR de La China según se indica en el anexo de mantenimiento del PPT | ME-CH-123 | 2 | 185 |  | 0 |  | 0 |  | 0 |  | 0 |  | 0 |  | 0 |  | 0 |  | 0 |  | 0 |  | 0 |  | 0 |  | 0 |  | 0 |  | 0 |  | 0 | 1 | 185 |  | 0 |  | 0 |  | 0 |  | 0 |  | 0 |  | 0 |  | 0 |  | 0 |  | 0 |  | 0 |  | 0 |  | 0 |  | 0 |  | 0 |  | 0 |  | 0 |  | 0 |  | 0 |  | 0 |  | 0 |  | 0 |  | 0 |  | 0 | 1 | 185 |  | 0 |  | 0 |  | 0 |  | 0 |  | 0 |  | 0 |  | 0 |  | 0 |  | 0 |  | 0 |  | 0 |  | 0 |  | 0 |  | 0 |  | 0 |  | 0 |  | 0 |  | 0 |  | 0 |  | 0
EDAR | Externo | Ud. | Calibración bienal del caudalímetro de de aire a tratamiento biológico de la EDAR de La China según se indica en el anexo de mantenimiento del PPT | ME-CH-124 | 3 | 185 |  | 0 |  | 0 |  | 0 |  | 0 |  | 0 |  | 0 |  | 0 |  | 0 | 1 | 185 |  | 0 |  | 0 |  | 0 |  | 0 |  | 0 |  | 0 |  | 0 |  | 0 |  | 0 |  | 0 |  | 0 |  | 0 |  | 0 |  | 0 |  | 0 |  | 0 |  | 0 |  | 0 |  | 0 |  | 0 |  | 0 |  | 0 |  | 0 | 1 | 185 |  | 0 |  | 0 |  | 0 |  | 0 |  | 0 |  | 0 |  | 0 |  | 0 |  | 0 |  | 0 |  | 0 |  | 0 |  | 0 |  | 0 |  | 0 |  | 0 |  | 0 |  | 0 |  | 0 |  | 0 |  | 0 |  | 0 |  | 0 | 1 | 185 |  | 0 |  | 0 |  | 0
EDAR | Externo | Ud. | Calibración bienal del caudalímetro de gas producido de la EDAR de La China según se indica en el anexo de mantenimiento del PPT | ME-CH-125 | 3 | 450 |  | 0 |  | 0 |  | 0 |  | 0 |  | 0 |  | 0 |  | 0 |  | 0 | 1 | 450 |  | 0 |  | 0 |  | 0 |  | 0 |  | 0 |  | 0 |  | 0 |  | 0 |  | 0 |  | 0 |  | 0 |  | 0 |  | 0 |  | 0 |  | 0 |  | 0 |  | 0 |  | 0 |  | 0 |  | 0 |  | 0 |  | 0 |  | 0 | 1 | 450 |  | 0 |  | 0 |  | 0 |  | 0 |  | 0 |  | 0 |  | 0 |  | 0 |  | 0 |  | 0 |  | 0 |  | 0 |  | 0 |  | 0 |  | 0 |  | 0 |  | 0 |  | 0 |  | 0 |  | 0 |  | 0 |  | 0 |  | 0 | 1 | 450 |  | 0 |  | 0 |  | 0
EDAR | Externo | Ud. | Calibración bienal del caudalímetro de gas en digestores 6 y 7 de la EDAR de La China según se indica en el anexo de mantenimiento del PPT | ME-CH-126 | 3 | 450 |  | 0 |  | 0 |  | 0 |  | 0 |  | 0 |  | 0 |  | 0 |  | 0 | 1 | 450 |  | 0 |  | 0 |  | 0 |  | 0 |  | 0 |  | 0 |  | 0 |  | 0 |  | 0 |  | 0 |  | 0 |  | 0 |  | 0 |  | 0 |  | 0 |  | 0 |  | 0 |  | 0 |  | 0 |  | 0 |  | 0 |  | 0 |  | 0 | 1 | 450 |  | 0 |  | 0 |  | 0 |  | 0 |  | 0 |  | 0 |  | 0 |  | 0 |  | 0 |  | 0 |  | 0 |  | 0 |  | 0 |  | 0 |  | 0 |  | 0 |  | 0 |  | 0 |  | 0 |  | 0 |  | 0 |  | 0 |  | 0 | 1 | 450 |  | 0 |  | 0 |  | 0
EDAR | Externo | Ud. | Verificación bienal del contador de agua reutilizable de consumo interno de la EDAR de La China según se indica en el anexo de mantenimiento del PPT | ME-CH-127 | 3 | 185 |  | 0 |  | 0 |  | 0 |  | 0 |  | 0 |  | 0 |  | 0 |  | 0 | 1 | 185 |  | 0 |  | 0 |  | 0 |  | 0 |  | 0 |  | 0 |  | 0 |  | 0 |  | 0 |  | 0 |  | 0 |  | 0 |  | 0 |  | 0 |  | 0 |  | 0 |  | 0 |  | 0 |  | 0 |  | 0 |  | 0 |  | 0 |  | 0 | 1 | 185 |  | 0 |  | 0 |  | 0 |  | 0 |  | 0 |  | 0 |  | 0 |  | 0 |  | 0 |  | 0 |  | 0 |  | 0 |  | 0 |  | 0 |  | 0 |  | 0 |  | 0 |  | 0 |  | 0 |  | 0 |  | 0 |  | 0 |  | 0 | 1 | 185 |  | 0 |  | 0 |  | 0
EDAR | Externo | Ud. | Verificación bienal del medidor de nivel ultrasónico de la obra de llegada de la EDAR de La China según se indica en el anexo de mantenimiento del PPT | ME-CH-128 | 3 | 185 |  | 0 |  | 0 |  | 0 |  | 0 |  | 0 |  | 0 |  | 0 |  | 0 | 1 | 185 |  | 0 |  | 0 |  | 0 |  | 0 |  | 0 |  | 0 |  | 0 |  | 0 |  | 0 |  | 0 |  | 0 |  | 0 |  | 0 |  | 0 |  | 0 |  | 0 |  | 0 |  | 0 |  | 0 |  | 0 |  | 0 |  | 0 |  | 0 | 1 | 185 |  | 0 |  | 0 |  | 0 |  | 0 |  | 0 |  | 0 |  | 0 |  | 0 |  | 0 |  | 0 |  | 0 |  | 0 |  | 0 |  | 0 |  | 0 |  | 0 |  | 0 |  | 0 |  | 0 |  | 0 |  | 0 |  | 0 |  | 0 | 1 | 185 |  | 0 |  | 0 |  | 0
EDAR | Externo | Ud. | Verificación bienal del medidor de nivel ultrasónico del depósito de cloruro férrico nº1 de la EDAR de La China según se indica en el anexo de mantenimiento del PPT | ME-CH-129 | 2 | 185 |  | 0 |  | 0 |  | 0 |  | 0 |  | 0 |  | 0 |  | 0 |  | 0 |  | 0 |  | 0 |  | 0 |  | 0 |  | 0 |  | 0 |  | 0 |  | 0 |  | 0 |  | 0 |  | 0 |  | 0 |  | 0 |  | 0 |  | 0 |  | 0 |  | 0 |  | 0 |  | 0 |  | 0 |  | 0 |  | 0 |  | 0 | 1 | 185 |  | 0 |  | 0 |  | 0 |  | 0 |  | 0 |  | 0 |  | 0 |  | 0 |  | 0 |  | 0 |  | 0 |  | 0 |  | 0 |  | 0 |  | 0 |  | 0 |  | 0 |  | 0 |  | 0 |  | 0 |  | 0 |  | 0 |  | 0 | 1 | 185 |  | 0 |  | 0 |  | 0 |  | 0
EDAR | Externo | Ud. | Verificación bienal del medidor de nivel ultrasónico del depósito de cloruro férrico nº2 de la EDAR de La China según se indica en el anexo de mantenimiento del PPT | ME-CH-130 | 2 | 185 |  | 0 |  | 0 |  | 0 |  | 0 |  | 0 |  | 0 |  | 0 |  | 0 |  | 0 |  | 0 |  | 0 |  | 0 |  | 0 |  | 0 |  | 0 |  | 0 |  | 0 |  | 0 |  | 0 |  | 0 |  | 0 |  | 0 |  | 0 |  | 0 |  | 0 |  | 0 |  | 0 |  | 0 |  | 0 |  | 0 |  | 0 | 1 | 185 |  | 0 |  | 0 |  | 0 |  | 0 |  | 0 |  | 0 |  | 0 |  | 0 |  | 0 |  | 0 |  | 0 |  | 0 |  | 0 |  | 0 |  | 0 |  | 0 |  | 0 |  | 0 |  | 0 |  | 0 |  | 0 |  | 0 |  | 0 | 1 | 185 |  | 0 |  | 0 |  | 0 |  | 0
EDAR | Externo | Ud. | Verificación bienal del medidor de nivel ultrasónico del depósito de hipoclorito sódico del canal de regantes de la EDAR de La China según se indica en el anexo de mantenimiento del PPT | ME-CH-131 | 2 | 185 |  | 0 |  | 0 |  | 0 |  | 0 |  | 0 |  | 0 |  | 0 |  | 0 |  | 0 |  | 0 |  | 0 |  | 0 |  | 0 |  | 0 |  | 0 |  | 0 |  | 0 |  | 0 |  | 0 |  | 0 |  | 0 |  | 0 |  | 0 |  | 0 |  | 0 |  | 0 |  | 0 |  | 0 |  | 0 |  | 0 |  | 0 | 1 | 185 |  | 0 |  | 0 |  | 0 |  | 0 |  | 0 |  | 0 |  | 0 |  | 0 |  | 0 |  | 0 |  | 0 |  | 0 |  | 0 |  | 0 |  | 0 |  | 0 |  | 0 |  | 0 |  | 0 |  | 0 |  | 0 |  | 0 |  | 0 | 1 | 185 |  | 0 |  | 0 |  | 0 |  | 0
EDAR | Externo | Ud. | Verificación bienal del medidor de nivel ultrasónico de la compuerta del canal de cloración de la EDAR de La China según se indica en el anexo de mantenimiento del PPT | ME-CH-132 | 3 | 185 |  | 0 |  | 0 |  | 0 |  | 0 |  | 0 |  | 0 |  | 0 |  | 0 |  | 0 |  | 0 | 1 | 185 |  | 0 |  | 0 |  | 0 |  | 0 |  | 0 |  | 0 |  | 0 |  | 0 |  | 0 |  | 0 |  | 0 |  | 0 |  | 0 |  | 0 |  | 0 |  | 0 |  | 0 |  | 0 |  | 0 |  | 0 |  | 0 |  | 0 |  | 0 | 1 | 185 |  | 0 |  | 0 |  | 0 |  | 0 |  | 0 |  | 0 |  | 0 |  | 0 |  | 0 |  | 0 |  | 0 |  | 0 |  | 0 |  | 0 |  | 0 |  | 0 |  | 0 |  | 0 |  | 0 |  | 0 |  | 0 |  | 0 |  | 0 | 1 | 185 |  | 0
EDAR | Externo | Ud. | Verificación bienal del medidor de nivel ultrasónico del depósito de almacenamiento de fango digerido nº1 de la EDAR de La China según se indica en el anexo de mantenimiento del PPT | ME-CH-133 | 3 | 185 |  | 0 |  | 0 |  | 0 |  | 0 |  | 0 |  | 0 |  | 0 |  | 0 | 1 | 185 |  | 0 |  | 0 |  | 0 |  | 0 |  | 0 |  | 0 |  | 0 |  | 0 |  | 0 |  | 0 |  | 0 |  | 0 |  | 0 |  | 0 |  | 0 |  | 0 |  | 0 |  | 0 |  | 0 |  | 0 |  | 0 |  | 0 |  | 0 | 1 | 185 |  | 0 |  | 0 |  | 0 |  | 0 |  | 0 |  | 0 |  | 0 |  | 0 |  | 0 |  | 0 |  | 0 |  | 0 |  | 0 |  | 0 |  | 0 |  | 0 |  | 0 |  | 0 |  | 0 |  | 0 |  | 0 |  | 0 |  | 0 | 1 | 185 |  | 0 |  | 0 |  | 0
EDAR | Externo | Ud. | Verificación bienal del medidor de nivel ultrasónico del depósito de almacenamiento de fango digerido nº2 de la EDAR de La China según se indica en el anexo de mantenimiento del PPT | ME-CH-134 | 3 | 185 |  | 0 |  | 0 |  | 0 |  | 0 |  | 0 |  | 0 |  | 0 |  | 0 | 1 | 185 |  | 0 |  | 0 |  | 0 |  | 0 |  | 0 |  | 0 |  | 0 |  | 0 |  | 0 |  | 0 |  | 0 |  | 0 |  | 0 |  | 0 |  | 0 |  | 0 |  | 0 |  | 0 |  | 0 |  | 0 |  | 0 |  | 0 |  | 0 | 1 | 185 |  | 0 |  | 0 |  | 0 |  | 0 |  | 0 |  | 0 |  | 0 |  | 0 |  | 0 |  | 0 |  | 0 |  | 0 |  | 0 |  | 0 |  | 0 |  | 0 |  | 0 |  | 0 |  | 0 |  | 0 |  | 0 |  | 0 |  | 0 | 1 | 185 |  | 0 |  | 0 |  | 0
EDAR | Externo | Ud. | Verificación bienal del medidor de nivel ultrasónico del gasómetro de campana de la EDAR de La China según se indica en el anexo de mantenimiento del PPT | ME-CH-135 | 2 | 185 |  | 0 |  | 0 |  | 0 |  | 0 |  | 0 |  | 0 |  | 0 |  | 0 |  | 0 |  | 0 |  | 0 |  | 0 |  | 0 |  | 0 | 1 | 185 |  | 0 |  | 0 |  | 0 |  | 0 |  | 0 |  | 0 |  | 0 |  | 0 |  | 0 |  | 0 |  | 0 |  | 0 |  | 0 |  | 0 |  | 0 |  | 0 |  | 0 |  | 0 |  | 0 |  | 0 |  | 0 |  | 0 |  | 0 | 1 | 185 |  | 0 |  | 0 |  | 0 |  | 0 |  | 0 |  | 0 |  | 0 |  | 0 |  | 0 |  | 0 |  | 0 |  | 0 |  | 0 |  | 0 |  | 0 |  | 0 |  | 0 |  | 0 |  | 0 |  | 0 |  | 0
EDAR | Externo | Ud. | Verificación bienal del medidor de nivel ultrasónico de los tamices de fango primario nº1 de la EDAR de La China según se indica en el anexo de mantenimiento del PPT | ME-CH-136 | 3 | 185 |  | 0 |  | 0 |  | 0 |  | 0 |  | 0 |  | 0 |  | 0 |  | 0 | 1 | 185 |  | 0 |  | 0 |  | 0 |  | 0 |  | 0 |  | 0 |  | 0 |  | 0 |  | 0 |  | 0 |  | 0 |  | 0 |  | 0 |  | 0 |  | 0 |  | 0 |  | 0 |  | 0 |  | 0 |  | 0 |  | 0 |  | 0 |  | 0 | 1 | 185 |  | 0 |  | 0 |  | 0 |  | 0 |  | 0 |  | 0 |  | 0 |  | 0 |  | 0 |  | 0 |  | 0 |  | 0 |  | 0 |  | 0 |  | 0 |  | 0 |  | 0 |  | 0 |  | 0 |  | 0 |  | 0 |  | 0 |  | 0 | 1 | 185 |  | 0 |  | 0 |  | 0
EDAR | Externo | Ud. | Verificación bienal del medidor de nivel ultrasónico de los tamices de fango primario nº2 de la EDAR de La China según se indica en el anexo de mantenimiento del PPT | ME-CH-137 | 3 | 185 |  | 0 |  | 0 |  | 0 |  | 0 |  | 0 |  | 0 |  | 0 |  | 0 |  | 0 |  | 0 |  | 0 |  | 0 |  | 0 |  | 0 | 1 | 185 |  | 0 |  | 0 |  | 0 |  | 0 |  | 0 |  | 0 |  | 0 |  | 0 |  | 0 |  | 0 |  | 0 |  | 0 |  | 0 |  | 0 |  | 0 |  | 0 |  | 0 |  | 0 |  | 0 |  | 0 |  | 0 |  | 0 |  | 0 | 1 | 185 |  | 0 |  | 0 |  | 0 |  | 0 |  | 0 |  | 0 |  | 0 |  | 0 |  | 0 |  | 0 |  | 0 |  | 0 |  | 0 |  | 0 |  | 0 |  | 0 |  | 0 |  | 0 |  | 0 |  | 0 | 1 | 185
EDAR | Externo | Ud. | Verificación bienal del medidor de nivel del depósito de fango espesado de la EDAR de La China según se indica en el anexo de mantenimiento del PPT | ME-CH-138 | 3 | 185 |  | 0 |  | 0 |  | 0 |  | 0 |  | 0 |  | 0 |  | 0 |  | 0 | 1 | 185 |  | 0 |  | 0 |  | 0 |  | 0 |  | 0 |  | 0 |  | 0 |  | 0 |  | 0 |  | 0 |  | 0 |  | 0 |  | 0 |  | 0 |  | 0 |  | 0 |  | 0 |  | 0 |  | 0 |  | 0 |  | 0 |  | 0 |  | 0 | 1 | 185 |  | 0 |  | 0 |  | 0 |  | 0 |  | 0 |  | 0 |  | 0 |  | 0 |  | 0 |  | 0 |  | 0 |  | 0 |  | 0 |  | 0 |  | 0 |  | 0 |  | 0 |  | 0 |  | 0 |  | 0 |  | 0 |  | 0 |  | 0 | 1 | 185 |  | 0 |  | 0 |  | 0
EDAR | Externo | Ud. | Verificación anual del medidor de transmitancia de tamizado de fango primario de la EDAR La China según se indica en el anexo de mantenimiento del PPT. | ME-CH-139 | 3 | 777.375 |  | 0 |  | 0 |  | 0 |  | 0 |  | 0 |  | 0 |  | 0 |  | 0 | 1 | 777.375 |  | 0 |  | 0 |  | 0 |  | 0 |  | 0 |  | 0 |  | 0 |  | 0 |  | 0 |  | 0 |  | 0 |  | 0 |  | 0 |  | 0 |  | 0 |  | 0 |  | 0 |  | 0 |  | 0 |  | 0 |  | 0 |  | 0 |  | 0 | 1 | 777.375 |  | 0 |  | 0 |  | 0 |  | 0 |  | 0 |  | 0 |  | 0 |  | 0 |  | 0 |  | 0 |  | 0 |  | 0 |  | 0 |  | 0 |  | 0 |  | 0 |  | 0 |  | 0 |  | 0 |  | 0 |  | 0 |  | 0 |  | 0 | 1 | 777.375 |  | 0 |  | 0 |  | 0
EDAR | Externo | Ud. | Verificación anual del medidor de hidrocarburos en continuo de la EDAR de La China según se indica en el anexo de mantenimiento del PPT | ME-CH-140 | 5 | 1917 |  | 0 |  | 0 |  | 0 |  | 0 |  | 0 |  | 0 |  | 0 |  | 0 | 1 | 1917 |  | 0 |  | 0 |  | 0 |  | 0 |  | 0 |  | 0 |  | 0 |  | 0 |  | 0 |  | 0 |  | 0 | 1 | 1917 |  | 0 |  | 0 |  | 0 |  | 0 |  | 0 |  | 0 |  | 0 |  | 0 |  | 0 |  | 0 |  | 0 | 1 | 1917 |  | 0 |  | 0 |  | 0 |  | 0 |  | 0 |  | 0 |  | 0 |  | 0 |  | 0 |  | 0 |  | 0 | 1 | 1917 |  | 0 |  | 0 |  | 0 |  | 0 |  | 0 |  | 0 |  | 0 |  | 0 |  | 0 |  | 0 |  | 0 | 1 | 1917 |  | 0 |  | 0 |  | 0
EDAR | Externo | Ud. | Verificación bienal del medidor de hidrocarburos en continuo de la EDAR de La China según se indica en el anexo de mantenimiento del PPT | ME-CH-141 | 5 | 1917 |  | 0 |  | 0 |  | 0 |  | 0 |  | 0 |  | 0 |  | 0 |  | 0 | 1 | 1917 |  | 0 |  | 0 |  | 0 |  | 0 |  | 0 |  | 0 |  | 0 |  | 0 |  | 0 |  | 0 |  | 0 | 1 | 1917 |  | 0 |  | 0 |  | 0 |  | 0 |  | 0 |  | 0 |  | 0 |  | 0 |  | 0 |  | 0 |  | 0 | 1 | 1917 |  | 0 |  | 0 |  | 0 |  | 0 |  | 0 |  | 0 |  | 0 |  | 0 |  | 0 |  | 0 |  | 0 | 1 | 1917 |  | 0 |  | 0 |  | 0 |  | 0 |  | 0 |  | 0 |  | 0 |  | 0 |  | 0 |  | 0 |  | 0 | 1 | 1917 |  | 0 |  | 0 |  | 0
EDAR | Externo | Ud. | Verificación anual del turbidímetro de agua de salida de decantación secundaria de la EDAR La China según se indica en el anexo de mantenimiento del PPT. | ME-CH-142 | 5 | 345 |  | 0 |  | 0 |  | 0 |  | 0 |  | 0 |  | 0 |  | 0 |  | 0 |  | 0 |  | 0 | 1 | 345 |  | 0 |  | 0 |  | 0 |  | 0 |  | 0 |  | 0 |  | 0 |  | 0 |  | 0 |  | 0 |  | 0 | 1 | 345 |  | 0 |  | 0 |  | 0 |  | 0 |  | 0 |  | 0 |  | 0 |  | 0 |  | 0 |  | 0 |  | 0 | 1 | 345 |  | 0 |  | 0 |  | 0 |  | 0 |  | 0 |  | 0 |  | 0 |  | 0 |  | 0 |  | 0 |  | 0 | 1 | 345 |  | 0 |  | 0 |  | 0 |  | 0 |  | 0 |  | 0 |  | 0 |  | 0 |  | 0 |  | 0 |  | 0 | 1 | 345 |  | 0
EDAR | Externo | Ud. | Verificación anual del turbidímetro de agua de salida de planta de la EDAR La China según se indica en el anexo de mantenimiento del PPT. | ME-CH-143 | 5 | 345 |  | 0 |  | 0 |  | 0 |  | 0 |  | 0 |  | 0 |  | 0 |  | 0 |  | 0 |  | 0 | 1 | 345 |  | 0 |  | 0 |  | 0 |  | 0 |  | 0 |  | 0 |  | 0 |  | 0 |  | 0 |  | 0 |  | 0 | 1 | 345 |  | 0 |  | 0 |  | 0 |  | 0 |  | 0 |  | 0 |  | 0 |  | 0 |  | 0 |  | 0 |  | 0 | 1 | 345 |  | 0 |  | 0 |  | 0 |  | 0 |  | 0 |  | 0 |  | 0 |  | 0 |  | 0 |  | 0 |  | 0 | 1 | 345 |  | 0 |  | 0 |  | 0 |  | 0 |  | 0 |  | 0 |  | 0 |  | 0 |  | 0 |  | 0 |  | 0 | 1 | 345 |  | 0
EDAR | Externo | Ud. | Verificación anual del turbidímetro de tamizado de fango primario de la EDAR La China según se indica en el anexo de mantenimiento del PPT. | ME-CH-144 | 5 | 345 |  | 0 |  | 0 |  | 0 |  | 0 |  | 0 |  | 0 |  | 0 |  | 0 |  | 0 |  | 0 | 1 | 345 |  | 0 |  | 0 |  | 0 |  | 0 |  | 0 |  | 0 |  | 0 |  | 0 |  | 0 |  | 0 |  | 0 | 1 | 345 |  | 0 |  | 0 |  | 0 |  | 0 |  | 0 |  | 0 |  | 0 |  | 0 |  | 0 |  | 0 |  | 0 | 1 | 345 |  | 0 |  | 0 |  | 0 |  | 0 |  | 0 |  | 0 |  | 0 |  | 0 |  | 0 |  | 0 |  | 0 | 1 | 345 |  | 0 |  | 0 |  | 0 |  | 0 |  | 0 |  | 0 |  | 0 |  | 0 |  | 0 |  | 0 |  | 0 | 1 | 345 |  | 0
EDAR | Externo | Ud. | Revisión anual y calibración de analizador de metano, incluyendo la sustitución de los elementos filtrantes | ME-CH-145 | 6 | 941.2 | 1 | 941.2 |  | 0 |  | 0 |  | 0 |  | 0 |  | 0 |  | 0 |  | 0 |  | 0 |  | 0 |  | 0 |  | 0 | 1 | 941.2 |  | 0 |  | 0 |  | 0 |  | 0 |  | 0 |  | 0 |  | 0 |  | 0 |  | 0 |  | 0 |  | 0 | 1 | 941.2 |  | 0 |  | 0 |  | 0 |  | 0 |  | 0 |  | 0 |  | 0 |  | 0 |  | 0 |  | 0 |  | 0 | 1 | 941.2 |  | 0 |  | 0 |  | 0 |  | 0 |  | 0 |  | 0 |  | 0 |  | 0 |  | 0 |  | 0 |  | 0 | 1 | 941.2 |  | 0 |  | 0 |  | 0 |  | 0 |  | 0 |  | 0 |  | 0 |  | 0 |  | 0 |  | 0 | 1 | 941.2
EDAR | Externo | Ud. | Verificación trimestral del sistema de acondicionamiento de muestras FILTRAX de salida del reactor biológico de la EDAR de La China según se indica en el anexo de mantenimiento del PPT | ME-CH-146 | 5 | 1492 |  | 0 |  | 0 |  | 0 |  | 0 |  | 0 |  | 0 |  | 0 |  | 0 | 1 | 1492 |  | 0 |  | 0 |  | 0 |  | 0 |  | 0 |  | 0 |  | 0 |  | 0 |  | 0 |  | 0 |  | 0 | 1 | 1492 |  | 0 |  | 0 |  | 0 |  | 0 |  | 0 |  | 0 |  | 0 |  | 0 |  | 0 |  | 0 |  | 0 | 1 | 1492 |  | 0 |  | 0 |  | 0 |  | 0 |  | 0 |  | 0 |  | 0 |  | 0 |  | 0 |  | 0 |  | 0 | 1 | 1492 |  | 0 |  | 0 |  | 0 |  | 0 |  | 0 |  | 0 |  | 0 |  | 0 |  | 0 |  | 0 |  | 0 | 1 | 1492 |  | 0 |  | 0 |  | 0
EDAR | Externo | Ud. | Verificación semestral del sistema de acondicionamiento de muestras FILTRAX de salida del reactor biológico de la EDAR de La China según se indica en el anexo de mantenimiento del PPT | ME-CH-147 | 5 | 1492 |  | 0 |  | 0 |  | 0 |  | 0 |  | 0 |  | 0 |  | 0 |  | 0 |  | 0 |  | 0 |  | 0 | 1 | 1492 |  | 0 |  | 0 |  | 0 |  | 0 |  | 0 |  | 0 |  | 0 |  | 0 |  | 0 |  | 0 |  | 0 | 1 | 1492 |  | 0 |  | 0 |  | 0 |  | 0 |  | 0 |  | 0 |  | 0 |  | 0 |  | 0 |  | 0 |  | 0 | 1 | 1492 |  | 0 |  | 0 |  | 0 |  | 0 |  | 0 |  | 0 |  | 0 |  | 0 |  | 0 |  | 0 |  | 0 | 1 | 1492 |  | 0 |  | 0 |  | 0 |  | 0 |  | 0 |  | 0 |  | 0 |  | 0 |  | 0 |  | 0 |  | 0 | 1 | 1492
EDAR | Externo | Ud. | Verificación anual del sistema de acondicionamiento de muestras FILTRAX de salida del reactor biológico de la EDAR de La China según se indica en el anexo de mantenimiento del PPT | ME-CH-148 | 2 | 1753 |  | 0 |  | 0 |  | 0 |  | 0 |  | 0 |  | 0 |  | 0 |  | 0 |  | 0 |  | 0 |  | 0 |  | 0 |  | 0 |  | 0 |  | 0 |  | 0 |  | 0 | 1 | 1753 |  | 0 |  | 0 |  | 0 |  | 0 |  | 0 |  | 0 |  | 0 |  | 0 |  | 0 |  | 0 |  | 0 |  | 0 |  | 0 |  | 0 |  | 0 |  | 0 |  | 0 |  | 0 |  | 0 |  | 0 |  | 0 |  | 0 |  | 0 | 1 | 1753 |  | 0 |  | 0 |  | 0 |  | 0 |  | 0 |  | 0 |  | 0 |  | 0 |  | 0 |  | 0 |  | 0 |  | 0 |  | 0 |  | 0 |  | 0 |  | 0 |  | 0 |  | 0
EDAR | Externo | Ud. | Verificación bienal del sistema de acondicionamiento de muestras FILTRAX de salida del reactor biológico de la EDAR de La China según se indica en el anexo de mantenimiento del PPT | ME-CH-149 | 2 | 2014 |  | 0 |  | 0 |  | 0 |  | 0 |  | 0 |  | 0 |  | 0 |  | 0 |  | 0 |  | 0 |  | 0 |  | 0 |  | 0 |  | 0 |  | 0 |  | 0 |  | 0 | 1 | 2014 |  | 0 |  | 0 |  | 0 |  | 0 |  | 0 |  | 0 |  | 0 |  | 0 |  | 0 |  | 0 |  | 0 |  | 0 |  | 0 |  | 0 |  | 0 |  | 0 |  | 0 |  | 0 |  | 0 |  | 0 |  | 0 |  | 0 |  | 0 | 1 | 2014 |  | 0 |  | 0 |  | 0 |  | 0 |  | 0 |  | 0 |  | 0 |  | 0 |  | 0 |  | 0 |  | 0 |  | 0 |  | 0 |  | 0 |  | 0 |  | 0 |  | 0 |  | 0
EDAR | Externo | Ud. | Verificación trimestral del sistema de acondicionamiento de muestras FILTRAX de la recirculación externa del reactor biológico de la EDAR de La China según se indica en el anexo de mantenimiento del PPT | ME-CH-150 | 10 | 1492 |  | 0 |  | 0 |  | 0 |  | 0 |  | 0 | 1 | 1492 |  | 0 |  | 0 |  | 0 |  | 0 |  | 0 | 1 | 1492 |  | 0 |  | 0 |  | 0 |  | 0 |  | 0 | 1 | 1492 |  | 0 |  | 0 |  | 0 |  | 0 |  | 0 | 1 | 1492 |  | 0 |  | 0 |  | 0 |  | 0 |  | 0 | 1 | 1492 |  | 0 |  | 0 |  | 0 |  | 0 |  | 0 | 1 | 1492 |  | 0 |  | 0 |  | 0 |  | 0 |  | 0 | 1 | 1492 |  | 0 |  | 0 |  | 0 |  | 0 |  | 0 | 1 | 1492 |  | 0 |  | 0 |  | 0 |  | 0 |  | 0 | 1 | 1492 |  | 0 |  | 0 |  | 0 |  | 0 |  | 0 | 1 | 1492
EDAR | Externo | Ud. | Verificación semestral del sistema de acondicionamiento de muestras FILTRAX de la recirculación externa del reactor biológico de la EDAR de La China según se indica en el anexo de mantenimiento del PPT | ME-CH-151 | 6 | 1492 |  | 0 |  | 0 | 1 | 1492 |  | 0 |  | 0 |  | 0 |  | 0 |  | 0 |  | 0 |  | 0 |  | 0 |  | 0 |  | 0 |  | 0 | 1 | 1492 |  | 0 |  | 0 |  | 0 |  | 0 |  | 0 |  | 0 |  | 0 |  | 0 |  | 0 |  | 0 |  | 0 | 1 | 1492 |  | 0 |  | 0 |  | 0 |  | 0 |  | 0 |  | 0 |  | 0 |  | 0 |  | 0 |  | 0 |  | 0 | 1 | 1492 |  | 0 |  | 0 |  | 0 |  | 0 |  | 0 |  | 0 |  | 0 |  | 0 |  | 0 |  | 0 |  | 0 | 1 | 1492 |  | 0 |  | 0 |  | 0 |  | 0 |  | 0 |  | 0 |  | 0 |  | 0 | 1 | 1492
EDAR | Externo | Ud. | Verificación anual del sistema de acondicionamiento de muestras FILTRAX de la recirculación externa del reactor biológico de la EDAR de La China según se indica en el anexo de mantenimiento del PPT | ME-CH-152 | 2 | 1753 |  | 0 |  | 0 |  | 0 |  | 0 |  | 0 |  | 0 |  | 0 |  | 0 |  | 0 |  | 0 |  | 0 |  | 0 |  | 0 |  | 0 |  | 0 |  | 0 |  | 0 |  | 0 |  | 0 |  | 0 | 1 | 1753 |  | 0 |  | 0 |  | 0 |  | 0 |  | 0 |  | 0 |  | 0 |  | 0 |  | 0 |  | 0 |  | 0 |  | 0 |  | 0 |  | 0 |  | 0 |  | 0 |  | 0 |  | 0 |  | 0 |  | 0 |  | 0 |  | 0 |  | 0 | 1 | 1753 |  | 0 |  | 0 |  | 0 |  | 0 |  | 0 |  | 0 |  | 0 |  | 0 |  | 0 |  | 0 |  | 0 |  | 0 |  | 0 |  | 0 |  | 0
EDAR | Externo | Ud. | Verificación bienal del sistema de acondicionamiento de muestras FILTRAX de la recirculación externa del reactor biológico de la EDAR de La China según se indica en el anexo de mantenimiento del PPT | ME-CH-153 | 3 | 2014 |  | 0 |  | 0 |  | 0 |  | 0 |  | 0 |  | 0 |  | 0 |  | 0 | 1 | 2014 |  | 0 |  | 0 |  | 0 |  | 0 |  | 0 |  | 0 |  | 0 |  | 0 |  | 0 |  | 0 |  | 0 |  | 0 |  | 0 |  | 0 |  | 0 |  | 0 |  | 0 |  | 0 |  | 0 |  | 0 |  | 0 |  | 0 |  | 0 | 1 | 2014 |  | 0 |  | 0 |  | 0 |  | 0 |  | 0 |  | 0 |  | 0 |  | 0 |  | 0 |  | 0 |  | 0 |  | 0 |  | 0 |  | 0 |  | 0 |  | 0 |  | 0 |  | 0 |  | 0 |  | 0 |  | 0 |  | 0 |  | 0 | 1 | 2014 |  | 0 |  | 0 |  | 0
EDAR | Externo | Ud. | Verificación trimestral del sistema de medición NITRATAX de salida del reactor biológico de la EDAR de La China según se indica en el anexo de mantenimiento del PPT | ME-CH-154 | 10 | 470.6 |  | 0 |  | 0 |  | 0 |  | 0 |  | 0 | 1 | 470.6 |  | 0 |  | 0 |  | 0 |  | 0 |  | 0 | 1 | 470.6 |  | 0 |  | 0 |  | 0 |  | 0 |  | 0 | 1 | 470.6 |  | 0 |  | 0 |  | 0 |  | 0 |  | 0 | 1 | 470.6 |  | 0 |  | 0 |  | 0 |  | 0 |  | 0 | 1 | 470.6 |  | 0 |  | 0 |  | 0 |  | 0 |  | 0 | 1 | 470.6 |  | 0 |  | 0 |  | 0 |  | 0 |  | 0 | 1 | 470.6 |  | 0 |  | 0 |  | 0 |  | 0 |  | 0 | 1 | 470.6 |  | 0 |  | 0 |  | 0 |  | 0 |  | 0 | 1 | 470.6 |  | 0 |  | 0 |  | 0 |  | 0 |  | 0 | 1 | 470.6
EDAR | Externo | Ud. | Verificación semestral del sistema de medición NITRATAX de salida del reactor biológico de la EDAR de La China según se indica en el anexo de mantenimiento del PPT | ME-CH-155 | 6 | 470.6 |  | 0 |  | 0 | 1 | 470.6 |  | 0 |  | 0 |  | 0 |  | 0 |  | 0 |  | 0 |  | 0 |  | 0 |  | 0 |  | 0 |  | 0 | 1 | 470.6 |  | 0 |  | 0 |  | 0 |  | 0 |  | 0 |  | 0 |  | 0 |  | 0 |  | 0 |  | 0 |  | 0 | 1 | 470.6 |  | 0 |  | 0 |  | 0 |  | 0 |  | 0 |  | 0 |  | 0 |  | 0 |  | 0 |  | 0 |  | 0 | 1 | 470.6 |  | 0 |  | 0 |  | 0 |  | 0 |  | 0 |  | 0 |  | 0 |  | 0 |  | 0 |  | 0 |  | 0 | 1 | 470.6 |  | 0 |  | 0 |  | 0 |  | 0 |  | 0 |  | 0 |  | 0 |  | 0 | 1 | 470.6
EDAR | Externo | Ud. | Verificación anual del sistema de medición NITRATAX de salida del reactor biológico de la EDAR de La China según se indica en el anexo de mantenimiento del PPT | ME-CH-156 | 5 | 880.2 |  | 0 |  | 0 |  | 0 |  | 0 |  | 0 |  | 0 |  | 0 |  | 0 | 1 | 880.2 |  | 0 |  | 0 |  | 0 |  | 0 |  | 0 |  | 0 |  | 0 |  | 0 |  | 0 |  | 0 |  | 0 | 1 | 880.2 |  | 0 |  | 0 |  | 0 |  | 0 |  | 0 |  | 0 |  | 0 |  | 0 |  | 0 |  | 0 |  | 0 | 1 | 880.2 |  | 0 |  | 0 |  | 0 |  | 0 |  | 0 |  | 0 |  | 0 |  | 0 |  | 0 |  | 0 |  | 0 | 1 | 880.2 |  | 0 |  | 0 |  | 0 |  | 0 |  | 0 |  | 0 |  | 0 |  | 0 |  | 0 |  | 0 |  | 0 | 1 | 880.2 |  | 0 |  | 0 |  | 0
EDAR | Externo | Ud. | Verificación trimestral del sistema de medición NITRATAX de la recirculación externa del reactor biológico de la EDAR de La China según se indica en el anexo de mantenimiento del PPT | ME-CH-157 | 10 | 470.6 |  | 0 |  | 0 |  | 0 |  | 0 |  | 0 | 1 | 470.6 |  | 0 |  | 0 |  | 0 |  | 0 |  | 0 | 1 | 470.6 |  | 0 |  | 0 |  | 0 |  | 0 |  | 0 | 1 | 470.6 |  | 0 |  | 0 |  | 0 |  | 0 |  | 0 | 1 | 470.6 |  | 0 |  | 0 |  | 0 |  | 0 |  | 0 | 1 | 470.6 |  | 0 |  | 0 |  | 0 |  | 0 |  | 0 | 1 | 470.6 |  | 0 |  | 0 |  | 0 |  | 0 |  | 0 | 1 | 470.6 |  | 0 |  | 0 |  | 0 |  | 0 |  | 0 | 1 | 470.6 |  | 0 |  | 0 |  | 0 |  | 0 |  | 0 | 1 | 470.6 |  | 0 |  | 0 |  | 0 |  | 0 |  | 0 | 1 | 470.6
EDAR | Externo | Ud. | Verificación semestral del sistema de medición NITRATAX de la recirculación externa del reactor biológico de la EDAR de La China según se indica en el anexo de mantenimiento del PPT | ME-CH-158 | 6 | 470.6 |  | 0 |  | 0 | 1 | 470.6 |  | 0 |  | 0 |  | 0 |  | 0 |  | 0 |  | 0 |  | 0 |  | 0 |  | 0 |  | 0 |  | 0 | 1 | 470.6 |  | 0 |  | 0 |  | 0 |  | 0 |  | 0 |  | 0 |  | 0 |  | 0 |  | 0 |  | 0 |  | 0 | 1 | 470.6 |  | 0 |  | 0 |  | 0 |  | 0 |  | 0 |  | 0 |  | 0 |  | 0 |  | 0 |  | 0 |  | 0 | 1 | 470.6 |  | 0 |  | 0 |  | 0 |  | 0 |  | 0 |  | 0 |  | 0 |  | 0 |  | 0 |  | 0 |  | 0 | 1 | 470.6 |  | 0 |  | 0 |  | 0 |  | 0 |  | 0 |  | 0 |  | 0 |  | 0 | 1 | 470.6
EDAR | Externo | Ud. | Verificación anual del sistema de medición NITRATAX de la recirculación externa del reactor biológico de la EDAR de La China según se indica en el anexo de mantenimiento del PPT | ME-CH-159 | 5 | 880.2 |  | 0 |  | 0 |  | 0 |  | 0 |  | 0 |  | 0 |  | 0 |  | 0 | 1 | 880.2 |  | 0 |  | 0 |  | 0 |  | 0 |  | 0 |  | 0 |  | 0 |  | 0 |  | 0 |  | 0 |  | 0 | 1 | 880.2 |  | 0 |  | 0 |  | 0 |  | 0 |  | 0 |  | 0 |  | 0 |  | 0 |  | 0 |  | 0 |  | 0 | 1 | 880.2 |  | 0 |  | 0 |  | 0 |  | 0 |  | 0 |  | 0 |  | 0 |  | 0 |  | 0 |  | 0 |  | 0 | 1 | 880.2 |  | 0 |  | 0 |  | 0 |  | 0 |  | 0 |  | 0 |  | 0 |  | 0 |  | 0 |  | 0 |  | 0 | 1 | 880.2 |  | 0 |  | 0 |  | 0
EDAR | Externo | Ud. | Verificación trimestral del sistema de medición AMTAX de la EDAR de La China según se indica en el anexo de mantenimiento del PPT | ME-CH-160 | 11 | 1176.5 |  | 0 |  | 0 | 1 | 1176.5 |  | 0 |  | 0 |  | 0 |  | 0 |  | 0 | 1 | 1176.5 |  | 0 |  | 0 |  | 0 |  | 0 |  | 0 | 1 | 1176.5 |  | 0 |  | 0 |  | 0 |  | 0 |  | 0 | 1 | 1176.5 |  | 0 |  | 0 |  | 0 |  | 0 |  | 0 | 1 | 1176.5 |  | 0 |  | 0 |  | 0 |  | 0 |  | 0 | 1 | 1176.5 |  | 0 |  | 0 |  | 0 |  | 0 |  | 0 | 1 | 1176.5 |  | 0 |  | 0 |  | 0 |  | 0 |  | 0 | 1 | 1176.5 |  | 0 |  | 0 |  | 0 |  | 0 |  | 0 | 1 | 1176.5 |  | 0 |  | 0 |  | 0 |  | 0 |  | 0 | 1 | 1176.5 |  | 0 |  | 0 | 1 | 1176.5
EDAR | Externo | Ud. | Verificación semestral del sistema de medición AMTAX de la EDAR de La China según se indica en el anexo de mantenimiento del PPT | ME-CH-161 | 5 | 1176.5 |  | 0 |  | 0 |  | 0 |  | 0 |  | 0 |  | 0 |  | 0 |  | 0 |  | 0 |  | 0 |  | 0 | 1 | 1176.5 |  | 0 |  | 0 |  | 0 |  | 0 |  | 0 |  | 0 |  | 0 |  | 0 |  | 0 |  | 0 |  | 0 | 1 | 1176.5 |  | 0 |  | 0 |  | 0 |  | 0 |  | 0 |  | 0 |  | 0 |  | 0 |  | 0 |  | 0 |  | 0 | 1 | 1176.5 |  | 0 |  | 0 |  | 0 |  | 0 |  | 0 |  | 0 |  | 0 |  | 0 |  | 0 |  | 0 |  | 0 | 1 | 1176.5 |  | 0 |  | 0 |  | 0 |  | 0 |  | 0 |  | 0 |  | 0 |  | 0 |  | 0 |  | 0 |  | 0 | 1 | 1176.5
EDAR | Externo | Ud. | Verificación anual del sistema de medición AMTAX de la EDAR de La China según se indica en el anexo de mantenimiento del PPT | ME-CH-162 | 2 | 1695.6 |  | 0 |  | 0 |  | 0 |  | 0 |  | 0 |  | 0 |  | 0 |  | 0 |  | 0 |  | 0 |  | 0 |  | 0 |  | 0 |  | 0 |  | 0 |  | 0 |  | 0 | 1 | 1695.6 |  | 0 |  | 0 |  | 0 |  | 0 |  | 0 |  | 0 |  | 0 |  | 0 |  | 0 |  | 0 |  | 0 |  | 0 |  | 0 |  | 0 |  | 0 |  | 0 |  | 0 |  | 0 |  | 0 |  | 0 |  | 0 |  | 0 |  | 0 | 1 | 1695.6 |  | 0 |  | 0 |  | 0 |  | 0 |  | 0 |  | 0 |  | 0 |  | 0 |  | 0 |  | 0 |  | 0 |  | 0 |  | 0 |  | 0 |  | 0 |  | 0 |  | 0 |  | 0
EDAR | Externo | Ud. | Verificación bienal del sistema de medición AMTAX de la EDAR de La China según se indica en el anexo de mantenimiento del PPT | ME-CH-163 | 3 | 3153.6 |  | 0 |  | 0 |  | 0 |  | 0 |  | 0 | 1 | 3153.6 |  | 0 |  | 0 |  | 0 |  | 0 |  | 0 |  | 0 |  | 0 |  | 0 |  | 0 |  | 0 |  | 0 |  | 0 |  | 0 |  | 0 |  | 0 |  | 0 |  | 0 |  | 0 |  | 0 |  | 0 |  | 0 |  | 0 |  | 0 | 1 | 3153.6 |  | 0 |  | 0 |  | 0 |  | 0 |  | 0 |  | 0 |  | 0 |  | 0 |  | 0 |  | 0 |  | 0 |  | 0 |  | 0 |  | 0 |  | 0 |  | 0 |  | 0 |  | 0 |  | 0 |  | 0 |  | 0 |  | 0 |  | 0 | 1 | 3153.6 |  | 0 |  | 0 |  | 0 |  | 0 |  | 0 |  | 0
EDAR | Externo | Ud. | Verificación trimestral del sistema de medición PHOSPHAX de la EDAR de La China según se indica en el anexo de mantenimiento del PPT | ME-CH-164 | 11 | 692 |  | 0 |  | 0 | 1 | 692 |  | 0 |  | 0 |  | 0 |  | 0 |  | 0 | 1 | 692 |  | 0 |  | 0 |  | 0 |  | 0 |  | 0 | 1 | 692 |  | 0 |  | 0 |  | 0 |  | 0 |  | 0 | 1 | 692 |  | 0 |  | 0 |  | 0 |  | 0 |  | 0 | 1 | 692 |  | 0 |  | 0 |  | 0 |  | 0 |  | 0 | 1 | 692 |  | 0 |  | 0 |  | 0 |  | 0 |  | 0 | 1 | 692 |  | 0 |  | 0 |  | 0 |  | 0 |  | 0 | 1 | 692 |  | 0 |  | 0 |  | 0 |  | 0 |  | 0 | 1 | 692 |  | 0 |  | 0 |  | 0 |  | 0 |  | 0 | 1 | 692 |  | 0 |  | 0 | 1 | 692
EDAR | Externo | Ud. | Verificación semestral del sistema de medición PHOSPHAX de la EDAR de La China según se indica en el anexo de mantenimiento del PPT | ME-CH-165 | 5 | 692 |  | 0 |  | 0 |  | 0 |  | 0 |  | 0 |  | 0 |  | 0 |  | 0 |  | 0 |  | 0 |  | 0 | 1 | 692 |  | 0 |  | 0 |  | 0 |  | 0 |  | 0 |  | 0 |  | 0 |  | 0 |  | 0 |  | 0 |  | 0 | 1 | 692 |  | 0 |  | 0 |  | 0 |  | 0 |  | 0 |  | 0 |  | 0 |  | 0 |  | 0 |  | 0 |  | 0 | 1 | 692 |  | 0 |  | 0 |  | 0 |  | 0 |  | 0 |  | 0 |  | 0 |  | 0 |  | 0 |  | 0 |  | 0 | 1 | 692 |  | 0 |  | 0 |  | 0 |  | 0 |  | 0 |  | 0 |  | 0 |  | 0 |  | 0 |  | 0 |  | 0 | 1 | 692
EDAR | Externo | Ud. | Verificación anual del sistema de medición PHOSPHAX de la EDAR de La China según se indica en el anexo de mantenimiento del PPT | ME-CH-166 | 3 | 692 |  | 0 |  | 0 |  | 0 |  | 0 |  | 0 | 1 | 692 |  | 0 |  | 0 |  | 0 |  | 0 |  | 0 |  | 0 |  | 0 |  | 0 |  | 0 |  | 0 |  | 0 |  | 0 |  | 0 |  | 0 |  | 0 |  | 0 |  | 0 |  | 0 |  | 0 |  | 0 |  | 0 |  | 0 |  | 0 | 1 | 692 |  | 0 |  | 0 |  | 0 |  | 0 |  | 0 |  | 0 |  | 0 |  | 0 |  | 0 |  | 0 |  | 0 |  | 0 |  | 0 |  | 0 |  | 0 |  | 0 |  | 0 |  | 0 |  | 0 |  | 0 |  | 0 |  | 0 |  | 0 | 1 | 692 |  | 0 |  | 0 |  | 0 |  | 0 |  | 0 |  | 0
EDAR | Externo | Ud. | Verificación bienal del sistema de medición PHOSPHAX de la EDAR de La China según se indica en el anexo de mantenimiento del PPT | ME-CH-167 | 2 | 1412 |  | 0 |  | 0 |  | 0 |  | 0 |  | 0 |  | 0 |  | 0 |  | 0 |  | 0 |  | 0 |  | 0 |  | 0 |  | 0 |  | 0 |  | 0 |  | 0 |  | 0 | 1 | 1412 |  | 0 |  | 0 |  | 0 |  | 0 |  | 0 |  | 0 |  | 0 |  | 0 |  | 0 |  | 0 |  | 0 |  | 0 |  | 0 |  | 0 |  | 0 |  | 0 |  | 0 |  | 0 |  | 0 |  | 0 |  | 0 |  | 0 |  | 0 | 1 | 1412 |  | 0 |  | 0 |  | 0 |  | 0 |  | 0 |  | 0 |  | 0 |  | 0 |  | 0 |  | 0 |  | 0 |  | 0 |  | 0 |  | 0 |  | 0 |  | 0 |  | 0 |  | 0
EDAR | Externo | Ud. | VERIFICACIÓN TRIMESTRAL DE ANALIZADOR DE ORTOFOSFATOS EN CONTINUO: CASETA MINERVA | ME-CH-168 | 11 | 692 |  |  | 1 | [5 empty] | 1 | [11 empty] | 1 | [11 empty] | 1 | [11 empty] | 1 | [11 empty] | 1 | [11 empty] | 1 | [11 empty] | 1 | [11 empty] | 1 | [11 empty] | 1 | [11 empty] | 1
EDAR | Externo | Ud. | VERIFICACIÓN SEMESTRAL DE ANALIZADOR DE ORTOFOSFATOS EN CONTINUO: CASETA MINERVA | ME-CH-169 | 5 | 692 | [14 empty] | 1 | [23 empty] | 1 | [23 empty] | 1 | [23 empty] | 1 | [23 empty] | 1
EDAR | Externo | Ud. | VERIFICACIÓN ANUAL DE ANALIZADOR DE ORTOFOSFATOS EN CONTINUO: CASETA MINERVA | ME-CH-170 | 3 | 692 | [26 empty] | 1 | [47 empty] | 1 | [43 empty] | 1
EDAR | Externo | Ud. | VERIFICACIÓN CADA 2 AÑOS DE ANALIZADOR DE ORTOFOSFATOS EN CONTINUO: CASETA MINERVA | ME-CH-171 | 2 | 1412 | [50 empty] | 1 | [47 empty] | 1
EDAR | Externo | Ud. | VERIFICACIÓN ANUAL DE ANALIZADOR DE LA SONDA DE AMONIO: CASETA MINERVA | ME-CH-172 | 6 | 422.53 |  |  | 1 | [23 empty] | 1 | [23 empty] | 1 | [23 empty] | 1 | [23 empty] | 1 | [19 empty] | 1
EDAR | Externo | Ud. | VERIFICACIÓN ANUAL DE TURBIDÍMETRO: CASETA MINERVA | ME-CH-173 | 6 | 345 |  |  | 1 | [23 empty] | 1 | [23 empty] | 1 | [23 empty] | 1 | [23 empty] | 1 | [19 empty] | 1
EDAR | Externo | Ud. | VERIFICACIÓN SEMESTRAL DE ANALIZADOR DE AMONIO: CASETA MINERVA. | ME-CH-175 | 5 | 2599.58 | [14 empty] | 1 | [23 empty] | 1 | [23 empty] | 1 | [23 empty] | 1 | [23 empty] | 1
EDAR | Externo | Ud. | VERIFICACIÓN ANUAL DE ANALIZADOR DE AMONIO: CASETA MINERVA | ME-CH-176 | 5 | 5199.16 | [26 empty] | 1 | [23 empty] | 1 | [23 empty] | 1 | [23 empty] | 1 | [19 empty] | 1
EDAR | Externo | Ud. | VERIFICACIÓN ANUAL DE MEDIDOR DE CONDUCTIVIDAD: CASETA MINERVA | ME-CH-178 | 6 | 195 |  |  | 1 | [23 empty] | 1 | [23 empty] | 1 | [23 empty] | 1 | [23 empty] | 1 | [19 empty] | 1
EDAR | Externo | Ud. | VERIFICACIÓN ANUAL DE MEDIDOR DE PH: CASETA MINERVA | ME-CH-179 | 6 | 195 |  |  | 1 | [23 empty] | 1 | [23 empty] | 1 | [23 empty] | 1 | [23 empty] | 1 | [19 empty] | 1
EDAR | Externo | Ud. | CONTRATO DE MANTENIMIENTO ANUAL PARA LOS EQUIPOS S::CAN DE LA ESTACIÓN MINERVA, INCLUYENDO FUNGIBLES DESCRITOS, MANO DE OBRA Y DESPLAZAMIENTOS PARA: - 2 SPECTRO::LYSERS, VISITA SEMESTRAL - 1 AMMO::LYSER (NH4, PH Y REF), VISITA SEMESTRAL - 2 CON::CUBE, VISITA SEMESTRAL INCLUYE: - CONSUMIBLES ELECTRODOS IÓN SELECTIVO - ACTUALIZACIONES DE SOFTWARE - LIMPIEZAS QUE PUEDAN SER NECESARIAS ENTRE VISITA Y VISITA DE S::CAN REALIZADAS POR PERSONAL DE PLANTA | ME-CH-180 | 6 | 6671 |  | 0 | 1 | 6671 |  | 0 |  | 0 |  | 0 |  | 0 |  | 0 |  | 0 |  | 0 |  | 0 |  | 0 |  | 0 |  | 0 | 1 | 6671 |  | 0 |  | 0 |  | 0 |  | 0 |  | 0 |  | 0 |  | 0 |  | 0 |  | 0 |  | 0 |  | 0 | 1 | 6671 |  | 0 |  | 0 |  | 0 |  | 0 |  | 0 |  | 0 |  | 0 |  | 0 |  | 0 |  | 0 |  | 0 | 1 | 6671 |  | 0 |  | 0 |  | 0 |  | 0 |  | 0 |  | 0 |  | 0 |  | 0 |  | 0 |  | 0 |  | 0 | 1 | 6671 |  | 0 |  | 0 |  | 0 |  | 0 |  | 0 |  | 0 |  | 0 |  | 0 |  | 0 | 1 | 6671
ERAR | Externo | Ud. | Verificación bienal del caudalímetro electromagnético de agua de entrada a la planta de reutilización de la EDAR de La China según se indica en el anexo de mantenimiento del PPT | ME-CH-R-001 | 2 | 185 |  | 0 |  | 0 |  | 0 |  | 0 |  | 0 |  | 0 |  | 0 |  | 0 |  | 0 |  | 0 |  | 0 |  | 0 |  | 0 |  | 0 |  | 0 |  | 0 |  | 0 |  | 0 |  | 0 |  | 0 | 1 | 185 |  | 0 |  | 0 |  | 0 |  | 0 |  | 0 |  | 0 |  | 0 |  | 0 |  | 0 |  | 0 |  | 0 |  | 0 |  | 0 |  | 0 |  | 0 |  | 0 |  | 0 |  | 0 |  | 0 |  | 0 |  | 0 |  | 0 |  | 0 | 1 | 185 |  | 0 |  | 0 |  | 0 |  | 0 |  | 0 |  | 0 |  | 0 |  | 0 |  | 0 |  | 0 |  | 0 |  | 0 |  | 0 |  | 0 |  | 0
ERAR | Externo | Ud. | Verificación bienal del caudalímetro ultrasónico CAT-300 de agua regenerada al depósito de almacenamiento de la planta de reutilización de la EDAR La China según se indica en el anexo de mantenimiento del PPT. | ME-CH-R-002 | 2 | 185 |  | 0 |  | 0 |  | 0 |  | 0 |  | 0 |  | 0 |  | 0 |  | 0 |  | 0 |  | 0 |  | 0 |  | 0 |  | 0 |  | 0 |  | 0 |  | 0 |  | 0 |  | 0 |  | 0 |  | 0 | 1 | 185 |  | 0 |  | 0 |  | 0 |  | 0 |  | 0 |  | 0 |  | 0 |  | 0 |  | 0 |  | 0 |  | 0 |  | 0 |  | 0 |  | 0 |  | 0 |  | 0 |  | 0 |  | 0 |  | 0 |  | 0 |  | 0 |  | 0 |  | 0 | 1 | 185 |  | 0 |  | 0 |  | 0 |  | 0 |  | 0 |  | 0 |  | 0 |  | 0 |  | 0 |  | 0 |  | 0 |  | 0 |  | 0 |  | 0 |  | 0
ERAR | Externo | Ud. | Verificación bienal del contador de agua regenerada consumida por las cisternas de la planta de reutilización de la EDAR La China según se indica en el anexo de mantenimiento del PPT. | ME-CH-R-003 | 2 | 185 |  | 0 |  | 0 |  | 0 |  | 0 |  | 0 |  | 0 |  | 0 |  | 0 |  | 0 |  | 0 |  | 0 |  | 0 |  | 0 |  | 0 |  | 0 |  | 0 |  | 0 |  | 0 |  | 0 |  | 0 | 1 | 185 |  | 0 |  | 0 |  | 0 |  | 0 |  | 0 |  | 0 |  | 0 |  | 0 |  | 0 |  | 0 |  | 0 |  | 0 |  | 0 |  | 0 |  | 0 |  | 0 |  | 0 |  | 0 |  | 0 |  | 0 |  | 0 |  | 0 |  | 0 | 1 | 185 |  | 0 |  | 0 |  | 0 |  | 0 |  | 0 |  | 0 |  | 0 |  | 0 |  | 0 |  | 0 |  | 0 |  | 0 |  | 0 |  | 0 |  | 0
ERAR | Externo | Ud. | Verificación bienal del medidor de nivel ultrasónico ubicado a la salida de la filtración de la planta de reutilización de la EDAR La China según se indica en el anexo de mantenimiento del PPT. | ME-CH-R-004 | 2 | 185 |  | 0 |  | 0 |  | 0 |  | 0 |  | 0 |  | 0 |  | 0 |  | 0 |  | 0 |  | 0 |  | 0 |  | 0 |  | 0 |  | 0 |  | 0 |  | 0 |  | 0 |  | 0 |  | 0 |  | 0 | 1 | 185 |  | 0 |  | 0 |  | 0 |  | 0 |  | 0 |  | 0 |  | 0 |  | 0 |  | 0 |  | 0 |  | 0 |  | 0 |  | 0 |  | 0 |  | 0 |  | 0 |  | 0 |  | 0 |  | 0 |  | 0 |  | 0 |  | 0 |  | 0 | 1 | 185 |  | 0 |  | 0 |  | 0 |  | 0 |  | 0 |  | 0 |  | 0 |  | 0 |  | 0 |  | 0 |  | 0 |  | 0 |  | 0 |  | 0 |  | 0
ERAR | Externo | Ud. | Verificación bienal del medidor de nivel ultrasónico nº1 del depósito de agua regenerada de la planta de reutilización de la EDAR La China según se indica en el anexo de mantenimiento del PPT. | ME-CH-R-005 | 2 | 185 |  | 0 |  | 0 |  | 0 |  | 0 |  | 0 |  | 0 |  | 0 |  | 0 |  | 0 |  | 0 |  | 0 |  | 0 |  | 0 |  | 0 |  | 0 |  | 0 |  | 0 |  | 0 |  | 0 |  | 0 | 1 | 185 |  | 0 |  | 0 |  | 0 |  | 0 |  | 0 |  | 0 |  | 0 |  | 0 |  | 0 |  | 0 |  | 0 |  | 0 |  | 0 |  | 0 |  | 0 |  | 0 |  | 0 |  | 0 |  | 0 |  | 0 |  | 0 |  | 0 |  | 0 | 1 | 185 |  | 0 |  | 0 |  | 0 |  | 0 |  | 0 |  | 0 |  | 0 |  | 0 |  | 0 |  | 0 |  | 0 |  | 0 |  | 0 |  | 0 |  | 0
ERAR | Externo | Ud. | Verificación anual del medidor de transmitancia del equipo de desinfección ultravioleta de la planta de reutilización de la EDAR La China según se indica en el anexo de mantenimiento del PPT. | ME-CH-R-006 | 2 | 777.375 |  | 0 |  | 0 |  | 0 |  | 0 |  | 0 |  | 0 |  | 0 |  | 0 |  | 0 |  | 0 |  | 0 |  | 0 |  | 0 |  | 0 |  | 0 |  | 0 |  | 0 |  | 0 |  | 0 |  | 0 | 1 | 777.375 |  | 0 |  | 0 |  | 0 |  | 0 |  | 0 |  | 0 |  | 0 |  | 0 |  | 0 |  | 0 |  | 0 |  | 0 |  | 0 |  | 0 |  | 0 |  | 0 |  | 0 |  | 0 |  | 0 |  | 0 |  | 0 |  | 0 |  | 0 | 1 | 777.375 |  | 0 |  | 0 |  | 0 |  | 0 |  | 0 |  | 0 |  | 0 |  | 0 |  | 0 |  | 0 |  | 0 |  | 0 |  | 0 |  | 0 |  | 0
ERAR | Externo | Ud. | Verificación bienal del medidor de transmitancia del equipo de desinfección ultravioleta de la planta de reutilización de la EDAR La China según se indica en el anexo de mantenimiento del PPT. | ME-CH-R-007 | 3 | 777.375 |  | 0 |  | 0 |  | 0 |  | 0 |  | 0 |  | 0 |  | 0 |  | 0 | 1 | 777.375 |  | 0 |  | 0 |  | 0 |  | 0 |  | 0 |  | 0 |  | 0 |  | 0 |  | 0 |  | 0 |  | 0 |  | 0 |  | 0 |  | 0 |  | 0 |  | 0 |  | 0 |  | 0 |  | 0 |  | 0 |  | 0 |  | 0 |  | 0 | 1 | 777.375 |  | 0 |  | 0 |  | 0 |  | 0 |  | 0 |  | 0 |  | 0 |  | 0 |  | 0 |  | 0 |  | 0 |  | 0 |  | 0 |  | 0 |  | 0 |  | 0 |  | 0 |  | 0 |  | 0 |  | 0 |  | 0 |  | 0 |  | 0 | 1 | 777.375 |  | 0 |  | 0 |  | 0
ERAR | Externo | Ud. | Verificación anual del turbidímetro del agua de salida del depósito de agua regenerada de la planta de reutilización de la EDAR La China según se indica en el anexo de mantenimiento del PPT. | ME-CH-R-008 | 5 | 406.8 |  | 0 |  | 0 |  | 0 |  | 0 |  | 0 |  | 0 |  | 0 |  | 0 | 1 | 406.8 |  | 0 |  | 0 |  | 0 |  | 0 |  | 0 |  | 0 |  | 0 |  | 0 |  | 0 |  | 0 |  | 0 | 1 | 406.8 |  | 0 |  | 0 |  | 0 |  | 0 |  | 0 |  | 0 |  | 0 |  | 0 |  | 0 |  | 0 |  | 0 | 1 | 406.8 |  | 0 |  | 0 |  | 0 |  | 0 |  | 0 |  | 0 |  | 0 |  | 0 |  | 0 |  | 0 |  | 0 | 1 | 406.8 |  | 0 |  | 0 |  | 0 |  | 0 |  | 0 |  | 0 |  | 0 |  | 0 |  | 0 |  | 0 |  | 0 | 1 | 406.8 |  | 0 |  | 0 |  | 0
ERAR | Externo | Ud. | Verificación anual del pHmetro del agua de salida del depósito de agua regenerada de la planta de reutilización de la EDAR La China según se indica en el anexo de mantenimiento del PPT. | ME-CH-R-009 | 5 | 533 |  | 0 |  | 0 |  | 0 |  | 0 |  | 0 |  | 0 |  | 0 |  | 0 |  | 0 |  | 0 |  | 0 | 1 | 533 |  | 0 |  | 0 |  | 0 |  | 0 |  | 0 |  | 0 |  | 0 |  | 0 |  | 0 |  | 0 |  | 0 | 1 | 533 |  | 0 |  | 0 |  | 0 |  | 0 |  | 0 |  | 0 |  | 0 |  | 0 |  | 0 |  | 0 |  | 0 | 1 | 533 |  | 0 |  | 0 |  | 0 |  | 0 |  | 0 |  | 0 |  | 0 |  | 0 |  | 0 |  | 0 |  | 0 | 1 | 533 |  | 0 |  | 0 |  | 0 |  | 0 |  | 0 |  | 0 |  | 0 |  | 0 |  | 0 |  | 0 |  | 0 | 1 | 533
ERAR | Externo | Ud. | Verificacion semestral del medidor de cloro del agua almacenada en el depósito de agua regenerada de la planta de reutilización de la EDAR La China según se indica en el anexo de mantenimiento del PPT. | ME-CH-R-010 | 10 | 321.16 |  | 0 |  | 0 |  | 0 |  | 0 | 1 | 321.16 |  | 0 |  | 0 |  | 0 |  | 0 |  | 0 |  | 0 | 1 | 321.16 |  | 0 |  | 0 |  | 0 |  | 0 | 1 | 321.16 |  | 0 |  | 0 |  | 0 |  | 0 |  | 0 |  | 0 | 1 | 321.16 |  | 0 |  | 0 |  | 0 |  | 0 | 1 | 321.16 |  | 0 |  | 0 |  | 0 |  | 0 |  | 0 |  | 0 | 1 | 321.16 |  | 0 |  | 0 |  | 0 |  | 0 | 1 | 321.16 |  | 0 |  | 0 |  | 0 |  | 0 |  | 0 |  | 0 | 1 | 321.16 |  | 0 |  | 0 |  | 0 |  | 0 | 1 | 321.16 |  | 0 |  | 0 |  | 0 |  | 0 |  | 0 |  | 0 | 1 | 321.16
FALTA CASETA MINERVA
[5 empty] | TOTAL MEDICION | TOTAL IMPORTE | [120 empty] | TOTAL IMPORTE
EDAR | Externo | SUMA UNIDADES A EJECUTAR EDAR CON EMPRESA EXTERNA |  |  | 178 | 422069.6737 | 11 | 2791.2 | 21 | 13646 | 7 | 4621.7 | 0 | 0 | 1 | 0 | 5 | 6278.8 | 2 | 6456.7537 | 17 | 6975 | 50 | 22825.735 | 14 | 4517.8 | 23 | 7398 | 6 | 5793.7 | 1 | 941.2 | 30 | 15126 | 27 | 8321.7 | 6 | 1110 | 1 | 0 | 7 | 9307.8 | 2 | 6456.7537 | 17 | 6975 | 10 | 11027.9 | 14 | 4517.8 | 20 | 6843 | 6 | 5793.7 | 11 | 2791.2 | 22 | 13646 | 7 | 4621.7 | 0 | 0 | 1 | 0 | 5 | 6278.8 | 2 | 6456.7537 | 20 | 7530 | 50 | 22825.735 | 14 | 4517.8 | 23 | 7398 | 6 | 5793.7 | 1 | 941.2 | 30 | 15126 | 27 | 8321.7 | 6 | 1110 | 1 | 0 | 7 | 9307.8 | 2 | 6456.7537 | 17 | 6975 | 10 | 11027.9 | 14 | 4517.8 | 20 | 6843 | 6 | 5793.7 | 11 | 2791.2 | 22 | 13646 | 7 | 4621.7 | 0 | 0 | 1 | 0 | 5 | 6278.8 | 2 | 6456.7537 | 20 | 7530 | 50 | 22825.735 | 14 | 4517.8 | 23 | 7398 | 63 | 29997.6 | 422069.6737
EDAR | Propio | SUMA UNIDADES A EJECUTAR EDAR CON PERSONAL PROPIO |  |  | 0 | 0 | [120 empty] | 0
|  | TOTAL EDAR |  |  | 178 | 422069.6737 | 11 | 2791.2 | 21 | 13646 | 7 | 4621.7 | 0 | 0 | 1 | 0 | 5 | 6278.8 | 2 | 6456.7537 | 17 | 6975 | 50 | 22825.735 | 14 | 4517.8 | 23 | 7398 | 6 | 5793.7 | 1 | 941.2 | 30 | 15126 | 27 | 8321.7 | 6 | 1110 | 1 | 0 | 7 | 9307.8 | 2 | 6456.7537 | 17 | 6975 | 10 | 11027.9 | 14 | 4517.8 | 20 | 6843 | 6 | 5793.7 | 11 | 2791.2 | 22 | 13646 | 7 | 4621.7 | 0 | 0 | 1 | 0 | 5 | 6278.8 | 2 | 6456.7537 | 20 | 7530 | 50 | 22825.735 | 14 | 4517.8 | 23 | 7398 | 6 | 5793.7 | 1 | 941.2 | 30 | 15126 | 27 | 8321.7 | 6 | 1110 | 1 | 0 | 7 | 9307.8 | 2 | 6456.7537 | 17 | 6975 | 10 | 11027.9 | 14 | 4517.8 | 20 | 6843 | 6 | 5793.7 | 11 | 2791.2 | 22 | 13646 | 7 | 4621.7 | 0 | 0 | 1 | 0 | 5 | 6278.8 | 2 | 6456.7537 | 20 | 7530 | 50 | 22825.735 | 14 | 4517.8 | 23 | 7398 | 63 | 29997.6 | 422069.6737
ERAR | Externo | SUMA UNIDADES A EJECUTAR ERAR CON EMPRESA EXTERNA |  |  | 10 | 13647.475 | 0 | 0 | 0 | 0 | 0 | 0 | 0 | 0 | 1 | 321.16 | 0 | 0 | 0 | 0 | 0 | 0 | 2 | 1184.175 | 0 | 0 | 0 | 0 | 2 | 854.16 | 0 | 0 | 0 | 0 | 0 | 0 | 0 | 0 | 1 | 321.16 | 0 | 0 | 0 | 0 | 0 | 0 | 7 | 2109.175 | 0 | 0 | 0 | 0 | 2 | 854.16 | 0 | 0 | 0 | 0 | 0 | 0 | 0 | 0 | 1 | 321.16 | 0 | 0 | 0 | 0 | 0 | 0 | 2 | 1184.175 | 0 | 0 | 0 | 0 | 2 | 854.16 | 0 | 0 | 0 | 0 | 0 | 0 | 0 | 0 | 1 | 321.16 | 0 | 0 | 0 | 0 | 0 | 0 | 7 | 2109.175 | 0 | 0 | 0 | 0 | 2 | 854.16 | 0 | 0 | 0 | 0 | 0 | 0 | 0 | 0 | 1 | 321.16 | 0 | 0 | 0 | 0 | 0 | 0 | 2 | 1184.175 | 0 | 0 | 0 | 0 | 2 | 854.16 | 13647.475
ERAR | Propio | SUMA UNIDADES A EJECUTAR ERAR CON PERSONAL PROPIO |  |  | 0 | 0 | [120 empty] | 0
|  | TOTAL ERAR |  |  | 10 | 13647.475 | 0 | 0 | 0 | 0 | 0 | 0 | 0 | 0 | 1 | 321.16 | 0 | 0 | 0 | 0 | 0 | 0 | 2 | 1184.175 | 0 | 0 | 0 | 0 | 2 | 854.16 | 0 | 0 | 0 | 0 | 0 | 0 | 0 | 0 | 1 | 321.16 | 0 | 0 | 0 | 0 | 0 | 0 | 7 | 2109.175 | 0 | 0 | 0 | 0 | 2 | 854.16 | 0 | 0 | 0 | 0 | 0 | 0 | 0 | 0 | 1 | 321.16 | 0 | 0 | 0 | 0 | 0 | 0 | 2 | 1184.175 | 0 | 0 | 0 | 0 | 2 | 854.16 | 0 | 0 | 0 | 0 | 0 | 0 | 0 | 0 | 1 | 321.16 | 0 | 0 | 0 | 0 | 0 | 0 | 7 | 2109.175 | 0 | 0 | 0 | 0 | 2 | 854.16 | 0 | 0 | 0 | 0 | 0 | 0 | 0 | 0 | 1 | 321.16 | 0 | 0 | 0 | 0 | 0 | 0 | 2 | 1184.175 | 0 | 0 | 0 | 0 | 2 | 854.16 | 13647.475
0
|  | TOTAL METROLÓGICO LA CHINA |  |  | 188 | 435717.1487 | 11 | 2791.2 | 21 | 13646 | 7 | 4621.7 | 0 | 0 | 2 | 321.16 | 5 | 6278.8 | 2 | 6456.7537 | 17 | 6975 | 52 | 24009.91 | 14 | 4517.8 | 23 | 7398 | 8 | 6647.86 | 1 | 941.2 | 30 | 15126 | 27 | 8321.7 | 6 | 1110 | 2 | 321.16 | 7 | 9307.8 | 2 | 6456.7537 | 17 | 6975 | 17 | 13137.075 | 14 | 4517.8 | 20 | 6843 | 8 | 6647.86 | 11 | 2791.2 | 22 | 13646 | 7 | 4621.7 | 0 | 0 | 2 | 321.16 | 5 | 6278.8 | 2 | 6456.7537 | 20 | 7530 | 52 | 24009.91 | 14 | 4517.8 | 23 | 7398 | 8 | 6647.86 | 1 | 941.2 | 30 | 15126 | 27 | 8321.7 | 6 | 1110 | 2 | 321.16 | 7 | 9307.8 | 2 | 6456.7537 | 17 | 6975 | 17 | 13137.075 | 14 | 4517.8 | 20 | 6843 | 8 | 6647.86 | 11 | 2791.2 | 22 | 13646 | 7 | 4621.7 | 0 | 0 | 2 | 321.16 | 5 | 6278.8 | 2 | 6456.7537 | 20 | 7530 | 52 | 24009.91 | 14 | 4517.8 | 23 | 7398 | 65 | 30851.76 | 435717.1487
| Externo | SUMA UNIDADES A EJECUTAR CON EMPRESA EXTERNA |  |  | 188 | 435717.1487 | 11 | 2791.2 | 21 | 13646 | 7 | 4621.7 | 0 | 0 | 2 | 321.16 | 5 | 6278.8 | 2 | 6456.7537 | 17 | 6975 | 52 | 24009.91 | 14 | 4517.8 | 23 | 7398 | 8 | 6647.86 | 1 | 941.2 | 30 | 15126 | 27 | 8321.7 | 6 | 1110 | 2 | 321.16 | 7 | 9307.8 | 2 | 6456.7537 | 17 | 6975 | 17 | 13137.075 | 14 | 4517.8 | 20 | 6843 | 8 | 6647.86 | 11 | 2791.2 | 22 | 13646 | 7 | 4621.7 | 0 | 0 | 2 | 321.16 | 5 | 6278.8 | 2 | 6456.7537 | 20 | 7530 | 52 | 24009.91 | 14 | 4517.8 | 23 | 7398 | 8 | 6647.86 | 1 | 941.2 | 30 | 15126 | 27 | 8321.7 | 6 | 1110 | 2 | 321.16 | 7 | 9307.8 | 2 | 6456.7537 | 17 | 6975 | 17 | 13137.075 | 14 | 4517.8 | 20 | 6843 | 8 | 6647.86 | 11 | 2791.2 | 22 | 13646 | 7 | 4621.7 | 0 | 0 | 2 | 321.16 | 5 | 6278.8 | 2 | 6456.7537 | 20 | 7530 | 52 | 24009.91 | 14 | 4517.8 | 23 | 7398 | 65 | 30851.76 | 435717.1487
| Propio | SUMA UNIDADES A EJECUTAR CON PERSONAL PROPIO |  |  | 0 | 0 | 0 | 0 | 0 | 0 | 0 | 0 | 0 | 0 | 0 | 0 | 0 | 0 | 0 | 0 | 0 | 0 | 0 | 0 | 0 | 0 | 0 | 0 | 0 | 0 | 0 | 0 | 0 | 0 | 0 | 0 | 0 | 0 | 0 | 0 | 0 | 0 | 0 | 0 | 0 | 0 | 0 | 0 | 0 | 0 | 0 | 0 | 0 | 0 | 0 | 0 | 0 | 0 | 0 | 0 | 0 | 0 | 0 | 0 | 0 | 0 | 0 | 0 | 0 | 0 | 0 | 0 | 0 | 0 | 0 | 0 | 0 | 0 | 0 | 0 | 0 | 0 | 0 | 0 | 0 | 0 | 0 | 0 | 0 | 0 | 0 | 0 | 0 | 0 | 0 | 0 | 0 | 0 | 0 | 0 | 0 | 0 | 0 | 0 | 0 | 0 | 0 | 0 | 0 | 0 | 0 | 0 | 0 | 0 | 0 | 0 | 0 | 0 | 0 | 0 | 0 | 0 | 0 | 0 | 0 | 0 | 0
|  | TOTAL METROLÓGICO LA CHINA |  |  | 188 | 435717.1487 | 11 | 2791.2 | 21 | 13646 | 7 | 4621.7 | 0 | 0 | 2 | 321.16 | 5 | 6278.8 | 2 | 6456.7537 | 17 | 6975 | 52 | 24009.91 | 14 | 4517.8 | 23 | 7398 | 8 | 6647.86 | 1 | 941.2 | 30 | 15126 | 27 | 8321.7 | 6 | 1110 | 2 | 321.16 | 7 | 9307.8 | 2 | 6456.7537 | 17 | 6975 | 17 | 13137.075 | 14 | 4517.8 | 20 | 6843 | 8 | 6647.86 | 11 | 2791.2 | 22 | 13646 | 7 | 4621.7 | 0 | 0 | 2 | 321.16 | 5 | 6278.8 | 2 | 6456.7537 | 20 | 7530 | 52 | 24009.91 | 14 | 4517.8 | 23 | 7398 | 8 | 6647.86 | 1 | 941.2 | 30 | 15126 | 27 | 8321.7 | 6 | 1110 | 2 | 321.16 | 7 | 9307.8 | 2 | 6456.7537 | 17 | 6975 | 17 | 13137.075 | 14 | 4517.8 | 20 | 6843 | 8 | 6647.86 | 11 | 2791.2 | 22 | 13646 | 7 | 4621.7 | 0 | 0 | 2 | 321.16 | 5 | 6278.8 | 2 | 6456.7537 | 20 | 7530 | 52 | 24009.91 | 14 | 4517.8 | 23 | 7398 | 65 | 30851.76 | 435717.1487

## 3.4 Mto Reglamentario
|  | EDAR LA CHINA: MANTENIMIENTO REGLAMENTARIO 5 años |  |  |  |  | 2027-01-01 |  | 2027-02-01 |  | 2027-03-01 |  | 2027-04-01 |  | 2027-05-01 |  | 2027-06-01 |  | 2027-07-01 |  | 2027-08-01 |  | 2027-09-01 |  | 2027-10-01 |  | 2027-11-01 |  | 2027-12-01 |  | 2028-01-01 |  | 2028-02-01 |  | 2028-03-01 |  | 2028-04-01 |  | 2028-05-01 |  | 2028-06-01 |  | 2028-07-01 |  | 2028-08-01 |  | 2028-09-01 |  | 2028-10-01 |  | 2028-11-01 |  | 2028-12-01 |  | 2029-01-01 |  | 2029-02-01 |  | 2029-03-01 |  | 2029-04-01 |  | 2029-05-01 |  | 2029-06-01 |  | 2029-07-01 |  | 2029-08-01 |  | 2029-09-01 |  | 2029-10-01 |  | 2029-11-01 |  | 2029-12-01 |  | 2030-01-01 |  | 2030-02-01 |  | 2030-03-01 |  | 2030-04-01 |  | 2030-05-01 |  | 2030-06-01 |  | 2030-07-01 |  | 2030-08-01 |  | 2030-09-01 |  | 2030-10-01 |  | 2030-11-01 |  | 2030-12-01 |  | 2031-01-01 |  | 2031-02-01 |  | 2031-03-01 |  | 2031-04-01 |  | 2031-05-01 |  | 2031-06-01 |  | 2031-07-01 |  | 2031-08-01 |  | 2031-09-01 |  | 2031-10-01 |  | 2031-11-01 |  | 2031-12-01
Proceso | Personal | Ud medida | DESCRIPCION | Código | Medición | Precio Unitario | MEDICIÓN UD | € | MEDICIÓN UD | € | MEDICIÓN UD | € | MEDICIÓN UD | € | MEDICIÓN UD | € | MEDICIÓN UD | € | MEDICIÓN UD | € | MEDICIÓN UD | € | MEDICIÓN UD | € | MEDICIÓN UD | € | MEDICIÓN UD | € | MEDICIÓN UD | € | MEDICIÓN UD | € | MEDICIÓN UD | € | MEDICIÓN UD | € | MEDICIÓN UD | € | MEDICIÓN UD | € | MEDICIÓN UD | € | MEDICIÓN UD | € | MEDICIÓN UD | € | MEDICIÓN UD | € | MEDICIÓN UD | € | MEDICIÓN UD | € | MEDICIÓN UD | € | MEDICIÓN UD | € | MEDICIÓN UD | € | MEDICIÓN UD | € | MEDICIÓN UD | € | MEDICIÓN UD | € | MEDICIÓN UD | € | MEDICIÓN UD | € | MEDICIÓN UD | € | MEDICIÓN UD | € | MEDICIÓN UD | € | MEDICIÓN UD | € | MEDICIÓN UD | € | MEDICIÓN UD | € | MEDICIÓN UD | € | MEDICIÓN UD | € | MEDICIÓN UD | € | MEDICIÓN UD | € | MEDICIÓN UD | € | MEDICIÓN UD | € | MEDICIÓN UD | € | MEDICIÓN UD | € | MEDICIÓN UD | € | MEDICIÓN UD | € | MEDICIÓN UD | € | MEDICIÓN UD | € | MEDICIÓN UD | € | MEDICIÓN UD | € | MEDICIÓN UD | € | MEDICIÓN UD | € | MEDICIÓN UD | € | MEDICIÓN UD | € | MEDICIÓN UD | € | MEDICIÓN UD | € | MEDICIÓN UD | € | MEDICIÓN UD | € | MEDICIÓN UD | €
EDAR | Externo | Ud. | Inspección cada 3 años por OCA de alta tensión (SUBESTACIÓN) | RE-CH-001 | 1 | 1537.9 |  | 0 |  | 0 |  | 0 |  | 0 |  | 0 |  | 0 |  | 0 |  | 0 |  | 0 |  | 0 |  | 0 |  | 0 |  | 0 |  | 0 |  | 0 |  | 0 |  | 0 |  | 0 |  | 0 |  | 0 |  | 0 |  | 0 |  | 0 |  | 0 |  | 0 |  | 0 |  | 0 |  | 0 |  | 0 |  | 0 |  | 0 |  | 0 | 1 | 1537.9 |  | 0 |  | 0 |  | 0 |  | 0 |  | 0 |  | 0 |  | 0 |  | 0 |  | 0 |  | 0 |  | 0 |  | 0 |  | 0 |  | 0 |  | 0 |  | 0 |  | 0 |  | 0 |  | 0 |  | 0 |  | 0 |  | 0 |  | 0 |  | 0 |  | 0 |  | 0 |  | 0
EDAR | Externo | Ud. | Inspección cada 3 años por OCA de alta tensión (CENTROS DE TRANSFORMACIÓN) | RE-CH-002 | 1 | 1537.9 |  | 0 |  | 0 |  | 0 |  | 0 |  | 0 |  | 0 |  | 0 |  | 0 |  | 0 |  | 0 |  | 0 |  | 0 |  | 0 |  | 0 |  | 0 |  | 0 |  | 0 |  | 0 |  | 0 |  | 0 |  | 0 |  | 0 |  | 0 |  | 0 |  | 0 |  | 0 |  | 0 |  | 0 |  | 0 |  | 0 |  | 0 |  | 0 | 1 | 1537.9 |  | 0 |  | 0 |  | 0 |  | 0 |  | 0 |  | 0 |  | 0 |  | 0 |  | 0 |  | 0 |  | 0 |  | 0 |  | 0 |  | 0 |  | 0 |  | 0 |  | 0 |  | 0 |  | 0 |  | 0 |  | 0 |  | 0 |  | 0 |  | 0 |  | 0 |  | 0 |  | 0
EDAR | Externo | Ud. | Inspección cada 3 años por OCA de alta tensión (LÍNEAS ELÉCTRICAS) incluida la línea que alimenta al CT del Tanque de Tormentas | RE-CH-003 | 1 | 3533 |  | 0 |  | 0 |  | 0 |  | 0 |  | 0 |  | 0 |  | 0 |  | 0 |  | 0 |  | 0 |  | 0 |  | 0 |  | 0 |  | 0 |  | 0 |  | 0 |  | 0 |  | 0 |  | 0 |  | 0 |  | 0 |  | 0 |  | 0 |  | 0 |  | 0 |  | 0 |  | 0 |  | 0 |  | 0 |  | 0 |  | 0 |  | 0 | 1 | 3533 |  | 0 |  | 0 |  | 0 |  | 0 |  | 0 |  | 0 |  | 0 |  | 0 |  | 0 |  | 0 |  | 0 |  | 0 |  | 0 |  | 0 |  | 0 |  | 0 |  | 0 |  | 0 |  | 0 |  | 0 |  | 0 |  | 0 |  | 0 |  | 0 |  | 0 |  | 0 |  | 0
EDAR | Externo | Ud. | Revisión anual de alta tensión por empresa mantenedora | RE-CH-004 | 5 | 10104.75 |  | 0 |  | 0 |  | 0 |  | 0 |  | 0 |  | 0 |  | 0 |  | 0 | 1 | 10104.75 |  | 0 |  | 0 |  | 0 |  | 0 |  | 0 |  | 0 |  | 0 |  | 0 |  | 0 |  | 0 |  | 0 | 1 | 10104.75 |  | 0 |  | 0 |  | 0 |  | 0 |  | 0 |  | 0 |  | 0 |  | 0 |  | 0 |  | 0 |  | 0 | 1 | 10104.75 |  | 0 |  | 0 |  | 0 |  | 0 |  | 0 |  | 0 |  | 0 |  | 0 |  | 0 |  | 0 |  | 0 | 1 | 10104.75 |  | 0 |  | 0 |  | 0 |  | 0 |  | 0 |  | 0 |  | 0 |  | 0 |  | 0 |  | 0 |  | 0 | 1 | 10104.75 |  | 0 |  | 0 |  | 0
EDAR | Externo | Ud. | Inspección cada 5 años por OCA de baja tensión incluido ERAR y bombeo ERAR | RE-CH-005 | 1 | 4102.5 |  | 0 |  | 0 |  | 0 |  | 0 |  | 0 |  | 0 |  | 0 |  | 0 |  | 0 |  | 0 |  | 0 | 1 | 4102.5 |  | 0 |  | 0 |  | 0 |  | 0 |  | 0 |  | 0 |  | 0 |  | 0 |  | 0 |  | 0 |  | 0 |  | 0 |  | 0 |  | 0 |  | 0 |  | 0 |  | 0 |  | 0 |  | 0 |  | 0 |  | 0 |  | 0 |  | 0 |  | 0 |  | 0 |  | 0 |  | 0 |  | 0 |  | 0 |  | 0 |  | 0 |  | 0 |  | 0 |  | 0 |  | 0 |  | 0 |  | 0 |  | 0 |  | 0 |  | 0 |  | 0 |  | 0 |  | 0 |  | 0 |  | 0 |  | 0 |  | 0 |  | 0
EDAR | Externo | Ud. | Medición anual de tierras por técnico competente incluido ERAR y bombeo ERAR | RE-CH-006 | 5 | 3300.1068 |  | 0 |  | 0 |  | 0 |  | 0 |  | 0 |  | 0 |  | 0 |  | 0 | 1 | 3300.1068 |  | 0 |  | 0 |  | 0 |  | 0 |  | 0 |  | 0 |  | 0 |  | 0 |  | 0 |  | 0 |  | 0 | 1 | 3300.1068 |  | 0 |  | 0 |  | 0 |  | 0 |  | 0 |  | 0 |  | 0 |  | 0 |  | 0 |  | 0 |  | 0 | 1 | 3300.1068 |  | 0 |  | 0 |  | 0 |  | 0 |  | 0 |  | 0 |  | 0 |  | 0 |  | 0 |  | 0 |  | 0 | 1 | 3300.1068 |  | 0 |  | 0 |  | 0 |  | 0 |  | 0 |  | 0 |  | 0 |  | 0 |  | 0 |  | 0 |  | 0 | 1 | 3300.1068 |  | 0 |  | 0 |  | 0
EDAR | Externo | Ud. | Inspección de equipos a presión nivel A: Esfera de gas | RE-CH-007 | 2 | 150 |  | 0 |  | 0 |  | 0 |  | 0 |  | 0 |  | 0 |  | 0 |  | 0 |  | 0 |  | 0 |  | 0 |  | 0 |  | 0 |  | 0 |  | 0 |  | 0 |  | 0 |  | 0 |  | 0 |  | 0 |  | 0 |  | 0 |  | 0 |  | 0 |  | 0 |  | 0 |  | 0 |  | 0 |  | 0 | 1 | 150 |  | 0 |  | 0 |  | 0 |  | 0 |  | 0 |  | 0 |  | 0 |  | 0 |  | 0 |  | 0 |  | 0 |  | 0 |  | 0 |  | 0 |  | 0 |  | 0 |  | 0 |  | 0 |  | 0 |  | 0 |  | 0 |  | 0 |  | 0 | 1 | 150 |  | 0 |  | 0 |  | 0 |  | 0 |  | 0 |  | 0
EDAR | Externo | Ud. | Inspección de equipos a presión nivel B: Esfera de gas | RE-CH-008 | 2 | 4058 |  | 0 |  | 0 |  | 0 |  | 0 |  | 0 |  | 0 | 1 | 4058 |  | 0 |  | 0 |  | 0 |  | 0 |  | 0 |  | 0 |  | 0 |  | 0 |  | 0 |  | 0 |  | 0 |  | 0 |  | 0 |  | 0 |  | 0 |  | 0 |  | 0 |  | 0 |  | 0 |  | 0 |  | 0 |  | 0 |  | 0 |  | 0 |  | 0 |  | 0 |  | 0 |  | 0 |  | 0 |  | 0 |  | 0 |  | 0 |  | 0 |  | 0 |  | 0 |  | 0 |  | 0 |  | 0 |  | 0 |  | 0 |  | 0 |  | 0 |  | 0 |  | 0 |  | 0 |  | 0 |  | 0 | 1 | 4058 |  | 0 |  | 0 |  | 0 |  | 0 |  | 0
EDAR | Externo | Ud. | Inspección de equipos a presión nivel C con pruebas sustitutivas de inspección de 100% de soldaduras con partículas magnéticas y ultrasonidos: Esfera de gas | RE-CH-009 | 0 | 20000 |  | 0 |  | 0 |  | 0 |  | 0 |  | 0 |  | 0 |  | 0 |  | 0 |  | 0 |  | 0 |  | 0 |  | 0 |  | 0 |  | 0 |  | 0 |  | 0 |  | 0 |  | 0 |  | 0 |  | 0 |  | 0 |  | 0 |  | 0 |  | 0 |  | 0 |  | 0 |  | 0 |  | 0 |  | 0 |  | 0 |  | 0 |  | 0 |  | 0 |  | 0 |  | 0 |  | 0 |  | 0 |  | 0 |  | 0 |  | 0 |  | 0 |  | 0 |  | 0 |  | 0 |  | 0 |  | 0 |  | 0 |  | 0 |  | 0 |  | 0 |  | 0 |  | 0 |  | 0 |  | 0 |  | 0 |  | 0 |  | 0 |  | 0 |  | 0 |  | 0
EDAR | Externo | Ud. | Inspección de equipos a presión nivel A: Calderín compresor aire compresores gas A.P nº1 | RE-CH-010 | 1 | 104 |  | 0 |  | 0 |  | 0 |  | 0 |  | 0 |  | 0 |  | 0 |  | 0 |  | 0 |  | 0 |  | 0 |  | 0 |  | 0 |  | 0 |  | 0 |  | 0 |  | 0 |  | 0 |  | 0 |  | 0 |  | 0 |  | 0 |  | 0 |  | 0 |  | 0 |  | 0 |  | 0 |  | 0 |  | 0 |  | 0 |  | 0 |  | 0 |  | 0 |  | 0 |  | 0 |  | 0 |  | 0 |  | 0 |  | 0 |  | 0 |  | 0 |  | 0 |  | 0 |  | 0 |  | 0 |  | 0 |  | 0 |  | 0 |  | 0 |  | 0 |  | 0 |  | 0 |  | 0 |  | 0 |  | 0 |  | 0 |  | 0 |  | 0 |  | 0 | 1 | 104
EDAR | Externo | Ud. | Inspección de equipos a presión nivel B: Calderín compresor aire compresores gas A.P nº1 | RE-CH-011 | 1 | 195 |  | 0 |  | 0 |  | 0 |  | 0 |  | 0 |  | 0 |  | 0 |  | 0 |  | 0 |  | 0 |  | 0 |  | 0 |  | 0 |  | 0 |  | 0 |  | 0 |  | 0 |  | 0 |  | 0 |  | 0 |  | 0 |  | 0 |  | 0 |  | 0 |  | 0 |  | 0 | 1 | 195 |  | 0 |  | 0 |  | 0 |  | 0 |  | 0 |  | 0 |  | 0 |  | 0 |  | 0 |  | 0 |  | 0 |  | 0 |  | 0 |  | 0 |  | 0 |  | 0 |  | 0 |  | 0 |  | 0 |  | 0 |  | 0 |  | 0 |  | 0 |  | 0 |  | 0 |  | 0 |  | 0 |  | 0 |  | 0 |  | 0 |  | 0 |  | 0 |  | 0
EDAR | Externo | Ud. | Inspección de equipos a presión nivel C: Calderín compresor aire compresores gas A.P nº1 | RE-CH-012 | 0 | 312 |  | 0 |  | 0 |  | 0 |  | 0 |  | 0 |  | 0 |  | 0 |  | 0 |  | 0 |  | 0 |  | 0 |  | 0 |  | 0 |  | 0 |  | 0 |  | 0 |  | 0 |  | 0 |  | 0 |  | 0 |  | 0 |  | 0 |  | 0 |  | 0 |  | 0 |  | 0 |  | 0 |  | 0 |  | 0 |  | 0 |  | 0 |  | 0 |  | 0 |  | 0 |  | 0 |  | 0 |  | 0 |  | 0 |  | 0 |  | 0 |  | 0 |  | 0 |  | 0 |  | 0 |  | 0 |  | 0 |  | 0 |  | 0 |  | 0 |  | 0 |  | 0 |  | 0 |  | 0 |  | 0 |  | 0 |  | 0 |  | 0 |  | 0 |  | 0 |  | 0
EDAR | Externo | Ud. | Inspección de equipos a presión nivel A: Calderín compresor aire compresores gas A.P nº2 | RE-CH-013 | 1 | 104 |  | 0 |  | 0 |  | 0 |  | 0 |  | 0 |  | 0 |  | 0 |  | 0 |  | 0 |  | 0 |  | 0 |  | 0 |  | 0 |  | 0 |  | 0 |  | 0 |  | 0 |  | 0 |  | 0 |  | 0 |  | 0 |  | 0 |  | 0 |  | 0 |  | 0 |  | 0 |  | 0 |  | 0 |  | 0 |  | 0 |  | 0 |  | 0 |  | 0 |  | 0 |  | 0 |  | 0 |  | 0 |  | 0 |  | 0 |  | 0 |  | 0 |  | 0 |  | 0 |  | 0 |  | 0 |  | 0 |  | 0 |  | 0 |  | 0 |  | 0 |  | 0 |  | 0 |  | 0 |  | 0 |  | 0 |  | 0 |  | 0 |  | 0 |  | 0 | 1 | 104
EDAR | Externo | Ud. | Inspección de equipos a presión nivel B: Calderín compresor aire compresores gas A.P nº2 | RE-CH-014 | 1 | 195 |  | 0 |  | 0 |  | 0 |  | 0 |  | 0 |  | 0 |  | 0 |  | 0 |  | 0 |  | 0 |  | 0 |  | 0 |  | 0 |  | 0 |  | 0 |  | 0 |  | 0 |  | 0 |  | 0 |  | 0 |  | 0 |  | 0 |  | 0 |  | 0 |  | 0 | 1 | 195 |  | 0 |  | 0 |  | 0 |  | 0 |  | 0 |  | 0 |  | 0 |  | 0 |  | 0 |  | 0 |  | 0 |  | 0 |  | 0 |  | 0 |  | 0 |  | 0 |  | 0 |  | 0 |  | 0 |  | 0 |  | 0 |  | 0 |  | 0 |  | 0 |  | 0 |  | 0 |  | 0 |  | 0 |  | 0 |  | 0 |  | 0 |  | 0 |  | 0 |  | 0
EDAR | Externo | Ud. | Inspección de equipos a presión nivel C: Calderín compresor aire compresores gas A.P nº2 | RE-CH-015 | 0 | 312 |  | 0 |  | 0 |  | 0 |  | 0 |  | 0 |  | 0 |  | 0 |  | 0 |  | 0 |  | 0 |  | 0 |  | 0 |  | 0 |  | 0 |  | 0 |  | 0 |  | 0 |  | 0 |  | 0 |  | 0 |  | 0 |  | 0 |  | 0 |  | 0 |  | 0 |  | 0 |  | 0 |  | 0 |  | 0 |  | 0 |  | 0 |  | 0 |  | 0 |  | 0 |  | 0 |  | 0 |  | 0 |  | 0 |  | 0 |  | 0 |  | 0 |  | 0 |  | 0 |  | 0 |  | 0 |  | 0 |  | 0 |  | 0 |  | 0 |  | 0 |  | 0 |  | 0 |  | 0 |  | 0 |  | 0 |  | 0 |  | 0 |  | 0 |  | 0 |  | 0
EDAR | Externo | Ud. | Inspección de equipos a presión nivel A: Calderín compresor aire flotación nº1 | RE-CH-016 | 1 | 104 |  | 0 |  | 0 |  | 0 |  | 0 |  | 0 |  | 0 |  | 0 |  | 0 |  | 0 |  | 0 |  | 0 |  | 0 |  | 0 |  | 0 |  | 0 |  | 0 |  | 0 |  | 0 |  | 0 |  | 0 |  | 0 |  | 0 |  | 0 |  | 0 | 1 | 104 |  | 0 |  | 0 |  | 0 |  | 0 |  | 0 |  | 0 |  | 0 |  | 0 |  | 0 |  | 0 |  | 0 |  | 0 |  | 0 |  | 0 |  | 0 |  | 0 |  | 0 |  | 0 |  | 0 |  | 0 |  | 0 |  | 0 |  | 0 |  | 0 |  | 0 |  | 0 |  | 0 |  | 0 |  | 0 |  | 0 |  | 0 |  | 0 |  | 0 |  | 0 |  | 0
EDAR | Externo | Ud. | Inspección de equipos a presión nivel B: Calderín compresor aire flotación nº1 | RE-CH-017 | 0 | 195 |  | 0 |  | 0 |  | 0 |  | 0 |  | 0 |  | 0 |  | 0 |  | 0 |  | 0 |  | 0 |  | 0 |  | 0 |  | 0 |  | 0 |  | 0 |  | 0 |  | 0 |  | 0 |  | 0 |  | 0 |  | 0 |  | 0 |  | 0 |  | 0 |  | 0 |  | 0 |  | 0 |  | 0 |  | 0 |  | 0 |  | 0 |  | 0 |  | 0 |  | 0 |  | 0 |  | 0 |  | 0 |  | 0 |  | 0 |  | 0 |  | 0 |  | 0 |  | 0 |  | 0 |  | 0 |  | 0 |  | 0 |  | 0 |  | 0 |  | 0 |  | 0 |  | 0 |  | 0 |  | 0 |  | 0 |  | 0 |  | 0 |  | 0 |  | 0 |  | 0
EDAR | Externo | Ud. | Inspección de equipos a presión nivel C: Calderín compresor aire flotación nº1 | RE-CH-018 | 1 | 312 |  | 0 |  | 0 |  | 0 |  | 0 |  | 0 |  | 0 |  | 0 |  | 0 |  | 0 |  | 0 |  | 0 |  | 0 |  | 0 |  | 0 |  | 0 |  | 0 |  | 0 |  | 0 |  | 0 |  | 0 |  | 0 |  | 0 |  | 0 |  | 0 |  | 0 |  | 0 |  | 0 |  | 0 |  | 0 |  | 0 |  | 0 |  | 0 |  | 0 |  | 0 |  | 0 |  | 0 |  | 0 |  | 0 |  | 0 |  | 0 |  | 0 |  | 0 |  | 0 |  | 0 |  | 0 |  | 0 |  | 0 |  | 0 |  | 0 |  | 0 |  | 0 |  | 0 |  | 0 |  | 0 |  | 0 |  | 0 |  | 0 |  | 0 |  | 0 | 1 | 312
EDAR | Externo | Ud. | Inspección de equipos a presión nivel A: Calderín compresor aire flotación nº2 | RE-CH-019 | 1 | 104 |  | 0 |  | 0 |  | 0 |  | 0 |  | 0 |  | 0 |  | 0 |  | 0 |  | 0 |  | 0 |  | 0 |  | 0 |  | 0 |  | 0 |  | 0 |  | 0 |  | 0 |  | 0 |  | 0 |  | 0 |  | 0 |  | 0 |  | 0 |  | 0 | 1 | 104 |  | 0 |  | 0 |  | 0 |  | 0 |  | 0 |  | 0 |  | 0 |  | 0 |  | 0 |  | 0 |  | 0 |  | 0 |  | 0 |  | 0 |  | 0 |  | 0 |  | 0 |  | 0 |  | 0 |  | 0 |  | 0 |  | 0 |  | 0 |  | 0 |  | 0 |  | 0 |  | 0 |  | 0 |  | 0 |  | 0 |  | 0 |  | 0 |  | 0 |  | 0 |  | 0
EDAR | Externo | Ud. | Inspección de equipos a presión nivel B: Calderín compresor aire flotación nº2 | RE-CH-020 | 0 | 195 |  | 0 |  | 0 |  | 0 |  | 0 |  | 0 |  | 0 |  | 0 |  | 0 |  | 0 |  | 0 |  | 0 |  | 0 |  | 0 |  | 0 |  | 0 |  | 0 |  | 0 |  | 0 |  | 0 |  | 0 |  | 0 |  | 0 |  | 0 |  | 0 |  | 0 |  | 0 |  | 0 |  | 0 |  | 0 |  | 0 |  | 0 |  | 0 |  | 0 |  | 0 |  | 0 |  | 0 |  | 0 |  | 0 |  | 0 |  | 0 |  | 0 |  | 0 |  | 0 |  | 0 |  | 0 |  | 0 |  | 0 |  | 0 |  | 0 |  | 0 |  | 0 |  | 0 |  | 0 |  | 0 |  | 0 |  | 0 |  | 0 |  | 0 |  | 0 |  | 0
EDAR | Externo | Ud. | Inspección de equipos a presión nivel C: Calderín compresor aire flotación nº2 | RE-CH-021 | 1 | 312 |  | 0 |  | 0 |  | 0 |  | 0 |  | 0 |  | 0 |  | 0 |  | 0 |  | 0 |  | 0 |  | 0 |  | 0 |  | 0 |  | 0 |  | 0 |  | 0 |  | 0 |  | 0 |  | 0 |  | 0 |  | 0 |  | 0 |  | 0 |  | 0 |  | 0 |  | 0 |  | 0 |  | 0 |  | 0 |  | 0 |  | 0 |  | 0 |  | 0 |  | 0 |  | 0 |  | 0 |  | 0 |  | 0 |  | 0 |  | 0 |  | 0 |  | 0 |  | 0 |  | 0 |  | 0 |  | 0 |  | 0 |  | 0 |  | 0 |  | 0 |  | 0 |  | 0 |  | 0 |  | 0 |  | 0 |  | 0 |  | 0 |  | 0 |  | 0 | 1 | 312
EDAR | Externo | Ud. | Inspección de equipos a presión nivel A: Calderín compresor aire flotación nº3 | RE-CH-022 | 1 | 104 |  | 0 |  | 0 |  | 0 |  | 0 |  | 0 |  | 0 |  | 0 |  | 0 |  | 0 |  | 0 |  | 0 |  | 0 |  | 0 |  | 0 |  | 0 |  | 0 |  | 0 |  | 0 |  | 0 |  | 0 |  | 0 |  | 0 |  | 0 |  | 0 | 1 | 104 |  | 0 |  | 0 |  | 0 |  | 0 |  | 0 |  | 0 |  | 0 |  | 0 |  | 0 |  | 0 |  | 0 |  | 0 |  | 0 |  | 0 |  | 0 |  | 0 |  | 0 |  | 0 |  | 0 |  | 0 |  | 0 |  | 0 |  | 0 |  | 0 |  | 0 |  | 0 |  | 0 |  | 0 |  | 0 |  | 0 |  | 0 |  | 0 |  | 0 |  | 0 |  | 0
EDAR | Externo | Ud. | Inspección de equipos a presión nivel B: Calderín compresor aire flotación nº3 | RE-CH-023 | 0 | 195 |  | 0 |  | 0 |  | 0 |  | 0 |  | 0 |  | 0 |  | 0 |  | 0 |  | 0 |  | 0 |  | 0 |  | 0 |  | 0 |  | 0 |  | 0 |  | 0 |  | 0 |  | 0 |  | 0 |  | 0 |  | 0 |  | 0 |  | 0 |  | 0 |  | 0 |  | 0 |  | 0 |  | 0 |  | 0 |  | 0 |  | 0 |  | 0 |  | 0 |  | 0 |  | 0 |  | 0 |  | 0 |  | 0 |  | 0 |  | 0 |  | 0 |  | 0 |  | 0 |  | 0 |  | 0 |  | 0 |  | 0 |  | 0 |  | 0 |  | 0 |  | 0 |  | 0 |  | 0 |  | 0 |  | 0 |  | 0 |  | 0 |  | 0 |  | 0 |  | 0
EDAR | Externo | Ud. | Inspección de equipos a presión nivel C: Calderín compresor aire flotación nº3 | RE-CH-024 | 1 | 312 |  | 0 |  | 0 |  | 0 |  | 0 |  | 0 |  | 0 |  | 0 |  | 0 |  | 0 |  | 0 |  | 0 |  | 0 |  | 0 |  | 0 |  | 0 |  | 0 |  | 0 |  | 0 |  | 0 |  | 0 |  | 0 |  | 0 |  | 0 |  | 0 |  | 0 |  | 0 |  | 0 |  | 0 |  | 0 |  | 0 |  | 0 |  | 0 |  | 0 |  | 0 |  | 0 |  | 0 |  | 0 |  | 0 |  | 0 |  | 0 |  | 0 |  | 0 |  | 0 |  | 0 |  | 0 |  | 0 |  | 0 |  | 0 |  | 0 |  | 0 |  | 0 |  | 0 |  | 0 |  | 0 |  | 0 |  | 0 |  | 0 |  | 0 |  | 0 | 1 | 312
EDAR | Externo | Ud. | Inspección de equipos a presión nivel A: Calderín compresor taller | RE-CH-025 | 1 | 104 |  | 0 |  | 0 |  | 0 |  | 0 |  | 0 |  | 0 |  | 0 |  | 0 | 1 | 104 |  | 0 |  | 0 |  | 0 |  | 0 |  | 0 |  | 0 |  | 0 |  | 0 |  | 0 |  | 0 |  | 0 |  | 0 |  | 0 |  | 0 |  | 0 |  | 0 |  | 0 |  | 0 |  | 0 |  | 0 |  | 0 |  | 0 |  | 0 |  | 0 |  | 0 |  | 0 |  | 0 |  | 0 |  | 0 |  | 0 |  | 0 |  | 0 |  | 0 |  | 0 |  | 0 |  | 0 |  | 0 |  | 0 |  | 0 |  | 0 |  | 0 |  | 0 |  | 0 |  | 0 |  | 0 |  | 0 |  | 0 |  | 0 |  | 0 |  | 0 |  | 0
EDAR | Externo | Ud. | Inspección de equipos a presión nivel B: Calderín compresor taller | RE-CH-026 | 1 | 195 |  | 0 |  | 0 |  | 0 |  | 0 |  | 0 |  | 0 |  | 0 |  | 0 |  | 0 |  | 0 |  | 0 |  | 0 |  | 0 |  | 0 |  | 0 |  | 0 |  | 0 |  | 0 |  | 0 |  | 0 |  | 0 |  | 0 |  | 0 |  | 0 |  | 0 |  | 0 |  | 0 |  | 0 |  | 0 |  | 0 |  | 0 |  | 0 |  | 0 |  | 0 |  | 0 |  | 0 |  | 0 |  | 0 |  | 0 |  | 0 |  | 0 |  | 0 |  | 0 |  | 0 | 1 | 195 |  | 0 |  | 0 |  | 0 |  | 0 |  | 0 |  | 0 |  | 0 |  | 0 |  | 0 |  | 0 |  | 0 |  | 0 |  | 0 |  | 0 |  | 0
EDAR | Externo | Ud. | Inspección de equipos a presión nivel C: Calderín compresor taller | RE-CH-027 | 0 | 312 |  | 0 |  | 0 |  | 0 |  | 0 |  | 0 |  | 0 |  | 0 |  | 0 |  | 0 |  | 0 |  | 0 |  | 0 |  | 0 |  | 0 |  | 0 |  | 0 |  | 0 |  | 0 |  | 0 |  | 0 |  | 0 |  | 0 |  | 0 |  | 0 |  | 0 |  | 0 |  | 0 |  | 0 |  | 0 |  | 0 |  | 0 |  | 0 |  | 0 |  | 0 |  | 0 |  | 0 |  | 0 |  | 0 |  | 0 |  | 0 |  | 0 |  | 0 |  | 0 |  | 0 |  | 0 |  | 0 |  | 0 |  | 0 |  | 0 |  | 0 |  | 0 |  | 0 |  | 0 |  | 0 |  | 0 |  | 0 |  | 0 |  | 0 |  | 0 |  | 0
EDAR | Externo | Ud. | Inspección de equipos a presión nivel A: Calderín de biogás regulación presión a motores | RE-CH-028 | 1 | 104 |  | 0 |  | 0 |  | 0 |  | 0 |  | 0 |  | 0 |  | 0 |  | 0 |  | 0 |  | 0 |  | 0 |  | 0 |  | 0 |  | 0 |  | 0 |  | 0 |  | 0 |  | 0 |  | 0 |  | 0 |  | 0 |  | 0 |  | 0 |  | 0 |  | 0 |  | 0 |  | 0 |  | 0 |  | 0 |  | 0 |  | 0 |  | 0 |  | 0 |  | 0 |  | 0 |  | 0 |  | 0 |  | 0 |  | 0 |  | 0 |  | 0 |  | 0 |  | 0 |  | 0 |  | 0 |  | 0 | 1 | 104 |  | 0 |  | 0 |  | 0 |  | 0 |  | 0 |  | 0 |  | 0 |  | 0 |  | 0 |  | 0 |  | 0 |  | 0 |  | 0
EDAR | Externo | Ud. | Inspección de equipos a presión nivel B: Calderín de biogás regulación presión a motores | RE-CH-029 | 1 | 195 |  | 0 |  | 0 |  | 0 |  | 0 |  | 0 |  | 0 |  | 0 |  | 0 |  | 0 |  | 0 |  | 0 |  | 0 |  | 0 |  | 0 |  | 0 |  | 0 |  | 0 |  | 0 |  | 0 |  | 0 |  | 0 |  | 0 | 1 | 195 |  | 0 |  | 0 |  | 0 |  | 0 |  | 0 |  | 0 |  | 0 |  | 0 |  | 0 |  | 0 |  | 0 |  | 0 |  | 0 |  | 0 |  | 0 |  | 0 |  | 0 |  | 0 |  | 0 |  | 0 |  | 0 |  | 0 |  | 0 |  | 0 |  | 0 |  | 0 |  | 0 |  | 0 |  | 0 |  | 0 |  | 0 |  | 0 |  | 0 |  | 0 |  | 0 |  | 0 |  | 0
EDAR | Externo | Ud. | Inspección de equipos a presión nivel C: Calderín de biogás regulación presión a motores | RE-CH-030 | 0 | 312 |  | 0 |  | 0 |  | 0 |  | 0 |  | 0 |  | 0 |  | 0 |  | 0 |  | 0 |  | 0 |  | 0 |  | 0 |  | 0 |  | 0 |  | 0 |  | 0 |  | 0 |  | 0 |  | 0 |  | 0 |  | 0 |  | 0 |  | 0 |  | 0 |  | 0 |  | 0 |  | 0 |  | 0 |  | 0 |  | 0 |  | 0 |  | 0 |  | 0 |  | 0 |  | 0 |  | 0 |  | 0 |  | 0 |  | 0 |  | 0 |  | 0 |  | 0 |  | 0 |  | 0 |  | 0 |  | 0 |  | 0 |  | 0 |  | 0 |  | 0 |  | 0 |  | 0 |  | 0 |  | 0 |  | 0 |  | 0 |  | 0 |  | 0 |  | 0 |  | 0
EDAR | Externo | Ud. | Inspección de equipos a presión nivel A: Calderín horizontal presurización flotación del flotador nº3 | RE-CH-031 | 1 | 104 |  | 0 |  | 0 |  | 0 |  | 0 |  | 0 |  | 0 |  | 0 |  | 0 |  | 0 |  | 0 |  | 0 |  | 0 |  | 0 |  | 0 |  | 0 |  | 0 |  | 0 |  | 0 |  | 0 |  | 0 |  | 0 |  | 0 |  | 0 |  | 0 |  | 0 |  | 0 |  | 0 |  | 0 |  | 0 |  | 0 |  | 0 |  | 0 |  | 0 |  | 0 |  | 0 |  | 0 |  | 0 |  | 0 |  | 0 |  | 0 |  | 0 |  | 0 |  | 0 |  | 0 |  | 0 |  | 0 |  | 0 |  | 0 |  | 0 |  | 0 |  | 0 |  | 0 |  | 0 |  | 0 |  | 0 |  | 0 |  | 0 |  | 0 |  | 0 | 1 | 104
EDAR | Externo | Ud. | Inspección de equipos a presión nivel B: Calderín horizontal presurización flotación del flotador nº3 | RE-CH-032 | 0 | 195 |  | 0 |  | 0 |  | 0 |  | 0 |  | 0 |  | 0 |  | 0 |  | 0 |  | 0 |  | 0 |  | 0 |  | 0 |  | 0 |  | 0 |  | 0 |  | 0 |  | 0 |  | 0 |  | 0 |  | 0 |  | 0 |  | 0 |  | 0 |  | 0 |  | 0 |  | 0 |  | 0 |  | 0 |  | 0 |  | 0 |  | 0 |  | 0 |  | 0 |  | 0 |  | 0 |  | 0 |  | 0 |  | 0 |  | 0 |  | 0 |  | 0 |  | 0 |  | 0 |  | 0 |  | 0 |  | 0 |  | 0 |  | 0 |  | 0 |  | 0 |  | 0 |  | 0 |  | 0 |  | 0 |  | 0 |  | 0 |  | 0 |  | 0 |  | 0 |  | 0
EDAR | Externo | Ud. | Inspección de equipos a presión nivel C: Calderín horizontal presurización flotación del flotador nº3 | RE-CH-033 | 1 | 312 |  | 0 |  | 0 |  | 0 |  | 0 |  | 0 |  | 0 |  | 0 |  | 0 |  | 0 |  | 0 |  | 0 |  | 0 |  | 0 |  | 0 |  | 0 |  | 0 |  | 0 |  | 0 |  | 0 |  | 0 |  | 0 |  | 0 |  | 0 |  | 0 | 1 | 312 |  | 0 |  | 0 |  | 0 |  | 0 |  | 0 |  | 0 |  | 0 |  | 0 |  | 0 |  | 0 |  | 0 |  | 0 |  | 0 |  | 0 |  | 0 |  | 0 |  | 0 |  | 0 |  | 0 |  | 0 |  | 0 |  | 0 |  | 0 |  | 0 |  | 0 |  | 0 |  | 0 |  | 0 |  | 0 |  | 0 |  | 0 |  | 0 |  | 0 |  | 0 |  | 0
EDAR | Externo | Ud. | Inspección de equipos a presión nivel A: Calderín vertical compresores aire filtración terciaria | RE-CH-034 | 1 | 104 |  | 0 |  | 0 |  | 0 |  | 0 |  | 0 |  | 0 |  | 0 |  | 0 |  | 0 |  | 0 |  | 0 |  | 0 |  | 0 |  | 0 |  | 0 |  | 0 |  | 0 |  | 0 |  | 0 |  | 0 |  | 0 |  | 0 |  | 0 |  | 0 |  | 0 |  | 0 |  | 0 |  | 0 |  | 0 |  | 0 |  | 0 |  | 0 |  | 0 |  | 0 |  | 0 |  | 0 |  | 0 |  | 0 |  | 0 |  | 0 |  | 0 |  | 0 |  | 0 |  | 0 |  | 0 |  | 0 |  | 0 |  | 0 |  | 0 |  | 0 |  | 0 |  | 0 |  | 0 |  | 0 |  | 0 |  | 0 |  | 0 |  | 0 |  | 0 | 1 | 104
EDAR | Externo | Ud. | Inspección de equipos a presión nivel B: Calderín vertical compresores aire filtración terciaria | RE-CH-035 | 1 | 195 |  | 0 |  | 0 |  | 0 |  | 0 |  | 0 |  | 0 |  | 0 |  | 0 |  | 0 |  | 0 |  | 0 |  | 0 |  | 0 |  | 0 |  | 0 |  | 0 |  | 0 |  | 0 |  | 0 |  | 0 |  | 0 |  | 0 |  | 0 |  | 0 |  | 0 |  | 0 | 1 | 195 |  | 0 |  | 0 |  | 0 |  | 0 |  | 0 |  | 0 |  | 0 |  | 0 |  | 0 |  | 0 |  | 0 |  | 0 |  | 0 |  | 0 |  | 0 |  | 0 |  | 0 |  | 0 |  | 0 |  | 0 |  | 0 |  | 0 |  | 0 |  | 0 |  | 0 |  | 0 |  | 0 |  | 0 |  | 0 |  | 0 |  | 0 |  | 0 |  | 0
EDAR | Externo | Ud. | Inspección de equipos a presión nivel C: Calderín vertical compresores aire filtración terciaria | RE-CH-036 | 0 | 312 |  | 0 |  | 0 |  | 0 |  | 0 |  | 0 |  | 0 |  | 0 |  | 0 |  | 0 |  | 0 |  | 0 |  | 0 |  | 0 |  | 0 |  | 0 |  | 0 |  | 0 |  | 0 |  | 0 |  | 0 |  | 0 |  | 0 |  | 0 |  | 0 |  | 0 |  | 0 |  | 0 |  | 0 |  | 0 |  | 0 |  | 0 |  | 0 |  | 0 |  | 0 |  | 0 |  | 0 |  | 0 |  | 0 |  | 0 |  | 0 |  | 0 |  | 0 |  | 0 |  | 0 |  | 0 |  | 0 |  | 0 |  | 0 |  | 0 |  | 0 |  | 0 |  | 0 |  | 0 |  | 0 |  | 0 |  | 0 |  | 0 |  | 0 |  | 0 |  | 0
EDAR | Externo | Ud. | Inspección de equipos a presión nivel A: Calderín vertical presurización flotación del flotador nº1 | RE-CH-037 | 1 | 104 |  | 0 |  | 0 |  | 0 |  | 0 |  | 0 |  | 0 |  | 0 |  | 0 |  | 0 |  | 0 |  | 0 |  | 0 |  | 0 | 1 | 104 |  | 0 |  | 0 |  | 0 |  | 0 |  | 0 |  | 0 |  | 0 |  | 0 |  | 0 |  | 0 |  | 0 |  | 0 |  | 0 |  | 0 |  | 0 |  | 0 |  | 0 |  | 0 |  | 0 |  | 0 |  | 0 |  | 0 |  | 0 |  | 0 |  | 0 |  | 0 |  | 0 |  | 0 |  | 0 |  | 0 |  | 0 |  | 0 |  | 0 |  | 0 |  | 0 |  | 0 |  | 0 |  | 0 |  | 0 |  | 0 |  | 0 |  | 0 |  | 0 |  | 0 |  | 0 |  | 0
EDAR | Externo | Ud. | Inspección de equipos a presión nivel B: Calderín vertical presurización flotación del flotador nº1 | RE-CH-038 | 0 | 195 |  | 0 |  | 0 |  | 0 |  | 0 |  | 0 |  | 0 |  | 0 |  | 0 |  | 0 |  | 0 |  | 0 |  | 0 |  | 0 |  | 0 |  | 0 |  | 0 |  | 0 |  | 0 |  | 0 |  | 0 |  | 0 |  | 0 |  | 0 |  | 0 |  | 0 |  | 0 |  | 0 |  | 0 |  | 0 |  | 0 |  | 0 |  | 0 |  | 0 |  | 0 |  | 0 |  | 0 |  | 0 |  | 0 |  | 0 |  | 0 |  | 0 |  | 0 |  | 0 |  | 0 |  | 0 |  | 0 |  | 0 |  | 0 |  | 0 |  | 0 |  | 0 |  | 0 |  | 0 |  | 0 |  | 0 |  | 0 |  | 0 |  | 0 |  | 0 |  | 0
EDAR | Externo | Ud. | Inspección de equipos a presión nivel C: Calderín vertical presurización flotación del flotador nº1 | RE-CH-039 | 1 | 312 |  | 0 |  | 0 |  | 0 |  | 0 |  | 0 |  | 0 |  | 0 |  | 0 |  | 0 |  | 0 |  | 0 |  | 0 |  | 0 |  | 0 |  | 0 |  | 0 |  | 0 |  | 0 |  | 0 |  | 0 |  | 0 |  | 0 |  | 0 |  | 0 |  | 0 |  | 0 |  | 0 |  | 0 |  | 0 |  | 0 |  | 0 |  | 0 |  | 0 |  | 0 |  | 0 |  | 0 |  | 0 |  | 0 |  | 0 |  | 0 |  | 0 |  | 0 |  | 0 |  | 0 |  | 0 |  | 0 |  | 0 | 1 | 312 |  | 0 |  | 0 |  | 0 |  | 0 |  | 0 |  | 0 |  | 0 |  | 0 |  | 0 |  | 0 |  | 0 |  | 0
EDAR | Externo | Ud. | Inspección de equipos a presión nivel A: Calderín vertical presurización flotación del flotador nº2 | RE-CH-040 | 1 | 104 |  | 0 |  | 0 |  | 0 |  | 0 |  | 0 |  | 0 |  | 0 |  | 0 |  | 0 |  | 0 |  | 0 |  | 0 |  | 0 | 1 | 104 |  | 0 |  | 0 |  | 0 |  | 0 |  | 0 |  | 0 |  | 0 |  | 0 |  | 0 |  | 0 |  | 0 |  | 0 |  | 0 |  | 0 |  | 0 |  | 0 |  | 0 |  | 0 |  | 0 |  | 0 |  | 0 |  | 0 |  | 0 |  | 0 |  | 0 |  | 0 |  | 0 |  | 0 |  | 0 |  | 0 |  | 0 |  | 0 |  | 0 |  | 0 |  | 0 |  | 0 |  | 0 |  | 0 |  | 0 |  | 0 |  | 0 |  | 0 |  | 0 |  | 0 |  | 0 |  | 0
EDAR | Externo | Ud. | Inspección de equipos a presión nivel B: Calderín vertical presurización flotación del flotador nº2 | RE-CH-041 | 0 | 195 |  | 0 |  | 0 |  | 0 |  | 0 |  | 0 |  | 0 |  | 0 |  | 0 |  | 0 |  | 0 |  | 0 |  | 0 |  | 0 |  | 0 |  | 0 |  | 0 |  | 0 |  | 0 |  | 0 |  | 0 |  | 0 |  | 0 |  | 0 |  | 0 |  | 0 |  | 0 |  | 0 |  | 0 |  | 0 |  | 0 |  | 0 |  | 0 |  | 0 |  | 0 |  | 0 |  | 0 |  | 0 |  | 0 |  | 0 |  | 0 |  | 0 |  | 0 |  | 0 |  | 0 |  | 0 |  | 0 |  | 0 |  | 0 |  | 0 |  | 0 |  | 0 |  | 0 |  | 0 |  | 0 |  | 0 |  | 0 |  | 0 |  | 0 |  | 0 |  | 0
EDAR | Externo | Ud. | Inspección de equipos a presión nivel C: Calderín vertical presurización flotación del flotador nº2 | RE-CH-042 | 1 | 312 |  | 0 |  | 0 |  | 0 |  | 0 |  | 0 |  | 0 |  | 0 |  | 0 |  | 0 |  | 0 |  | 0 |  | 0 |  | 0 |  | 0 |  | 0 |  | 0 |  | 0 |  | 0 |  | 0 |  | 0 |  | 0 |  | 0 |  | 0 |  | 0 |  | 0 |  | 0 |  | 0 |  | 0 |  | 0 |  | 0 |  | 0 |  | 0 |  | 0 |  | 0 |  | 0 |  | 0 |  | 0 |  | 0 |  | 0 |  | 0 |  | 0 |  | 0 |  | 0 |  | 0 |  | 0 |  | 0 |  | 0 | 1 | 312 |  | 0 |  | 0 |  | 0 |  | 0 |  | 0 |  | 0 |  | 0 |  | 0 |  | 0 |  | 0 |  | 0 |  | 0
EDAR | Externo | Ud. | Inspección de equipos a presión nivel A: Compresor gas A.P. nº1. Salida refrigerador primera etapa | RE-CH-043 | 2 | 104 |  | 0 |  | 0 |  | 0 |  | 0 |  | 0 |  | 0 |  | 0 |  | 0 |  | 0 |  | 0 |  | 0 |  | 0 |  | 0 |  | 0 |  | 0 |  | 0 |  | 0 |  | 0 |  | 0 |  | 0 |  | 0 |  | 0 |  | 0 |  | 0 |  | 0 |  | 0 |  | 0 |  | 0 |  | 0 |  | 0 |  | 0 |  | 0 |  | 0 |  | 0 |  | 0 |  | 0 | 1 | 104 |  | 0 |  | 0 |  | 0 |  | 0 |  | 0 |  | 0 |  | 0 |  | 0 |  | 0 |  | 0 |  | 0 |  | 0 |  | 0 |  | 0 |  | 0 |  | 0 |  | 0 |  | 0 |  | 0 |  | 0 |  | 0 |  | 0 | 1 | 104
EDAR | Externo | Ud. | Inspección de equipos a presión nivel B: Compresor gas A.P. nº1. Salida refrigerador primera etapa | RE-CH-044 | 1 | 195 |  | 0 |  | 0 |  | 0 |  | 0 |  | 0 |  | 0 |  | 0 |  | 0 |  | 0 |  | 0 |  | 0 |  | 0 | 1 | 195 |  | 0 |  | 0 |  | 0 |  | 0 |  | 0 |  | 0 |  | 0 |  | 0 |  | 0 |  | 0 |  | 0 |  | 0 |  | 0 |  | 0 |  | 0 |  | 0 |  | 0 |  | 0 |  | 0 |  | 0 |  | 0 |  | 0 |  | 0 |  | 0 |  | 0 |  | 0 |  | 0 |  | 0 |  | 0 |  | 0 |  | 0 |  | 0 |  | 0 |  | 0 |  | 0 |  | 0 |  | 0 |  | 0 |  | 0 |  | 0 |  | 0 |  | 0 |  | 0 |  | 0 |  | 0 |  | 0 |  | 0
EDAR | Externo | Ud. | Inspección de equipos a presión nivel C: Compresor gas A.P. nº1. Salida refrigerador primera etapa | RE-CH-045 | 0 | 312 |  | 0 |  | 0 |  | 0 |  | 0 |  | 0 |  | 0 |  | 0 |  | 0 |  | 0 |  | 0 |  | 0 |  | 0 |  | 0 |  | 0 |  | 0 |  | 0 |  | 0 |  | 0 |  | 0 |  | 0 |  | 0 |  | 0 |  | 0 |  | 0 |  | 0 |  | 0 |  | 0 |  | 0 |  | 0 |  | 0 |  | 0 |  | 0 |  | 0 |  | 0 |  | 0 |  | 0 |  | 0 |  | 0 |  | 0 |  | 0 |  | 0 |  | 0 |  | 0 |  | 0 |  | 0 |  | 0 |  | 0 |  | 0 |  | 0 |  | 0 |  | 0 |  | 0 |  | 0 |  | 0 |  | 0 |  | 0 |  | 0 |  | 0 |  | 0 |  | 0
EDAR | Externo | Ud. | Inspección de equipos a presión nivel A: Compresor gas A.P. nº1. Entrada refrigerador primera etapa | RE-CH-046 | 2 | 104 |  | 0 |  | 0 |  | 0 |  | 0 |  | 0 |  | 0 |  | 0 |  | 0 |  | 0 |  | 0 |  | 0 |  | 0 |  | 0 |  | 0 |  | 0 |  | 0 |  | 0 |  | 0 |  | 0 |  | 0 |  | 0 |  | 0 |  | 0 |  | 0 |  | 0 |  | 0 |  | 0 |  | 0 |  | 0 |  | 0 |  | 0 |  | 0 |  | 0 |  | 0 |  | 0 |  | 0 | 1 | 104 |  | 0 |  | 0 |  | 0 |  | 0 |  | 0 |  | 0 |  | 0 |  | 0 |  | 0 |  | 0 |  | 0 |  | 0 |  | 0 |  | 0 |  | 0 |  | 0 |  | 0 |  | 0 |  | 0 |  | 0 |  | 0 |  | 0 | 1 | 104
EDAR | Externo | Ud. | Inspección de equipos a presión nivel B: Compresor gas A.P. nº1. Entrada refrigerador primera etapa | RE-CH-047 | 1 | 195 |  | 0 |  | 0 |  | 0 |  | 0 |  | 0 |  | 0 |  | 0 |  | 0 |  | 0 |  | 0 |  | 0 |  | 0 | 1 | 195 |  | 0 |  | 0 |  | 0 |  | 0 |  | 0 |  | 0 |  | 0 |  | 0 |  | 0 |  | 0 |  | 0 |  | 0 |  | 0 |  | 0 |  | 0 |  | 0 |  | 0 |  | 0 |  | 0 |  | 0 |  | 0 |  | 0 |  | 0 |  | 0 |  | 0 |  | 0 |  | 0 |  | 0 |  | 0 |  | 0 |  | 0 |  | 0 |  | 0 |  | 0 |  | 0 |  | 0 |  | 0 |  | 0 |  | 0 |  | 0 |  | 0 |  | 0 |  | 0 |  | 0 |  | 0 |  | 0 |  | 0
EDAR | Externo | Ud. | Inspección de equipos a presión nivel C: Compresor gas A.P. nº1. Entrada refrigerador primera etapa | RE-CH-048 | 0 | 312 |  | 0 |  | 0 |  | 0 |  | 0 |  | 0 |  | 0 |  | 0 |  | 0 |  | 0 |  | 0 |  | 0 |  | 0 |  | 0 |  | 0 |  | 0 |  | 0 |  | 0 |  | 0 |  | 0 |  | 0 |  | 0 |  | 0 |  | 0 |  | 0 |  | 0 |  | 0 |  | 0 |  | 0 |  | 0 |  | 0 |  | 0 |  | 0 |  | 0 |  | 0 |  | 0 |  | 0 |  | 0 |  | 0 |  | 0 |  | 0 |  | 0 |  | 0 |  | 0 |  | 0 |  | 0 |  | 0 |  | 0 |  | 0 |  | 0 |  | 0 |  | 0 |  | 0 |  | 0 |  | 0 |  | 0 |  | 0 |  | 0 |  | 0 |  | 0 |  | 0
EDAR | Externo | Ud. | Inspección de equipos a presión nivel A: Compresor gas A.P. nº1. Salida refrigerador etapa final | RE-CH-049 | 2 | 104 |  | 0 |  | 0 |  | 0 |  | 0 |  | 0 |  | 0 |  | 0 |  | 0 |  | 0 |  | 0 |  | 0 |  | 0 |  | 0 |  | 0 |  | 0 |  | 0 |  | 0 |  | 0 |  | 0 |  | 0 |  | 0 |  | 0 |  | 0 |  | 0 |  | 0 |  | 0 |  | 0 |  | 0 |  | 0 |  | 0 |  | 0 |  | 0 |  | 0 |  | 0 |  | 0 |  | 0 | 1 | 104 |  | 0 |  | 0 |  | 0 |  | 0 |  | 0 |  | 0 |  | 0 |  | 0 |  | 0 |  | 0 |  | 0 |  | 0 |  | 0 |  | 0 |  | 0 |  | 0 |  | 0 |  | 0 |  | 0 |  | 0 |  | 0 |  | 0 | 1 | 104
EDAR | Externo | Ud. | Inspección de equipos a presión nivel B: Compresor gas A.P. nº1. Salida refrigerador etapa final | RE-CH-050 | 1 | 195 |  | 0 |  | 0 |  | 0 |  | 0 |  | 0 |  | 0 |  | 0 |  | 0 |  | 0 |  | 0 |  | 0 |  | 0 | 1 | 195 |  | 0 |  | 0 |  | 0 |  | 0 |  | 0 |  | 0 |  | 0 |  | 0 |  | 0 |  | 0 |  | 0 |  | 0 |  | 0 |  | 0 |  | 0 |  | 0 |  | 0 |  | 0 |  | 0 |  | 0 |  | 0 |  | 0 |  | 0 |  | 0 |  | 0 |  | 0 |  | 0 |  | 0 |  | 0 |  | 0 |  | 0 |  | 0 |  | 0 |  | 0 |  | 0 |  | 0 |  | 0 |  | 0 |  | 0 |  | 0 |  | 0 |  | 0 |  | 0 |  | 0 |  | 0 |  | 0 |  | 0
EDAR | Externo | Ud. | Inspección de equipos a presión nivel C: Compresor gas A.P. nº1. Salida refrigerador etapa final | RE-CH-051 | 0 | 312 |  | 0 |  | 0 |  | 0 |  | 0 |  | 0 |  | 0 |  | 0 |  | 0 |  | 0 |  | 0 |  | 0 |  | 0 |  | 0 |  | 0 |  | 0 |  | 0 |  | 0 |  | 0 |  | 0 |  | 0 |  | 0 |  | 0 |  | 0 |  | 0 |  | 0 |  | 0 |  | 0 |  | 0 |  | 0 |  | 0 |  | 0 |  | 0 |  | 0 |  | 0 |  | 0 |  | 0 |  | 0 |  | 0 |  | 0 |  | 0 |  | 0 |  | 0 |  | 0 |  | 0 |  | 0 |  | 0 |  | 0 |  | 0 |  | 0 |  | 0 |  | 0 |  | 0 |  | 0 |  | 0 |  | 0 |  | 0 |  | 0 |  | 0 |  | 0 |  | 0
EDAR | Externo | Ud. | Inspección de equipos a presión nivel A: Compresor gas A.P. nº1. Entrada refrigerador etapa final | RE-CH-052 | 2 | 104 |  | 0 |  | 0 |  | 0 |  | 0 |  | 0 |  | 0 |  | 0 |  | 0 |  | 0 |  | 0 |  | 0 |  | 0 |  | 0 |  | 0 |  | 0 |  | 0 |  | 0 |  | 0 |  | 0 |  | 0 |  | 0 |  | 0 |  | 0 |  | 0 |  | 0 |  | 0 |  | 0 |  | 0 |  | 0 |  | 0 |  | 0 |  | 0 |  | 0 |  | 0 |  | 0 |  | 0 | 1 | 104 |  | 0 |  | 0 |  | 0 |  | 0 |  | 0 |  | 0 |  | 0 |  | 0 |  | 0 |  | 0 |  | 0 |  | 0 |  | 0 |  | 0 |  | 0 |  | 0 |  | 0 |  | 0 |  | 0 |  | 0 |  | 0 |  | 0 | 1 | 104
EDAR | Externo | Ud. | Inspección de equipos a presión nivel B: Compresor gas A.P. nº1. Entrada refrigerador etapa final | RE-CH-053 | 1 | 195 |  | 0 |  | 0 |  | 0 |  | 0 |  | 0 |  | 0 |  | 0 |  | 0 |  | 0 |  | 0 |  | 0 |  | 0 | 1 | 195 |  | 0 |  | 0 |  | 0 |  | 0 |  | 0 |  | 0 |  | 0 |  | 0 |  | 0 |  | 0 |  | 0 |  | 0 |  | 0 |  | 0 |  | 0 |  | 0 |  | 0 |  | 0 |  | 0 |  | 0 |  | 0 |  | 0 |  | 0 |  | 0 |  | 0 |  | 0 |  | 0 |  | 0 |  | 0 |  | 0 |  | 0 |  | 0 |  | 0 |  | 0 |  | 0 |  | 0 |  | 0 |  | 0 |  | 0 |  | 0 |  | 0 |  | 0 |  | 0 |  | 0 |  | 0 |  | 0 |  | 0
EDAR | Externo | Ud. | Inspección de equipos a presión nivel C: Compresor gas A.P. nº1. Entrada refrigerador etapa final | RE-CH-054 | 0 | 312 |  | 0 |  | 0 |  | 0 |  | 0 |  | 0 |  | 0 |  | 0 |  | 0 |  | 0 |  | 0 |  | 0 |  | 0 |  | 0 |  | 0 |  | 0 |  | 0 |  | 0 |  | 0 |  | 0 |  | 0 |  | 0 |  | 0 |  | 0 |  | 0 |  | 0 |  | 0 |  | 0 |  | 0 |  | 0 |  | 0 |  | 0 |  | 0 |  | 0 |  | 0 |  | 0 |  | 0 |  | 0 |  | 0 |  | 0 |  | 0 |  | 0 |  | 0 |  | 0 |  | 0 |  | 0 |  | 0 |  | 0 |  | 0 |  | 0 |  | 0 |  | 0 |  | 0 |  | 0 |  | 0 |  | 0 |  | 0 |  | 0 |  | 0 |  | 0 |  | 0
EDAR | Externo | Ud. | Inspección de equipos a presión nivel A: Compresor gas A.P. nº2. Salida refrigerador primera etapa | RE-CH-055 | 2 | 104 |  | 0 |  | 0 |  | 0 |  | 0 |  | 0 |  | 0 |  | 0 |  | 0 |  | 0 |  | 0 |  | 0 |  | 0 | 1 | 104 |  | 0 |  | 0 |  | 0 |  | 0 |  | 0 |  | 0 |  | 0 |  | 0 |  | 0 |  | 0 |  | 0 |  | 0 |  | 0 |  | 0 |  | 0 |  | 0 |  | 0 |  | 0 |  | 0 |  | 0 |  | 0 |  | 0 |  | 0 |  | 0 |  | 0 |  | 0 |  | 0 |  | 0 |  | 0 |  | 0 |  | 0 |  | 0 |  | 0 |  | 0 |  | 0 |  | 0 |  | 0 |  | 0 |  | 0 |  | 0 |  | 0 |  | 0 |  | 0 |  | 0 |  | 0 |  | 0 | 1 | 104
EDAR | Externo | Ud. | Inspección de equipos a presión nivel B: Compresor gas A.P. nº2. Salida refrigerador primera etapa | RE-CH-056 | 1 | 195 |  | 0 |  | 0 |  | 0 |  | 0 |  | 0 |  | 0 |  | 0 |  | 0 |  | 0 |  | 0 |  | 0 |  | 0 |  | 0 |  | 0 |  | 0 |  | 0 |  | 0 |  | 0 |  | 0 |  | 0 |  | 0 |  | 0 |  | 0 |  | 0 |  | 0 |  | 0 |  | 0 |  | 0 |  | 0 |  | 0 |  | 0 |  | 0 |  | 0 |  | 0 |  | 0 |  | 0 | 1 | 195 |  | 0 |  | 0 |  | 0 |  | 0 |  | 0 |  | 0 |  | 0 |  | 0 |  | 0 |  | 0 |  | 0 |  | 0 |  | 0 |  | 0 |  | 0 |  | 0 |  | 0 |  | 0 |  | 0 |  | 0 |  | 0 |  | 0 |  | 0
EDAR | Externo | Ud. | Inspección de equipos a presión nivel C: Compresor gas A.P. nº2. Salida refrigerador primera etapa | RE-CH-057 | 0 | 312 |  | 0 |  | 0 |  | 0 |  | 0 |  | 0 |  | 0 |  | 0 |  | 0 |  | 0 |  | 0 |  | 0 |  | 0 |  | 0 |  | 0 |  | 0 |  | 0 |  | 0 |  | 0 |  | 0 |  | 0 |  | 0 |  | 0 |  | 0 |  | 0 |  | 0 |  | 0 |  | 0 |  | 0 |  | 0 |  | 0 |  | 0 |  | 0 |  | 0 |  | 0 |  | 0 |  | 0 |  | 0 |  | 0 |  | 0 |  | 0 |  | 0 |  | 0 |  | 0 |  | 0 |  | 0 |  | 0 |  | 0 |  | 0 |  | 0 |  | 0 |  | 0 |  | 0 |  | 0 |  | 0 |  | 0 |  | 0 |  | 0 |  | 0 |  | 0 |  | 0
EDAR | Externo | Ud. | Inspección de equipos a presión nivel A: Compresor gas A.P. nº2. Entrada refrigerador primera etapa | RE-CH-058 | 2 | 104 |  | 0 |  | 0 |  | 0 |  | 0 |  | 0 |  | 0 |  | 0 |  | 0 |  | 0 |  | 0 |  | 0 |  | 0 | 1 | 104 |  | 0 |  | 0 |  | 0 |  | 0 |  | 0 |  | 0 |  | 0 |  | 0 |  | 0 |  | 0 |  | 0 |  | 0 |  | 0 |  | 0 |  | 0 |  | 0 |  | 0 |  | 0 |  | 0 |  | 0 |  | 0 |  | 0 |  | 0 |  | 0 |  | 0 |  | 0 |  | 0 |  | 0 |  | 0 |  | 0 |  | 0 |  | 0 |  | 0 |  | 0 |  | 0 |  | 0 |  | 0 |  | 0 |  | 0 |  | 0 |  | 0 |  | 0 |  | 0 |  | 0 |  | 0 |  | 0 | 1 | 104
EDAR | Externo | Ud. | Inspección de equipos a presión nivel B: Compresor gas A.P. nº2. Entrada refrigerador primera etapa | RE-CH-059 | 1 | 195 |  | 0 |  | 0 |  | 0 |  | 0 |  | 0 |  | 0 |  | 0 |  | 0 |  | 0 |  | 0 |  | 0 |  | 0 |  | 0 |  | 0 |  | 0 |  | 0 |  | 0 |  | 0 |  | 0 |  | 0 |  | 0 |  | 0 |  | 0 |  | 0 |  | 0 |  | 0 |  | 0 |  | 0 |  | 0 |  | 0 |  | 0 |  | 0 |  | 0 |  | 0 |  | 0 |  | 0 | 1 | 195 |  | 0 |  | 0 |  | 0 |  | 0 |  | 0 |  | 0 |  | 0 |  | 0 |  | 0 |  | 0 |  | 0 |  | 0 |  | 0 |  | 0 |  | 0 |  | 0 |  | 0 |  | 0 |  | 0 |  | 0 |  | 0 |  | 0 |  | 0
EDAR | Externo | Ud. | Inspección de equipos a presión nivel C: Compresor gas A.P. nº2. Entrada refrigerador primera etapa | RE-CH-060 | 0 | 312 |  | 0 |  | 0 |  | 0 |  | 0 |  | 0 |  | 0 |  | 0 |  | 0 |  | 0 |  | 0 |  | 0 |  | 0 |  | 0 |  | 0 |  | 0 |  | 0 |  | 0 |  | 0 |  | 0 |  | 0 |  | 0 |  | 0 |  | 0 |  | 0 |  | 0 |  | 0 |  | 0 |  | 0 |  | 0 |  | 0 |  | 0 |  | 0 |  | 0 |  | 0 |  | 0 |  | 0 |  | 0 |  | 0 |  | 0 |  | 0 |  | 0 |  | 0 |  | 0 |  | 0 |  | 0 |  | 0 |  | 0 |  | 0 |  | 0 |  | 0 |  | 0 |  | 0 |  | 0 |  | 0 |  | 0 |  | 0 |  | 0 |  | 0 |  | 0 |  | 0
EDAR | Externo | Ud. | Inspección de equipos a presión nivel A: Compresor gas A.P. nº2. Salida refrigerador etapa final | RE-CH-061 | 2 | 104 |  | 0 |  | 0 |  | 0 |  | 0 |  | 0 |  | 0 |  | 0 |  | 0 |  | 0 |  | 0 |  | 0 |  | 0 | 1 | 104 |  | 0 |  | 0 |  | 0 |  | 0 |  | 0 |  | 0 |  | 0 |  | 0 |  | 0 |  | 0 |  | 0 |  | 0 |  | 0 |  | 0 |  | 0 |  | 0 |  | 0 |  | 0 |  | 0 |  | 0 |  | 0 |  | 0 |  | 0 |  | 0 |  | 0 |  | 0 |  | 0 |  | 0 |  | 0 |  | 0 |  | 0 |  | 0 |  | 0 |  | 0 |  | 0 |  | 0 |  | 0 |  | 0 |  | 0 |  | 0 |  | 0 |  | 0 |  | 0 |  | 0 |  | 0 |  | 0 | 1 | 104
EDAR | Externo | Ud. | Inspección de equipos a presión nivel B: Compresor gas A.P. nº2. Salida refrigerador etapa final | RE-CH-062 | 1 | 195 |  | 0 |  | 0 |  | 0 |  | 0 |  | 0 |  | 0 |  | 0 |  | 0 |  | 0 |  | 0 |  | 0 |  | 0 |  | 0 |  | 0 |  | 0 |  | 0 |  | 0 |  | 0 |  | 0 |  | 0 |  | 0 |  | 0 |  | 0 |  | 0 |  | 0 |  | 0 |  | 0 |  | 0 |  | 0 |  | 0 |  | 0 |  | 0 |  | 0 |  | 0 |  | 0 |  | 0 | 1 | 195 |  | 0 |  | 0 |  | 0 |  | 0 |  | 0 |  | 0 |  | 0 |  | 0 |  | 0 |  | 0 |  | 0 |  | 0 |  | 0 |  | 0 |  | 0 |  | 0 |  | 0 |  | 0 |  | 0 |  | 0 |  | 0 |  | 0 |  | 0
EDAR | Externo | Ud. | Inspección de equipos a presión nivel C: Compresor gas A.P. nº2. Salida refrigerador etapa final | RE-CH-063 | 0 | 312 |  | 0 |  | 0 |  | 0 |  | 0 |  | 0 |  | 0 |  | 0 |  | 0 |  | 0 |  | 0 |  | 0 |  | 0 |  | 0 |  | 0 |  | 0 |  | 0 |  | 0 |  | 0 |  | 0 |  | 0 |  | 0 |  | 0 |  | 0 |  | 0 |  | 0 |  | 0 |  | 0 |  | 0 |  | 0 |  | 0 |  | 0 |  | 0 |  | 0 |  | 0 |  | 0 |  | 0 |  | 0 |  | 0 |  | 0 |  | 0 |  | 0 |  | 0 |  | 0 |  | 0 |  | 0 |  | 0 |  | 0 |  | 0 |  | 0 |  | 0 |  | 0 |  | 0 |  | 0 |  | 0 |  | 0 |  | 0 |  | 0 |  | 0 |  | 0 |  | 0
EDAR | Externo | Ud. | Inspección de equipos a presión nivel A: Compresor gas A.P. nº2. Entrada refrigerador etapa final | RE-CH-064 | 2 | 104 |  | 0 |  | 0 |  | 0 |  | 0 |  | 0 |  | 0 |  | 0 |  | 0 |  | 0 |  | 0 |  | 0 |  | 0 | 1 | 104 |  | 0 |  | 0 |  | 0 |  | 0 |  | 0 |  | 0 |  | 0 |  | 0 |  | 0 |  | 0 |  | 0 |  | 0 |  | 0 |  | 0 |  | 0 |  | 0 |  | 0 |  | 0 |  | 0 |  | 0 |  | 0 |  | 0 |  | 0 |  | 0 |  | 0 |  | 0 |  | 0 |  | 0 |  | 0 |  | 0 |  | 0 |  | 0 |  | 0 |  | 0 |  | 0 |  | 0 |  | 0 |  | 0 |  | 0 |  | 0 |  | 0 |  | 0 |  | 0 |  | 0 |  | 0 |  | 0 | 1 | 104
EDAR | Externo | Ud. | Inspección de equipos a presión nivel B: Compresor gas A.P. nº2. Entrada refrigerador etapa final | RE-CH-065 | 1 | 195 |  | 0 |  | 0 |  | 0 |  | 0 |  | 0 |  | 0 |  | 0 |  | 0 |  | 0 |  | 0 |  | 0 |  | 0 |  | 0 |  | 0 |  | 0 |  | 0 |  | 0 |  | 0 |  | 0 |  | 0 |  | 0 |  | 0 |  | 0 |  | 0 |  | 0 |  | 0 |  | 0 |  | 0 |  | 0 |  | 0 |  | 0 |  | 0 |  | 0 |  | 0 |  | 0 |  | 0 | 1 | 195 |  | 0 |  | 0 |  | 0 |  | 0 |  | 0 |  | 0 |  | 0 |  | 0 |  | 0 |  | 0 |  | 0 |  | 0 |  | 0 |  | 0 |  | 0 |  | 0 |  | 0 |  | 0 |  | 0 |  | 0 |  | 0 |  | 0 |  | 0
EDAR | Externo | Ud. | Inspección de equipos a presión nivel C: Compresor gas A.P. nº2. Entrada refrigerador etapa final | RE-CH-066 | 0 | 312 |  | 0 |  | 0 |  | 0 |  | 0 |  | 0 |  | 0 |  | 0 |  | 0 |  | 0 |  | 0 |  | 0 |  | 0 |  | 0 |  | 0 |  | 0 |  | 0 |  | 0 |  | 0 |  | 0 |  | 0 |  | 0 |  | 0 |  | 0 |  | 0 |  | 0 |  | 0 |  | 0 |  | 0 |  | 0 |  | 0 |  | 0 |  | 0 |  | 0 |  | 0 |  | 0 |  | 0 |  | 0 |  | 0 |  | 0 |  | 0 |  | 0 |  | 0 |  | 0 |  | 0 |  | 0 |  | 0 |  | 0 |  | 0 |  | 0 |  | 0 |  | 0 |  | 0 |  | 0 |  | 0 |  | 0 |  | 0 |  | 0 |  | 0 |  | 0 |  | 0
EDAR | Externo | Ud. | Inspección de equipos a presión nivel A: Vaso de expansión grande GUASCOR nº1 | RE-CH-067 | 1 | 104 |  | 0 |  | 0 |  | 0 |  | 0 | 1 | 104 |  | 0 |  | 0 |  | 0 |  | 0 |  | 0 |  | 0 |  | 0 |  | 0 |  | 0 |  | 0 |  | 0 |  | 0 |  | 0 |  | 0 |  | 0 |  | 0 |  | 0 |  | 0 |  | 0 |  | 0 |  | 0 |  | 0 |  | 0 |  | 0 |  | 0 |  | 0 |  | 0 |  | 0 |  | 0 |  | 0 |  | 0 |  | 0 |  | 0 |  | 0 |  | 0 |  | 0 |  | 0 |  | 0 |  | 0 |  | 0 |  | 0 |  | 0 |  | 0 |  | 0 |  | 0 |  | 0 |  | 0 |  | 0 |  | 0 |  | 0 |  | 0 |  | 0 |  | 0 |  | 0 |  | 0
EDAR | Externo | Ud. | Inspección de equipos a presión nivel B: Vaso de expansión grande GUASCOR nº1 | RE-CH-068 | 1 | 195 |  | 0 |  | 0 |  | 0 |  | 0 |  | 0 |  | 0 |  | 0 |  | 0 |  | 0 |  | 0 |  | 0 |  | 0 |  | 0 |  | 0 |  | 0 |  | 0 |  | 0 |  | 0 |  | 0 |  | 0 |  | 0 |  | 0 |  | 0 |  | 0 |  | 0 |  | 0 |  | 0 |  | 0 |  | 0 |  | 0 |  | 0 |  | 0 |  | 0 |  | 0 |  | 0 |  | 0 |  | 0 |  | 0 |  | 0 |  | 0 | 1 | 195 |  | 0 |  | 0 |  | 0 |  | 0 |  | 0 |  | 0 |  | 0 |  | 0 |  | 0 |  | 0 |  | 0 |  | 0 |  | 0 |  | 0 |  | 0 |  | 0 |  | 0 |  | 0 |  | 0
EDAR | Externo | Ud. | Inspección de equipos a presión nivel C: Vaso de expansión grande GUASCOR nº1 | RE-CH-069 | 0 | 312 |  | 0 |  | 0 |  | 0 |  | 0 |  | 0 |  | 0 |  | 0 |  | 0 |  | 0 |  | 0 |  | 0 |  | 0 |  | 0 |  | 0 |  | 0 |  | 0 |  | 0 |  | 0 |  | 0 |  | 0 |  | 0 |  | 0 |  | 0 |  | 0 |  | 0 |  | 0 |  | 0 |  | 0 |  | 0 |  | 0 |  | 0 |  | 0 |  | 0 |  | 0 |  | 0 |  | 0 |  | 0 |  | 0 |  | 0 |  | 0 |  | 0 |  | 0 |  | 0 |  | 0 |  | 0 |  | 0 |  | 0 |  | 0 |  | 0 |  | 0 |  | 0 |  | 0 |  | 0 |  | 0 |  | 0 |  | 0 |  | 0 |  | 0 |  | 0 |  | 0
EDAR | Externo | Ud. | Inspección de equipos a presión nivel A: Vaso de expansión grande GUASCOR nº2 | RE-CH-070 | 1 | 104 |  | 0 |  | 0 |  | 0 |  | 0 | 1 | 104 |  | 0 |  | 0 |  | 0 |  | 0 |  | 0 |  | 0 |  | 0 |  | 0 |  | 0 |  | 0 |  | 0 |  | 0 |  | 0 |  | 0 |  | 0 |  | 0 |  | 0 |  | 0 |  | 0 |  | 0 |  | 0 |  | 0 |  | 0 |  | 0 |  | 0 |  | 0 |  | 0 |  | 0 |  | 0 |  | 0 |  | 0 |  | 0 |  | 0 |  | 0 |  | 0 |  | 0 |  | 0 |  | 0 |  | 0 |  | 0 |  | 0 |  | 0 |  | 0 |  | 0 |  | 0 |  | 0 |  | 0 |  | 0 |  | 0 |  | 0 |  | 0 |  | 0 |  | 0 |  | 0 |  | 0
EDAR | Externo | Ud. | Inspección de equipos a presión nivel B: Vaso de expansión grande GUASCOR nº2 | RE-CH-071 | 1 | 195 |  | 0 |  | 0 |  | 0 |  | 0 |  | 0 |  | 0 |  | 0 |  | 0 |  | 0 |  | 0 |  | 0 |  | 0 |  | 0 |  | 0 |  | 0 |  | 0 |  | 0 |  | 0 |  | 0 |  | 0 |  | 0 |  | 0 |  | 0 |  | 0 |  | 0 |  | 0 |  | 0 |  | 0 |  | 0 |  | 0 |  | 0 |  | 0 |  | 0 |  | 0 |  | 0 |  | 0 |  | 0 |  | 0 |  | 0 |  | 0 | 1 | 195 |  | 0 |  | 0 |  | 0 |  | 0 |  | 0 |  | 0 |  | 0 |  | 0 |  | 0 |  | 0 |  | 0 |  | 0 |  | 0 |  | 0 |  | 0 |  | 0 |  | 0 |  | 0 |  | 0
EDAR | Externo | Ud. | Inspección de equipos a presión nivel C: Vaso de expansión grande GUASCOR nº2 | RE-CH-072 | 0 | 312 |  | 0 |  | 0 |  | 0 |  | 0 |  | 0 |  | 0 |  | 0 |  | 0 |  | 0 |  | 0 |  | 0 |  | 0 |  | 0 |  | 0 |  | 0 |  | 0 |  | 0 |  | 0 |  | 0 |  | 0 |  | 0 |  | 0 |  | 0 |  | 0 |  | 0 |  | 0 |  | 0 |  | 0 |  | 0 |  | 0 |  | 0 |  | 0 |  | 0 |  | 0 |  | 0 |  | 0 |  | 0 |  | 0 |  | 0 |  | 0 |  | 0 |  | 0 |  | 0 |  | 0 |  | 0 |  | 0 |  | 0 |  | 0 |  | 0 |  | 0 |  | 0 |  | 0 |  | 0 |  | 0 |  | 0 |  | 0 |  | 0 |  | 0 |  | 0 |  | 0
EDAR | Externo | Ud. | Inspección de equipos a presión nivel A: Vaso de expansión grande GUASCOR nº3 | RE-CH-073 | 1 | 104 |  | 0 |  | 0 |  | 0 |  | 0 |  | 0 |  | 0 |  | 0 |  | 0 |  | 0 |  | 0 |  | 0 |  | 0 |  | 0 |  | 0 |  | 0 |  | 0 |  | 0 |  | 0 |  | 0 |  | 0 | 1 | 104 |  | 0 |  | 0 |  | 0 |  | 0 |  | 0 |  | 0 |  | 0 |  | 0 |  | 0 |  | 0 |  | 0 |  | 0 |  | 0 |  | 0 |  | 0 |  | 0 |  | 0 |  | 0 |  | 0 |  | 0 |  | 0 |  | 0 |  | 0 |  | 0 |  | 0 |  | 0 |  | 0 |  | 0 |  | 0 |  | 0 |  | 0 |  | 0 |  | 0 |  | 0 |  | 0 |  | 0 |  | 0 |  | 0 |  | 0
EDAR | Externo | Ud. | Inspección de equipos a presión nivel B: Vaso de expansión grande GUASCOR nº3 | RE-CH-074 | 1 | 195 |  | 0 |  | 0 |  | 0 |  | 0 |  | 0 |  | 0 |  | 0 |  | 0 |  | 0 |  | 0 |  | 0 |  | 0 |  | 0 |  | 0 |  | 0 |  | 0 |  | 0 |  | 0 |  | 0 |  | 0 |  | 0 |  | 0 |  | 0 |  | 0 |  | 0 |  | 0 |  | 0 |  | 0 |  | 0 |  | 0 |  | 0 |  | 0 |  | 0 |  | 0 |  | 0 |  | 0 |  | 0 |  | 0 |  | 0 |  | 0 |  | 0 |  | 0 |  | 0 |  | 0 |  | 0 |  | 0 |  | 0 |  | 0 |  | 0 |  | 0 |  | 0 |  | 0 |  | 0 |  | 0 |  | 0 |  | 0 | 1 | 195 |  | 0 |  | 0 |  | 0
EDAR | Externo | Ud. | Inspección de equipos a presión nivel C: Vaso de expansión grande GUASCOR nº3 | RE-CH-075 | 0 | 312 |  | 0 |  | 0 |  | 0 |  | 0 |  | 0 |  | 0 |  | 0 |  | 0 |  | 0 |  | 0 |  | 0 |  | 0 |  | 0 |  | 0 |  | 0 |  | 0 |  | 0 |  | 0 |  | 0 |  | 0 |  | 0 |  | 0 |  | 0 |  | 0 |  | 0 |  | 0 |  | 0 |  | 0 |  | 0 |  | 0 |  | 0 |  | 0 |  | 0 |  | 0 |  | 0 |  | 0 |  | 0 |  | 0 |  | 0 |  | 0 |  | 0 |  | 0 |  | 0 |  | 0 |  | 0 |  | 0 |  | 0 |  | 0 |  | 0 |  | 0 |  | 0 |  | 0 |  | 0 |  | 0 |  | 0 |  | 0 |  | 0 |  | 0 |  | 0 |  | 0
EDAR | Externo | Ud. | Inspección de equipos a presión nivel A: Vaso de expansión pequeño GUASCOR nº1 | RE-CH-076 | 1 | 104 |  | 0 |  | 0 |  | 0 |  | 0 |  | 0 |  | 0 |  | 0 |  | 0 |  | 0 |  | 0 |  | 0 |  | 0 |  | 0 |  | 0 |  | 0 |  | 0 | 1 | 104 |  | 0 |  | 0 |  | 0 |  | 0 |  | 0 |  | 0 |  | 0 |  | 0 |  | 0 |  | 0 |  | 0 |  | 0 |  | 0 |  | 0 |  | 0 |  | 0 |  | 0 |  | 0 |  | 0 |  | 0 |  | 0 |  | 0 |  | 0 |  | 0 |  | 0 |  | 0 |  | 0 |  | 0 |  | 0 |  | 0 |  | 0 |  | 0 |  | 0 |  | 0 |  | 0 |  | 0 |  | 0 |  | 0 |  | 0 |  | 0 |  | 0 |  | 0 |  | 0
EDAR | Externo | Ud. | Inspección de equipos a presión nivel B: Vaso de expansión pequeño GUASCOR nº1 | RE-CH-077 | 1 | 195 |  | 0 |  | 0 |  | 0 |  | 0 |  | 0 |  | 0 |  | 0 |  | 0 |  | 0 |  | 0 |  | 0 |  | 0 |  | 0 |  | 0 |  | 0 | 1 | 195 |  | 0 |  | 0 |  | 0 |  | 0 |  | 0 |  | 0 |  | 0 |  | 0 |  | 0 |  | 0 |  | 0 |  | 0 |  | 0 |  | 0 |  | 0 |  | 0 |  | 0 |  | 0 |  | 0 |  | 0 |  | 0 |  | 0 |  | 0 |  | 0 |  | 0 |  | 0 |  | 0 |  | 0 |  | 0 |  | 0 |  | 0 |  | 0 |  | 0 |  | 0 |  | 0 |  | 0 |  | 0 |  | 0 |  | 0 |  | 0 |  | 0 |  | 0 |  | 0 |  | 0
EDAR | Externo | Ud. | Inspección de equipos a presión nivel A: Vaso de expansión pequeño GUASCOR nº2 | RE-CH-078 | 1 | 104 |  | 0 |  | 0 |  | 0 |  | 0 |  | 0 |  | 0 |  | 0 |  | 0 |  | 0 |  | 0 | 1 | 104 |  | 0 |  | 0 |  | 0 |  | 0 |  | 0 |  | 0 |  | 0 |  | 0 |  | 0 |  | 0 |  | 0 |  | 0 |  | 0 |  | 0 |  | 0 |  | 0 |  | 0 |  | 0 |  | 0 |  | 0 |  | 0 |  | 0 |  | 0 |  | 0 |  | 0 |  | 0 |  | 0 |  | 0 |  | 0 |  | 0 |  | 0 |  | 0 |  | 0 |  | 0 |  | 0 |  | 0 |  | 0 |  | 0 |  | 0 |  | 0 |  | 0 |  | 0 |  | 0 |  | 0 |  | 0 |  | 0 |  | 0 |  | 0 |  | 0
EDAR | Externo | Ud. | Inspección de equipos a presión nivel B: Vaso de expansión pequeño GUASCOR nº2 | RE-CH-079 | 0 | 195 |  | 0 |  | 0 |  | 0 |  | 0 |  | 0 |  | 0 |  | 0 |  | 0 |  | 0 |  | 0 |  | 0 |  | 0 |  | 0 |  | 0 |  | 0 |  | 0 |  | 0 |  | 0 |  | 0 |  | 0 |  | 0 |  | 0 |  | 0 |  | 0 |  | 0 |  | 0 |  | 0 |  | 0 |  | 0 |  | 0 |  | 0 |  | 0 |  | 0 |  | 0 |  | 0 |  | 0 |  | 0 |  | 0 |  | 0 |  | 0 |  | 0 |  | 0 |  | 0 |  | 0 |  | 0 |  | 0 |  | 0 |  | 0 |  | 0 |  | 0 |  | 0 |  | 0 |  | 0 |  | 0 |  | 0 |  | 0 |  | 0 |  | 0 |  | 0 |  | 0
EDAR | Externo | Ud. | Inspección de equipos a presión nivel A: Vaso de expansión pequeño GUASCOR nº3 | RE-CH-080 | 1 | 104 |  | 0 |  | 0 |  | 0 |  | 0 |  | 0 |  | 0 |  | 0 |  | 0 |  | 0 |  | 0 |  | 0 |  | 0 |  | 0 |  | 0 |  | 0 |  | 0 |  | 0 |  | 0 |  | 0 |  | 0 |  | 0 |  | 0 |  | 0 |  | 0 |  | 0 |  | 0 |  | 0 |  | 0 |  | 0 | 1 | 104 |  | 0 |  | 0 |  | 0 |  | 0 |  | 0 |  | 0 |  | 0 |  | 0 |  | 0 |  | 0 |  | 0 |  | 0 |  | 0 |  | 0 |  | 0 |  | 0 |  | 0 |  | 0 |  | 0 |  | 0 |  | 0 |  | 0 |  | 0 |  | 0 |  | 0 |  | 0 |  | 0 |  | 0 |  | 0 |  | 0
EDAR | Externo | Ud. | Inspección de equipos a presión nivel B: Vaso de expansión pequeño GUASCOR nº3 | RE-CH-081 | 1 | 195 |  | 0 |  | 0 |  | 0 |  | 0 |  | 0 |  | 0 |  | 0 |  | 0 |  | 0 |  | 0 |  | 0 |  | 0 |  | 0 |  | 0 |  | 0 |  | 0 |  | 0 |  | 0 |  | 0 |  | 0 |  | 0 |  | 0 |  | 0 |  | 0 |  | 0 |  | 0 |  | 0 |  | 0 | 1 | 195 |  | 0 |  | 0 |  | 0 |  | 0 |  | 0 |  | 0 |  | 0 |  | 0 |  | 0 |  | 0 |  | 0 |  | 0 |  | 0 |  | 0 |  | 0 |  | 0 |  | 0 |  | 0 |  | 0 |  | 0 |  | 0 |  | 0 |  | 0 |  | 0 |  | 0 |  | 0 |  | 0 |  | 0 |  | 0 |  | 0 |  | 0
EDAR | Externo | Ud. | Inspección de equipos a presión nivel A: Vaso de expansión turbocompresor nº1 | RE-CH-082 | 0 | 104 |  | 0 |  | 0 |  | 0 |  | 0 |  | 0 |  | 0 |  | 0 |  | 0 |  | 0 |  | 0 |  | 0 |  | 0 |  | 0 |  | 0 |  | 0 |  | 0 |  | 0 |  | 0 |  | 0 |  | 0 |  | 0 |  | 0 |  | 0 |  | 0 |  | 0 |  | 0 |  | 0 |  | 0 |  | 0 |  | 0 |  | 0 |  | 0 |  | 0 |  | 0 |  | 0 |  | 0 |  | 0 |  | 0 |  | 0 |  | 0 |  | 0 |  | 0 |  | 0 |  | 0 |  | 0 |  | 0 |  | 0 |  | 0 |  | 0 |  | 0 |  | 0 |  | 0 |  | 0 |  | 0 |  | 0 |  | 0 |  | 0 |  | 0 |  | 0 |  | 0
EDAR | Externo | Ud. | Inspección de equipos a presión nivel B: Vaso de expansión turbocompresor nº1 | RE-CH-083 | 1 | 195 |  | 0 |  | 0 |  | 0 |  | 0 |  | 0 |  | 0 |  | 0 |  | 0 |  | 0 |  | 0 |  | 0 |  | 0 |  | 0 |  | 0 |  | 0 |  | 0 |  | 0 |  | 0 |  | 0 |  | 0 |  | 0 |  | 0 |  | 0 | 1 | 195 |  | 0 |  | 0 |  | 0 |  | 0 |  | 0 |  | 0 |  | 0 |  | 0 |  | 0 |  | 0 |  | 0 |  | 0 |  | 0 |  | 0 |  | 0 |  | 0 |  | 0 |  | 0 |  | 0 |  | 0 |  | 0 |  | 0 |  | 0 |  | 0 |  | 0 |  | 0 |  | 0 |  | 0 |  | 0 |  | 0 |  | 0 |  | 0 |  | 0 |  | 0 |  | 0 |  | 0
EDAR | Externo | Ud. | Inspección de equipos a presión nivel A: Vaso de expansión turbocompresor nº2 | RE-CH-084 | 0 | 104 |  | 0 |  | 0 |  | 0 |  | 0 |  | 0 |  | 0 |  | 0 |  | 0 |  | 0 |  | 0 |  | 0 |  | 0 |  | 0 |  | 0 |  | 0 |  | 0 |  | 0 |  | 0 |  | 0 |  | 0 |  | 0 |  | 0 |  | 0 |  | 0 |  | 0 |  | 0 |  | 0 |  | 0 |  | 0 |  | 0 |  | 0 |  | 0 |  | 0 |  | 0 |  | 0 |  | 0 |  | 0 |  | 0 |  | 0 |  | 0 |  | 0 |  | 0 |  | 0 |  | 0 |  | 0 |  | 0 |  | 0 |  | 0 |  | 0 |  | 0 |  | 0 |  | 0 |  | 0 |  | 0 |  | 0 |  | 0 |  | 0 |  | 0 |  | 0 |  | 0
EDAR | Externo | Ud. | Inspección de equipos a presión nivel B: Vaso de expansión turbocompresor nº2 | RE-CH-085 | 1 | 195 |  | 0 |  | 0 |  | 0 |  | 0 |  | 0 |  | 0 |  | 0 |  | 0 |  | 0 |  | 0 |  | 0 |  | 0 |  | 0 |  | 0 |  | 0 |  | 0 |  | 0 |  | 0 |  | 0 |  | 0 |  | 0 |  | 0 |  | 0 | 1 | 195 |  | 0 |  | 0 |  | 0 |  | 0 |  | 0 |  | 0 |  | 0 |  | 0 |  | 0 |  | 0 |  | 0 |  | 0 |  | 0 |  | 0 |  | 0 |  | 0 |  | 0 |  | 0 |  | 0 |  | 0 |  | 0 |  | 0 |  | 0 |  | 0 |  | 0 |  | 0 |  | 0 |  | 0 |  | 0 |  | 0 |  | 0 |  | 0 |  | 0 |  | 0 |  | 0 |  | 0
EDAR | Externo | Ud. | Inspección de equipos a presión nivel A: Calderín compresor apoyo aire filtración terciaria | RE-CH-086 | 1 | 104 |  | 0 |  | 0 |  | 0 |  | 0 |  | 0 |  | 0 |  | 0 |  | 0 |  | 0 |  | 0 |  | 0 |  | 0 |  | 0 |  | 0 |  | 0 |  | 0 |  | 0 |  | 0 |  | 0 |  | 0 |  | 0 |  | 0 |  | 0 |  | 0 |  | 0 |  | 0 |  | 0 |  | 0 |  | 0 |  | 0 |  | 0 |  | 0 |  | 0 |  | 0 |  | 0 |  | 0 | 1 | 104 |  | 0 |  | 0 |  | 0 |  | 0 |  | 0 |  | 0 |  | 0 |  | 0 |  | 0 |  | 0 |  | 0 |  | 0 |  | 0 |  | 0 |  | 0 |  | 0 |  | 0 |  | 0 |  | 0 |  | 0 |  | 0 |  | 0 |  | 0
EDAR | Externo | Ud. | Inspección de equipos a presión nivel B: Calderín compresor apoyo aire filtración terciaria | RE-CH-087 | 0 | 195 |  | 0 |  | 0 |  | 0 |  | 0 |  | 0 |  | 0 |  | 0 |  | 0 |  | 0 |  | 0 |  | 0 |  | 0 |  | 0 |  | 0 |  | 0 |  | 0 |  | 0 |  | 0 |  | 0 |  | 0 |  | 0 |  | 0 |  | 0 |  | 0 |  | 0 |  | 0 |  | 0 |  | 0 |  | 0 |  | 0 |  | 0 |  | 0 |  | 0 |  | 0 |  | 0 |  | 0 |  | 0 |  | 0 |  | 0 |  | 0 |  | 0 |  | 0 |  | 0 |  | 0 |  | 0 |  | 0 |  | 0 |  | 0 |  | 0 |  | 0 |  | 0 |  | 0 |  | 0 |  | 0 |  | 0 |  | 0 |  | 0 |  | 0 |  | 0 |  | 0
EDAR | Externo | Ud. | Inspección de equipos a presión nivel C: Calderín compresor apoyo aire filtración terciaria | RE-CH-088 | 1 | 312 | 1 | 312 |  | 0 |  | 0 |  | 0 |  | 0 |  | 0 |  | 0 |  | 0 |  | 0 |  | 0 |  | 0 |  | 0 |  | 0 |  | 0 |  | 0 |  | 0 |  | 0 |  | 0 |  | 0 |  | 0 |  | 0 |  | 0 |  | 0 |  | 0 |  | 0 |  | 0 |  | 0 |  | 0 |  | 0 |  | 0 |  | 0 |  | 0 |  | 0 |  | 0 |  | 0 |  | 0 |  | 0 |  | 0 |  | 0 |  | 0 |  | 0 |  | 0 |  | 0 |  | 0 |  | 0 |  | 0 |  | 0 |  | 0 |  | 0 |  | 0 |  | 0 |  | 0 |  | 0 |  | 0 |  | 0 |  | 0 |  | 0 |  | 0 |  | 0 |  | 0
EDAR | Externo | Ud. | Inspección de equipos a presión nivel A: Calderín compresor inyección aire tuberías purga en digestión | RE-CH-089 | 1 | 104 |  | 0 |  | 0 |  | 0 |  | 0 |  | 0 |  | 0 |  | 0 |  | 0 |  | 0 |  | 0 |  | 0 |  | 0 |  | 0 |  | 0 |  | 0 |  | 0 |  | 0 |  | 0 |  | 0 |  | 0 |  | 0 |  | 0 |  | 0 |  | 0 |  | 0 |  | 0 |  | 0 |  | 0 |  | 0 |  | 0 |  | 0 |  | 0 |  | 0 |  | 0 |  | 0 |  | 0 |  | 0 |  | 0 | 1 | 104 |  | 0 |  | 0 |  | 0 |  | 0 |  | 0 |  | 0 |  | 0 |  | 0 |  | 0 |  | 0 |  | 0 |  | 0 |  | 0 |  | 0 |  | 0 |  | 0 |  | 0 |  | 0 |  | 0 |  | 0 |  | 0
EDAR | Externo | Ud. | Inspección de equipos a presión nivel B: Calderín compresor inyección aire tuberías purga en digestión | RE-CH-090 | 1 | 195 |  | 0 |  | 0 | 1 | 195 |  | 0 |  | 0 |  | 0 |  | 0 |  | 0 |  | 0 |  | 0 |  | 0 |  | 0 |  | 0 |  | 0 |  | 0 |  | 0 |  | 0 |  | 0 |  | 0 |  | 0 |  | 0 |  | 0 |  | 0 |  | 0 |  | 0 |  | 0 |  | 0 |  | 0 |  | 0 |  | 0 |  | 0 |  | 0 |  | 0 |  | 0 |  | 0 |  | 0 |  | 0 |  | 0 |  | 0 |  | 0 |  | 0 |  | 0 |  | 0 |  | 0 |  | 0 |  | 0 |  | 0 |  | 0 |  | 0 |  | 0 |  | 0 |  | 0 |  | 0 |  | 0 |  | 0 |  | 0 |  | 0 |  | 0 |  | 0 |  | 0
EDAR | Externo | Ud. | Inspección de equipos a presión nivel C: Calderín compresor inyección aire tuberías purga en digestión | RE-CH-091 | 1 | 312 |  | 0 |  | 0 |  | 0 |  | 0 |  | 0 |  | 0 |  | 0 |  | 0 |  | 0 |  | 0 |  | 0 |  | 0 |  | 0 |  | 0 |  | 0 |  | 0 |  | 0 |  | 0 |  | 0 |  | 0 |  | 0 |  | 0 |  | 0 |  | 0 |  | 0 |  | 0 |  | 0 |  | 0 |  | 0 |  | 0 |  | 0 |  | 0 |  | 0 |  | 0 |  | 0 |  | 0 |  | 0 |  | 0 |  | 0 |  | 0 |  | 0 |  | 0 |  | 0 |  | 0 |  | 0 |  | 0 |  | 0 |  | 0 |  | 0 |  | 0 |  | 0 |  | 0 |  | 0 |  | 0 |  | 0 |  | 0 |  | 0 |  | 0 |  | 0 | 1 | 312
EDAR | Externo | Ud. | Inspección de equipos a presión nivel B: Tuberías calderín horizontal flotador nº3 | RE-CH-092 | 1 | 195 |  | 0 |  | 0 |  | 0 |  | 0 |  | 0 |  | 0 |  | 0 |  | 0 |  | 0 |  | 0 |  | 0 |  | 0 |  | 0 |  | 0 |  | 0 |  | 0 |  | 0 |  | 0 |  | 0 |  | 0 |  | 0 |  | 0 |  | 0 |  | 0 |  | 0 |  | 0 |  | 0 |  | 0 |  | 0 |  | 0 |  | 0 |  | 0 | 1 | 195 |  | 0 |  | 0 |  | 0 |  | 0 |  | 0 |  | 0 |  | 0 |  | 0 |  | 0 |  | 0 |  | 0 |  | 0 |  | 0 |  | 0 |  | 0 |  | 0 |  | 0 |  | 0 |  | 0 |  | 0 |  | 0 |  | 0 |  | 0 |  | 0 |  | 0 |  | 0 |  | 0
EDAR | Externo | Ud. | Inspección de equipos a presión nivel A: Vaso de expansión sistema refrigeración compresores de gas a esfera nº1 | RE-CH-093 | 1 | 104 |  | 0 |  | 0 | 1 | 104 |  | 0 |  | 0 |  | 0 |  | 0 |  | 0 |  | 0 |  | 0 |  | 0 |  | 0 |  | 0 |  | 0 |  | 0 |  | 0 |  | 0 |  | 0 |  | 0 |  | 0 |  | 0 |  | 0 |  | 0 |  | 0 |  | 0 |  | 0 |  | 0 |  | 0 |  | 0 |  | 0 |  | 0 |  | 0 |  | 0 |  | 0 |  | 0 |  | 0 |  | 0 |  | 0 |  | 0 |  | 0 |  | 0 |  | 0 |  | 0 |  | 0 |  | 0 |  | 0 |  | 0 |  | 0 |  | 0 |  | 0 |  | 0 |  | 0 |  | 0 |  | 0 |  | 0 |  | 0 |  | 0 |  | 0 |  | 0 |  | 0
EDAR | Externo | Ud. | Inspección de equipos a presión nivel B: Vaso de expansión sistema refrigeración compresores de gas a esfera nº1 | RE-CH-094 | 1 | 195 |  | 0 |  | 0 |  | 0 |  | 0 |  | 0 |  | 0 |  | 0 |  | 0 |  | 0 |  | 0 |  | 0 |  | 0 |  | 0 |  | 0 |  | 0 |  | 0 |  | 0 |  | 0 |  | 0 |  | 0 |  | 0 |  | 0 |  | 0 |  | 0 |  | 0 |  | 0 |  | 0 |  | 0 |  | 0 |  | 0 |  | 0 |  | 0 |  | 0 |  | 0 |  | 0 |  | 0 |  | 0 |  | 0 |  | 0 |  | 0 |  | 0 |  | 0 |  | 0 |  | 0 |  | 0 |  | 0 |  | 0 |  | 0 |  | 0 |  | 0 | 1 | 195 |  | 0 |  | 0 |  | 0 |  | 0 |  | 0 |  | 0 |  | 0 |  | 0 |  | 0
EDAR | Externo | Ud. | Inspección de equipos a presión nivel A: Vaso de expansión sistema refrigeración compresores de gas a esfera nº2 | RE-CH-095 | 1 | 104 |  | 0 |  | 0 |  | 0 |  | 0 |  | 0 |  | 0 |  | 0 |  | 0 |  | 0 |  | 0 |  | 0 |  | 0 |  | 0 |  | 0 |  | 0 |  | 0 |  | 0 |  | 0 |  | 0 |  | 0 |  | 0 |  | 0 | 1 | 104 |  | 0 |  | 0 |  | 0 |  | 0 |  | 0 |  | 0 |  | 0 |  | 0 |  | 0 |  | 0 |  | 0 |  | 0 |  | 0 |  | 0 |  | 0 |  | 0 |  | 0 |  | 0 |  | 0 |  | 0 |  | 0 |  | 0 |  | 0 |  | 0 |  | 0 |  | 0 |  | 0 |  | 0 |  | 0 |  | 0 |  | 0 |  | 0 |  | 0 |  | 0 |  | 0 |  | 0 |  | 0
EDAR | Externo | Ud. | Inspección de equipos a presión nivel B: Vaso de expansión sistema refrigeración compresores de gas a esfera nº2 | RE-CH-096 | 0 | 195 |  | 0 |  | 0 |  | 0 |  | 0 |  | 0 |  | 0 |  | 0 |  | 0 |  | 0 |  | 0 |  | 0 |  | 0 |  | 0 |  | 0 |  | 0 |  | 0 |  | 0 |  | 0 |  | 0 |  | 0 |  | 0 |  | 0 |  | 0 |  | 0 |  | 0 |  | 0 |  | 0 |  | 0 |  | 0 |  | 0 |  | 0 |  | 0 |  | 0 |  | 0 |  | 0 |  | 0 |  | 0 |  | 0 |  | 0 |  | 0 |  | 0 |  | 0 |  | 0 |  | 0 |  | 0 |  | 0 |  | 0 |  | 0 |  | 0 |  | 0 |  | 0 |  | 0 |  | 0 |  | 0 |  | 0 |  | 0 |  | 0 |  | 0 |  | 0 |  | 0
EDAR | Externo | Ud. | Revisión de aparatos de elevación: Puente grúa cuchara bivalva en pozo de gruesos 3,2 T | RE-CH-097 | 5 | 250 |  | 0 |  | 0 |  | 0 |  | 0 |  | 0 |  | 0 |  | 0 |  | 0 |  | 0 | 1 | 250 |  | 0 |  | 0 |  | 0 |  | 0 |  | 0 |  | 0 |  | 0 |  | 0 |  | 0 |  | 0 |  | 0 | 1 | 250 |  | 0 |  | 0 |  | 0 |  | 0 |  | 0 |  | 0 |  | 0 |  | 0 |  | 0 |  | 0 |  | 0 | 1 | 250 |  | 0 |  | 0 |  | 0 |  | 0 |  | 0 |  | 0 |  | 0 |  | 0 |  | 0 |  | 0 |  | 0 | 1 | 250 |  | 0 |  | 0 |  | 0 |  | 0 |  | 0 |  | 0 |  | 0 |  | 0 |  | 0 |  | 0 |  | 0 | 1 | 250 |  | 0 |  | 0
EDAR | Externo | Ud. | Revisión de aparatos de elevación: Puente grúa edificio de tamices de finos 5 T | RE-CH-098 | 5 | 250 |  | 0 |  | 0 |  | 0 |  | 0 |  | 0 |  | 0 |  | 0 |  | 0 |  | 0 | 1 | 250 |  | 0 |  | 0 |  | 0 |  | 0 |  | 0 |  | 0 |  | 0 |  | 0 |  | 0 |  | 0 |  | 0 | 1 | 250 |  | 0 |  | 0 |  | 0 |  | 0 |  | 0 |  | 0 |  | 0 |  | 0 |  | 0 |  | 0 |  | 0 | 1 | 250 |  | 0 |  | 0 |  | 0 |  | 0 |  | 0 |  | 0 |  | 0 |  | 0 |  | 0 |  | 0 |  | 0 | 1 | 250 |  | 0 |  | 0 |  | 0 |  | 0 |  | 0 |  | 0 |  | 0 |  | 0 |  | 0 |  | 0 |  | 0 | 1 | 250 |  | 0 |  | 0
EDAR | Externo | Ud. | Revisión de aparatos de elevación: Polipasto manual clasificador de arenas nº1 2 T | RE-CH-099 | 5 | 190 |  | 0 |  | 0 |  | 0 |  | 0 |  | 0 |  | 0 |  | 0 |  | 0 |  | 0 | 1 | 190 |  | 0 |  | 0 |  | 0 |  | 0 |  | 0 |  | 0 |  | 0 |  | 0 |  | 0 |  | 0 |  | 0 | 1 | 190 |  | 0 |  | 0 |  | 0 |  | 0 |  | 0 |  | 0 |  | 0 |  | 0 |  | 0 |  | 0 |  | 0 | 1 | 190 |  | 0 |  | 0 |  | 0 |  | 0 |  | 0 |  | 0 |  | 0 |  | 0 |  | 0 |  | 0 |  | 0 | 1 | 190 |  | 0 |  | 0 |  | 0 |  | 0 |  | 0 |  | 0 |  | 0 |  | 0 |  | 0 |  | 0 |  | 0 | 1 | 190 |  | 0 |  | 0
EDAR | Externo | Ud. | Revisión de aparatos de elevación: Polipasto manual clasificador de arenas nº2 2 T | RE-CH-100 | 5 | 190 |  | 0 |  | 0 |  | 0 |  | 0 |  | 0 |  | 0 |  | 0 |  | 0 |  | 0 | 1 | 190 |  | 0 |  | 0 |  | 0 |  | 0 |  | 0 |  | 0 |  | 0 |  | 0 |  | 0 |  | 0 |  | 0 | 1 | 190 |  | 0 |  | 0 |  | 0 |  | 0 |  | 0 |  | 0 |  | 0 |  | 0 |  | 0 |  | 0 |  | 0 | 1 | 190 |  | 0 |  | 0 |  | 0 |  | 0 |  | 0 |  | 0 |  | 0 |  | 0 |  | 0 |  | 0 |  | 0 | 1 | 190 |  | 0 |  | 0 |  | 0 |  | 0 |  | 0 |  | 0 |  | 0 |  | 0 |  | 0 |  | 0 |  | 0 | 1 | 190 |  | 0 |  | 0
EDAR | Externo | Ud. | Revisión de aparatos de elevación: Polipasto eléctrico edificio de elevación I 1 T | RE-CH-101 | 5 | 190 |  | 0 |  | 0 |  | 0 |  | 0 |  | 0 |  | 0 |  | 0 |  | 0 |  | 0 | 1 | 190 |  | 0 |  | 0 |  | 0 |  | 0 |  | 0 |  | 0 |  | 0 |  | 0 |  | 0 |  | 0 |  | 0 | 1 | 190 |  | 0 |  | 0 |  | 0 |  | 0 |  | 0 |  | 0 |  | 0 |  | 0 |  | 0 |  | 0 |  | 0 | 1 | 190 |  | 0 |  | 0 |  | 0 |  | 0 |  | 0 |  | 0 |  | 0 |  | 0 |  | 0 |  | 0 |  | 0 | 1 | 190 |  | 0 |  | 0 |  | 0 |  | 0 |  | 0 |  | 0 |  | 0 |  | 0 |  | 0 |  | 0 |  | 0 | 1 | 190 |  | 0 |  | 0
EDAR | Externo | Ud. | Revisión de aparatos de elevación: Polipasto eléctrico elevación I 1,6 T | RE-CH-102 | 5 | 190 |  | 0 |  | 0 |  | 0 |  | 0 |  | 0 |  | 0 |  | 0 |  | 0 |  | 0 | 1 | 190 |  | 0 |  | 0 |  | 0 |  | 0 |  | 0 |  | 0 |  | 0 |  | 0 |  | 0 |  | 0 |  | 0 | 1 | 190 |  | 0 |  | 0 |  | 0 |  | 0 |  | 0 |  | 0 |  | 0 |  | 0 |  | 0 |  | 0 |  | 0 | 1 | 190 |  | 0 |  | 0 |  | 0 |  | 0 |  | 0 |  | 0 |  | 0 |  | 0 |  | 0 |  | 0 |  | 0 | 1 | 190 |  | 0 |  | 0 |  | 0 |  | 0 |  | 0 |  | 0 |  | 0 |  | 0 |  | 0 |  | 0 |  | 0 | 1 | 190 |  | 0 |  | 0
EDAR | Externo | Ud. | Revisión de aparatos de elevación: Polipasto eléctrico edificio elevación II 1,6 T | RE-CH-103 | 5 | 190 |  | 0 |  | 0 |  | 0 |  | 0 |  | 0 |  | 0 |  | 0 |  | 0 |  | 0 | 1 | 190 |  | 0 |  | 0 |  | 0 |  | 0 |  | 0 |  | 0 |  | 0 |  | 0 |  | 0 |  | 0 |  | 0 | 1 | 190 |  | 0 |  | 0 |  | 0 |  | 0 |  | 0 |  | 0 |  | 0 |  | 0 |  | 0 |  | 0 |  | 0 | 1 | 190 |  | 0 |  | 0 |  | 0 |  | 0 |  | 0 |  | 0 |  | 0 |  | 0 |  | 0 |  | 0 |  | 0 | 1 | 190 |  | 0 |  | 0 |  | 0 |  | 0 |  | 0 |  | 0 |  | 0 |  | 0 |  | 0 |  | 0 |  | 0 | 1 | 190 |  | 0 |  | 0
EDAR | Externo | Ud. | Revisión de aparatos de elevación: Polipasto eléctrico edificio de elevación II 3,2 T | RE-CH-104 | 5 | 190 |  | 0 |  | 0 |  | 0 |  | 0 |  | 0 |  | 0 |  | 0 |  | 0 |  | 0 | 1 | 190 |  | 0 |  | 0 |  | 0 |  | 0 |  | 0 |  | 0 |  | 0 |  | 0 |  | 0 |  | 0 |  | 0 | 1 | 190 |  | 0 |  | 0 |  | 0 |  | 0 |  | 0 |  | 0 |  | 0 |  | 0 |  | 0 |  | 0 |  | 0 | 1 | 190 |  | 0 |  | 0 |  | 0 |  | 0 |  | 0 |  | 0 |  | 0 |  | 0 |  | 0 |  | 0 |  | 0 | 1 | 190 |  | 0 |  | 0 |  | 0 |  | 0 |  | 0 |  | 0 |  | 0 |  | 0 |  | 0 |  | 0 |  | 0 | 1 | 190 |  | 0 |  | 0
EDAR | Externo | Ud. | Revisión de aparatos de elevación: Puente grúa soplantes y turbocompresores 10 T | RE-CH-105 | 5 | 250 |  | 0 |  | 0 |  | 0 |  | 0 |  | 0 |  | 0 |  | 0 |  | 0 |  | 0 | 1 | 250 |  | 0 |  | 0 |  | 0 |  | 0 |  | 0 |  | 0 |  | 0 |  | 0 |  | 0 |  | 0 |  | 0 | 1 | 250 |  | 0 |  | 0 |  | 0 |  | 0 |  | 0 |  | 0 |  | 0 |  | 0 |  | 0 |  | 0 |  | 0 | 1 | 250 |  | 0 |  | 0 |  | 0 |  | 0 |  | 0 |  | 0 |  | 0 |  | 0 |  | 0 |  | 0 |  | 0 | 1 | 250 |  | 0 |  | 0 |  | 0 |  | 0 |  | 0 |  | 0 |  | 0 |  | 0 |  | 0 |  | 0 |  | 0 | 1 | 250 |  | 0 |  | 0
EDAR | Externo | Ud. | Revisión de aparatos de elevación: Polipasto eléctrico edificio soplantes 5 T | RE-CH-106 | 5 | 190 |  | 0 |  | 0 |  | 0 |  | 0 |  | 0 |  | 0 |  | 0 |  | 0 |  | 0 | 1 | 190 |  | 0 |  | 0 |  | 0 |  | 0 |  | 0 |  | 0 |  | 0 |  | 0 |  | 0 |  | 0 |  | 0 | 1 | 190 |  | 0 |  | 0 |  | 0 |  | 0 |  | 0 |  | 0 |  | 0 |  | 0 |  | 0 |  | 0 |  | 0 | 1 | 190 |  | 0 |  | 0 |  | 0 |  | 0 |  | 0 |  | 0 |  | 0 |  | 0 |  | 0 |  | 0 |  | 0 | 1 | 190 |  | 0 |  | 0 |  | 0 |  | 0 |  | 0 |  | 0 |  | 0 |  | 0 |  | 0 |  | 0 |  | 0 | 1 | 190 |  | 0 |  | 0
EDAR | Externo | Ud. | Revisión de aparatos de elevación: Polipasto eléctrico edificio de elevación III 1,6 T | RE-CH-107 | 5 | 190 |  | 0 |  | 0 |  | 0 |  | 0 |  | 0 |  | 0 |  | 0 |  | 0 |  | 0 | 1 | 190 |  | 0 |  | 0 |  | 0 |  | 0 |  | 0 |  | 0 |  | 0 |  | 0 |  | 0 |  | 0 |  | 0 | 1 | 190 |  | 0 |  | 0 |  | 0 |  | 0 |  | 0 |  | 0 |  | 0 |  | 0 |  | 0 |  | 0 |  | 0 | 1 | 190 |  | 0 |  | 0 |  | 0 |  | 0 |  | 0 |  | 0 |  | 0 |  | 0 |  | 0 |  | 0 |  | 0 | 1 | 190 |  | 0 |  | 0 |  | 0 |  | 0 |  | 0 |  | 0 |  | 0 |  | 0 |  | 0 |  | 0 |  | 0 | 1 | 190 |  | 0 |  | 0
EDAR | Externo | Ud. | Revisión de aparatos de elevación: Polipasto eléctrico edificio de elevación III 3,2 T | RE-CH-108 | 5 | 190 |  | 0 |  | 0 |  | 0 |  | 0 |  | 0 |  | 0 |  | 0 |  | 0 |  | 0 | 1 | 190 |  | 0 |  | 0 |  | 0 |  | 0 |  | 0 |  | 0 |  | 0 |  | 0 |  | 0 |  | 0 |  | 0 | 1 | 190 |  | 0 |  | 0 |  | 0 |  | 0 |  | 0 |  | 0 |  | 0 |  | 0 |  | 0 |  | 0 |  | 0 | 1 | 190 |  | 0 |  | 0 |  | 0 |  | 0 |  | 0 |  | 0 |  | 0 |  | 0 |  | 0 |  | 0 |  | 0 | 1 | 190 |  | 0 |  | 0 |  | 0 |  | 0 |  | 0 |  | 0 |  | 0 |  | 0 |  | 0 |  | 0 |  | 0 | 1 | 190 |  | 0 |  | 0
EDAR | Externo | Ud. | Revisión de aparatos de elevación: Polipasto eléctrico tamices fangos 0,5 T | RE-CH-109 | 5 | 190 |  | 0 |  | 0 |  | 0 |  | 0 |  | 0 |  | 0 |  | 0 |  | 0 |  | 0 | 1 | 190 |  | 0 |  | 0 |  | 0 |  | 0 |  | 0 |  | 0 |  | 0 |  | 0 |  | 0 |  | 0 |  | 0 | 1 | 190 |  | 0 |  | 0 |  | 0 |  | 0 |  | 0 |  | 0 |  | 0 |  | 0 |  | 0 |  | 0 |  | 0 | 1 | 190 |  | 0 |  | 0 |  | 0 |  | 0 |  | 0 |  | 0 |  | 0 |  | 0 |  | 0 |  | 0 |  | 0 | 1 | 190 |  | 0 |  | 0 |  | 0 |  | 0 |  | 0 |  | 0 |  | 0 |  | 0 |  | 0 |  | 0 |  | 0 | 1 | 190 |  | 0 |  | 0
EDAR | Externo | Ud. | Revisión de aparatos de elevación: Polipasto eléctrico reserva 0,5 T | RE-CH-110 | 5 | 190 |  | 0 |  | 0 |  | 0 |  | 0 |  | 0 |  | 0 |  | 0 |  | 0 |  | 0 | 1 | 190 |  | 0 |  | 0 |  | 0 |  | 0 |  | 0 |  | 0 |  | 0 |  | 0 |  | 0 |  | 0 |  | 0 | 1 | 190 |  | 0 |  | 0 |  | 0 |  | 0 |  | 0 |  | 0 |  | 0 |  | 0 |  | 0 |  | 0 |  | 0 | 1 | 190 |  | 0 |  | 0 |  | 0 |  | 0 |  | 0 |  | 0 |  | 0 |  | 0 |  | 0 |  | 0 |  | 0 | 1 | 190 |  | 0 |  | 0 |  | 0 |  | 0 |  | 0 |  | 0 |  | 0 |  | 0 |  | 0 |  | 0 |  | 0 | 1 | 190 |  | 0 |  | 0
EDAR | Externo | Ud. | Revisión de aparatos de elevación: Polipasto eléctrico en bombeo de espesadores de gravedad 1 T | RE-CH-111 | 5 | 190 |  | 0 |  | 0 |  | 0 |  | 0 |  | 0 |  | 0 |  | 0 |  | 0 |  | 0 | 1 | 190 |  | 0 |  | 0 |  | 0 |  | 0 |  | 0 |  | 0 |  | 0 |  | 0 |  | 0 |  | 0 |  | 0 | 1 | 190 |  | 0 |  | 0 |  | 0 |  | 0 |  | 0 |  | 0 |  | 0 |  | 0 |  | 0 |  | 0 |  | 0 | 1 | 190 |  | 0 |  | 0 |  | 0 |  | 0 |  | 0 |  | 0 |  | 0 |  | 0 |  | 0 |  | 0 |  | 0 | 1 | 190 |  | 0 |  | 0 |  | 0 |  | 0 |  | 0 |  | 0 |  | 0 |  | 0 |  | 0 |  | 0 |  | 0 | 1 | 190 |  | 0 |  | 0
EDAR | Externo | Ud. | Revisión de aparatos de elevación: Polipasto eléctrico en bombeo de flotadores 1 T | RE-CH-112 | 5 | 190 |  | 0 |  | 0 |  | 0 |  | 0 |  | 0 |  | 0 |  | 0 |  | 0 |  | 0 | 1 | 190 |  | 0 |  | 0 |  | 0 |  | 0 |  | 0 |  | 0 |  | 0 |  | 0 |  | 0 |  | 0 |  | 0 | 1 | 190 |  | 0 |  | 0 |  | 0 |  | 0 |  | 0 |  | 0 |  | 0 |  | 0 |  | 0 |  | 0 |  | 0 | 1 | 190 |  | 0 |  | 0 |  | 0 |  | 0 |  | 0 |  | 0 |  | 0 |  | 0 |  | 0 |  | 0 |  | 0 | 1 | 190 |  | 0 |  | 0 |  | 0 |  | 0 |  | 0 |  | 0 |  | 0 |  | 0 |  | 0 |  | 0 |  | 0 | 1 | 190 |  | 0 |  | 0
EDAR | Externo | Ud. | Revisión de aparatos de elevación: Polipasto eléctrico sobre filtros banda nº1 1 T | RE-CH-113 | 5 | 190 |  | 0 |  | 0 |  | 0 |  | 0 |  | 0 |  | 0 |  | 0 |  | 0 |  | 0 | 1 | 190 |  | 0 |  | 0 |  | 0 |  | 0 |  | 0 |  | 0 |  | 0 |  | 0 |  | 0 |  | 0 |  | 0 | 1 | 190 |  | 0 |  | 0 |  | 0 |  | 0 |  | 0 |  | 0 |  | 0 |  | 0 |  | 0 |  | 0 |  | 0 | 1 | 190 |  | 0 |  | 0 |  | 0 |  | 0 |  | 0 |  | 0 |  | 0 |  | 0 |  | 0 |  | 0 |  | 0 | 1 | 190 |  | 0 |  | 0 |  | 0 |  | 0 |  | 0 |  | 0 |  | 0 |  | 0 |  | 0 |  | 0 |  | 0 | 1 | 190 |  | 0 |  | 0
EDAR | Externo | Ud. | Revisión de aparatos de elevación: Polipasto eléctrico sobre filtros banda nº2 1 T | RE-CH-114 | 5 | 190 |  | 0 |  | 0 |  | 0 |  | 0 |  | 0 |  | 0 |  | 0 |  | 0 |  | 0 | 1 | 190 |  | 0 |  | 0 |  | 0 |  | 0 |  | 0 |  | 0 |  | 0 |  | 0 |  | 0 |  | 0 |  | 0 | 1 | 190 |  | 0 |  | 0 |  | 0 |  | 0 |  | 0 |  | 0 |  | 0 |  | 0 |  | 0 |  | 0 |  | 0 | 1 | 190 |  | 0 |  | 0 |  | 0 |  | 0 |  | 0 |  | 0 |  | 0 |  | 0 |  | 0 |  | 0 |  | 0 | 1 | 190 |  | 0 |  | 0 |  | 0 |  | 0 |  | 0 |  | 0 |  | 0 |  | 0 |  | 0 |  | 0 |  | 0 | 1 | 190 |  | 0 |  | 0
EDAR | Externo | Ud. | Revisión de aparatos de elevación: Polipasto eléctrico polielectrolito en sala filtros banda 1 T | RE-CH-115 | 5 | 190 |  | 0 |  | 0 |  | 0 |  | 0 |  | 0 |  | 0 |  | 0 |  | 0 |  | 0 | 1 | 190 |  | 0 |  | 0 |  | 0 |  | 0 |  | 0 |  | 0 |  | 0 |  | 0 |  | 0 |  | 0 |  | 0 | 1 | 190 |  | 0 |  | 0 |  | 0 |  | 0 |  | 0 |  | 0 |  | 0 |  | 0 |  | 0 |  | 0 |  | 0 | 1 | 190 |  | 0 |  | 0 |  | 0 |  | 0 |  | 0 |  | 0 |  | 0 |  | 0 |  | 0 |  | 0 |  | 0 | 1 | 190 |  | 0 |  | 0 |  | 0 |  | 0 |  | 0 |  | 0 |  | 0 |  | 0 |  | 0 |  | 0 |  | 0 | 1 | 190 |  | 0 |  | 0
EDAR | Externo | Ud. | Revisión de aparatos de elevación: Polipasto eléctrico centrifugadoras 3,2 T | RE-CH-116 | 5 | 190 |  | 0 |  | 0 |  | 0 |  | 0 |  | 0 |  | 0 |  | 0 |  | 0 |  | 0 | 1 | 190 |  | 0 |  | 0 |  | 0 |  | 0 |  | 0 |  | 0 |  | 0 |  | 0 |  | 0 |  | 0 |  | 0 | 1 | 190 |  | 0 |  | 0 |  | 0 |  | 0 |  | 0 |  | 0 |  | 0 |  | 0 |  | 0 |  | 0 |  | 0 | 1 | 190 |  | 0 |  | 0 |  | 0 |  | 0 |  | 0 |  | 0 |  | 0 |  | 0 |  | 0 |  | 0 |  | 0 | 1 | 190 |  | 0 |  | 0 |  | 0 |  | 0 |  | 0 |  | 0 |  | 0 |  | 0 |  | 0 |  | 0 |  | 0 | 1 | 190 |  | 0 |  | 0
EDAR | Externo | Ud. | Revisión de aparatos de elevación: Polipasto eléctrico centrifugadoras 2 T | RE-CH-117 | 5 | 190 |  | 0 |  | 0 |  | 0 |  | 0 |  | 0 |  | 0 |  | 0 |  | 0 |  | 0 | 1 | 190 |  | 0 |  | 0 |  | 0 |  | 0 |  | 0 |  | 0 |  | 0 |  | 0 |  | 0 |  | 0 |  | 0 | 1 | 190 |  | 0 |  | 0 |  | 0 |  | 0 |  | 0 |  | 0 |  | 0 |  | 0 |  | 0 |  | 0 |  | 0 | 1 | 190 |  | 0 |  | 0 |  | 0 |  | 0 |  | 0 |  | 0 |  | 0 |  | 0 |  | 0 |  | 0 |  | 0 | 1 | 190 |  | 0 |  | 0 |  | 0 |  | 0 |  | 0 |  | 0 |  | 0 |  | 0 |  | 0 |  | 0 |  | 0 | 1 | 190 |  | 0 |  | 0
EDAR | Externo | Ud. | Revisión de aparatos de elevación: Polipasto eléctrico centrifugadoras 1 T | RE-CH-118 | 5 | 190 |  | 0 |  | 0 |  | 0 |  | 0 |  | 0 |  | 0 |  | 0 |  | 0 |  | 0 | 1 | 190 |  | 0 |  | 0 |  | 0 |  | 0 |  | 0 |  | 0 |  | 0 |  | 0 |  | 0 |  | 0 |  | 0 | 1 | 190 |  | 0 |  | 0 |  | 0 |  | 0 |  | 0 |  | 0 |  | 0 |  | 0 |  | 0 |  | 0 |  | 0 | 1 | 190 |  | 0 |  | 0 |  | 0 |  | 0 |  | 0 |  | 0 |  | 0 |  | 0 |  | 0 |  | 0 |  | 0 | 1 | 190 |  | 0 |  | 0 |  | 0 |  | 0 |  | 0 |  | 0 |  | 0 |  | 0 |  | 0 |  | 0 |  | 0 | 1 | 190 |  | 0 |  | 0
EDAR | Externo | Ud. | Revisión de aparatos de elevación: Polipasto eléctrico polielectrolito sala centrifugadoras 1 T | RE-CH-119 | 5 | 190 |  | 0 |  | 0 |  | 0 |  | 0 |  | 0 |  | 0 |  | 0 |  | 0 |  | 0 | 1 | 190 |  | 0 |  | 0 |  | 0 |  | 0 |  | 0 |  | 0 |  | 0 |  | 0 |  | 0 |  | 0 |  | 0 | 1 | 190 |  | 0 |  | 0 |  | 0 |  | 0 |  | 0 |  | 0 |  | 0 |  | 0 |  | 0 |  | 0 |  | 0 | 1 | 190 |  | 0 |  | 0 |  | 0 |  | 0 |  | 0 |  | 0 |  | 0 |  | 0 |  | 0 |  | 0 |  | 0 | 1 | 190 |  | 0 |  | 0 |  | 0 |  | 0 |  | 0 |  | 0 |  | 0 |  | 0 |  | 0 |  | 0 |  | 0 | 1 | 190 |  | 0 |  | 0
EDAR | Externo | Ud. | Revisión de aparatos de elevación: Puente grúa motogeneración 10 T | RE-CH-120 | 5 | 250 |  | 0 |  | 0 |  | 0 |  | 0 |  | 0 |  | 0 |  | 0 |  | 0 |  | 0 | 1 | 250 |  | 0 |  | 0 |  | 0 |  | 0 |  | 0 |  | 0 |  | 0 |  | 0 |  | 0 |  | 0 |  | 0 | 1 | 250 |  | 0 |  | 0 |  | 0 |  | 0 |  | 0 |  | 0 |  | 0 |  | 0 |  | 0 |  | 0 |  | 0 | 1 | 250 |  | 0 |  | 0 |  | 0 |  | 0 |  | 0 |  | 0 |  | 0 |  | 0 |  | 0 |  | 0 |  | 0 | 1 | 250 |  | 0 |  | 0 |  | 0 |  | 0 |  | 0 |  | 0 |  | 0 |  | 0 |  | 0 |  | 0 |  | 0 | 1 | 250 |  | 0 |  | 0
EDAR | Externo | Ud. | Revisión de aparatos de elevación: Polipasto eléctrico edificio de reactivos del tratamiento terciario 2,5 T | RE-CH-121 | 5 | 190 |  | 0 |  | 0 |  | 0 |  | 0 |  | 0 |  | 0 |  | 0 |  | 0 |  | 0 | 1 | 190 |  | 0 |  | 0 |  | 0 |  | 0 |  | 0 |  | 0 |  | 0 |  | 0 |  | 0 |  | 0 |  | 0 | 1 | 190 |  | 0 |  | 0 |  | 0 |  | 0 |  | 0 |  | 0 |  | 0 |  | 0 |  | 0 |  | 0 |  | 0 | 1 | 190 |  | 0 |  | 0 |  | 0 |  | 0 |  | 0 |  | 0 |  | 0 |  | 0 |  | 0 |  | 0 |  | 0 | 1 | 190 |  | 0 |  | 0 |  | 0 |  | 0 |  | 0 |  | 0 |  | 0 |  | 0 |  | 0 |  | 0 |  | 0 | 1 | 190 |  | 0 |  | 0
EDAR | Externo | Ud. | Revisión de aparatos de elevación: Polipasto eléctrico filtros terciario nº 1 2,5 T | RE-CH-122 | 5 | 190 |  | 0 |  | 0 |  | 0 |  | 0 |  | 0 |  | 0 |  | 0 |  | 0 |  | 0 | 1 | 190 |  | 0 |  | 0 |  | 0 |  | 0 |  | 0 |  | 0 |  | 0 |  | 0 |  | 0 |  | 0 |  | 0 | 1 | 190 |  | 0 |  | 0 |  | 0 |  | 0 |  | 0 |  | 0 |  | 0 |  | 0 |  | 0 |  | 0 |  | 0 | 1 | 190 |  | 0 |  | 0 |  | 0 |  | 0 |  | 0 |  | 0 |  | 0 |  | 0 |  | 0 |  | 0 |  | 0 | 1 | 190 |  | 0 |  | 0 |  | 0 |  | 0 |  | 0 |  | 0 |  | 0 |  | 0 |  | 0 |  | 0 |  | 0 | 1 | 190 |  | 0 |  | 0
EDAR | Externo | Ud. | Revisión de aparatos de elevación: Polipasto eléctrico filtros terciario nº 2 2,5 T | RE-CH-123 | 5 | 190 |  | 0 |  | 0 |  | 0 |  | 0 |  | 0 |  | 0 |  | 0 |  | 0 |  | 0 | 1 | 190 |  | 0 |  | 0 |  | 0 |  | 0 |  | 0 |  | 0 |  | 0 |  | 0 |  | 0 |  | 0 |  | 0 | 1 | 190 |  | 0 |  | 0 |  | 0 |  | 0 |  | 0 |  | 0 |  | 0 |  | 0 |  | 0 |  | 0 |  | 0 | 1 | 190 |  | 0 |  | 0 |  | 0 |  | 0 |  | 0 |  | 0 |  | 0 |  | 0 |  | 0 |  | 0 |  | 0 | 1 | 190 |  | 0 |  | 0 |  | 0 |  | 0 |  | 0 |  | 0 |  | 0 |  | 0 |  | 0 |  | 0 |  | 0 | 1 | 190 |  | 0 |  | 0
EDAR | Externo | Ud. | Inspección por OCA cada 5 años del APQ de desodorización del pretratamiento (1 depósito de NaOH y 1 de NAClO) | RE-CH-124 | 1 | 560 |  | 0 |  | 0 |  | 0 |  | 0 | 1 | 560 |  | 0 |  | 0 |  | 0 |  | 0 |  | 0 |  | 0 |  | 0 |  | 0 |  | 0 |  | 0 |  | 0 |  | 0 |  | 0 |  | 0 |  | 0 |  | 0 |  | 0 |  | 0 |  | 0 |  | 0 |  | 0 |  | 0 |  | 0 |  | 0 |  | 0 |  | 0 |  | 0 |  | 0 |  | 0 |  | 0 |  | 0 |  | 0 |  | 0 |  | 0 |  | 0 |  | 0 |  | 0 |  | 0 |  | 0 |  | 0 |  | 0 |  | 0 |  | 0 |  | 0 |  | 0 |  | 0 |  | 0 |  | 0 |  | 0 |  | 0 |  | 0 |  | 0 |  | 0 |  | 0 |  | 0
EDAR | Externo | Ud. | Inspección por OCA cada 5 años del APQ de desodorización de deshidratación (1 depósito de NaOH y 1 de NAClO) | RE-CH-125 | 1 | 560 |  | 0 |  | 0 |  | 0 |  | 0 | 1 | 560 |  | 0 |  | 0 |  | 0 |  | 0 |  | 0 |  | 0 |  | 0 |  | 0 |  | 0 |  | 0 |  | 0 |  | 0 |  | 0 |  | 0 |  | 0 |  | 0 |  | 0 |  | 0 |  | 0 |  | 0 |  | 0 |  | 0 |  | 0 |  | 0 |  | 0 |  | 0 |  | 0 |  | 0 |  | 0 |  | 0 |  | 0 |  | 0 |  | 0 |  | 0 |  | 0 |  | 0 |  | 0 |  | 0 |  | 0 |  | 0 |  | 0 |  | 0 |  | 0 |  | 0 |  | 0 |  | 0 |  | 0 |  | 0 |  | 0 |  | 0 |  | 0 |  | 0 |  | 0 |  | 0 |  | 0
EDAR | Externo | Ud. | Inspección por OCA cada 5 años del APQ de dosificación hipoclorito sódico en el canal de regantes | RE-CH-126 | 1 | 560 |  | 0 |  | 0 |  | 0 |  | 0 | 1 | 560 |  | 0 |  | 0 |  | 0 |  | 0 |  | 0 |  | 0 |  | 0 |  | 0 |  | 0 |  | 0 |  | 0 |  | 0 |  | 0 |  | 0 |  | 0 |  | 0 |  | 0 |  | 0 |  | 0 |  | 0 |  | 0 |  | 0 |  | 0 |  | 0 |  | 0 |  | 0 |  | 0 |  | 0 |  | 0 |  | 0 |  | 0 |  | 0 |  | 0 |  | 0 |  | 0 |  | 0 |  | 0 |  | 0 |  | 0 |  | 0 |  | 0 |  | 0 |  | 0 |  | 0 |  | 0 |  | 0 |  | 0 |  | 0 |  | 0 |  | 0 |  | 0 |  | 0 |  | 0 |  | 0 |  | 0
EDAR | Externo | Ud. | Inspección por OCA cada 5 años del APQ de dosificación de cloruro férrico para eliminación de P (2 depósitos) | RE-CH-127 | 1 | 560 |  | 0 |  | 0 |  | 0 |  | 0 | 1 | 560 |  | 0 |  | 0 |  | 0 |  | 0 |  | 0 |  | 0 |  | 0 |  | 0 |  | 0 |  | 0 |  | 0 |  | 0 |  | 0 |  | 0 |  | 0 |  | 0 |  | 0 |  | 0 |  | 0 |  | 0 |  | 0 |  | 0 |  | 0 |  | 0 |  | 0 |  | 0 |  | 0 |  | 0 |  | 0 |  | 0 |  | 0 |  | 0 |  | 0 |  | 0 |  | 0 |  | 0 |  | 0 |  | 0 |  | 0 |  | 0 |  | 0 |  | 0 |  | 0 |  | 0 |  | 0 |  | 0 |  | 0 |  | 0 |  | 0 |  | 0 |  | 0 |  | 0 |  | 0 |  | 0 |  | 0
EDAR | Externo | Ud. | Inspección PCI cada 10 años de la instalación de extinción y protección contra incendios según RD 513/2017 | RE-CH-128 | 1 | 1000 |  | 0 |  | 0 |  | 0 |  | 0 |  | 0 |  | 0 |  | 0 |  | 0 |  | 0 |  | 0 |  | 0 |  | 0 |  | 0 |  | 0 |  | 0 |  | 0 |  | 0 |  | 0 |  | 0 |  | 0 |  | 0 |  | 0 |  | 0 |  | 0 |  | 0 |  | 0 |  | 0 |  | 0 |  | 0 |  | 0 |  | 0 |  | 0 |  | 0 |  | 0 |  | 0 | 1 | 1000 |  | 0 |  | 0 |  | 0 |  | 0 |  | 0 |  | 0 |  | 0 |  | 0 |  | 0 |  | 0 |  | 0 |  | 0 |  | 0 |  | 0 |  | 0 |  | 0 |  | 0 |  | 0 |  | 0 |  | 0 |  | 0 |  | 0 |  | 0 |  | 0
EDAR | Externo | Ud. | Revisión anual PCI por empresa habilitada de extintor ABC con retimbrado si procede, incluye alumbrado de emergencia y señalización. | RE-CH-129 | 375 | 20 |  | 0 |  | 0 |  | 0 |  | 0 |  | 0 |  | 0 |  | 0 |  | 0 |  | 0 |  | 0 |  | 0 | 75 | 1500 |  | 0 |  | 0 |  | 0 |  | 0 |  | 0 |  | 0 |  | 0 |  | 0 |  | 0 |  | 0 |  | 0 | 75 | 1500 |  | 0 |  | 0 |  | 0 |  | 0 |  | 0 |  | 0 |  | 0 |  | 0 |  | 0 |  | 0 |  | 0 | 75 | 1500 |  | 0 |  | 0 |  | 0 |  | 0 |  | 0 |  | 0 |  | 0 |  | 0 |  | 0 |  | 0 |  | 0 | 75 | 1500 |  | 0 |  | 0 |  | 0 |  | 0 |  | 0 |  | 0 |  | 0 |  | 0 |  | 0 |  | 0 |  | 0 | 75 | 1500
EDAR | Externo | Ud. | Revisión anual PCI por empresa habilitada de extintor CO2 con retimbrado si procede, incluye alumbrado de emergencia y señalización. | RE-CH-130 | 230 | 22 |  | 0 |  | 0 |  | 0 |  | 0 |  | 0 |  | 0 |  | 0 |  | 0 |  | 0 |  | 0 |  | 0 | 46 | 1012 |  | 0 |  | 0 |  | 0 |  | 0 |  | 0 |  | 0 |  | 0 |  | 0 |  | 0 |  | 0 |  | 0 | 46 | 1012 |  | 0 |  | 0 |  | 0 |  | 0 |  | 0 |  | 0 |  | 0 |  | 0 |  | 0 |  | 0 |  | 0 | 46 | 1012 |  | 0 |  | 0 |  | 0 |  | 0 |  | 0 |  | 0 |  | 0 |  | 0 |  | 0 |  | 0 |  | 0 | 46 | 1012 |  | 0 |  | 0 |  | 0 |  | 0 |  | 0 |  | 0 |  | 0 |  | 0 |  | 0 |  | 0 |  | 0 | 46 | 1012
EDAR | Externo | Ud. | Revisión anual PCI por empresa habilitada de centralitas de detección y alarma de incendios. | RE-CH-131 | 10 | 480 |  | 0 |  | 0 |  | 0 |  | 0 |  | 0 |  | 0 |  | 0 |  | 0 |  | 0 |  | 0 |  | 0 | 2 | 960 |  | 0 |  | 0 |  | 0 |  | 0 |  | 0 |  | 0 |  | 0 |  | 0 |  | 0 |  | 0 |  | 0 | 2 | 960 |  | 0 |  | 0 |  | 0 |  | 0 |  | 0 |  | 0 |  | 0 |  | 0 |  | 0 |  | 0 |  | 0 | 2 | 960 |  | 0 |  | 0 |  | 0 |  | 0 |  | 0 |  | 0 |  | 0 |  | 0 |  | 0 |  | 0 |  | 0 | 2 | 960 |  | 0 |  | 0 |  | 0 |  | 0 |  | 0 |  | 0 |  | 0 |  | 0 |  | 0 |  | 0 |  | 0 | 2 | 960
EDAR | Externo | Ud. | Revisión anual PCI por empresa habilitada de hidrante con pruebas si procede. | RE-CH-132 | 25 | 30 |  | 0 |  | 0 |  | 0 |  | 0 |  | 0 |  | 0 |  | 0 |  | 0 |  | 0 |  | 0 |  | 0 | 5 | 150 |  | 0 |  | 0 |  | 0 |  | 0 |  | 0 |  | 0 |  | 0 |  | 0 |  | 0 |  | 0 |  | 0 | 5 | 150 |  | 0 |  | 0 |  | 0 |  | 0 |  | 0 |  | 0 |  | 0 |  | 0 |  | 0 |  | 0 |  | 0 | 5 | 150 |  | 0 |  | 0 |  | 0 |  | 0 |  | 0 |  | 0 |  | 0 |  | 0 |  | 0 |  | 0 |  | 0 | 5 | 150 |  | 0 |  | 0 |  | 0 |  | 0 |  | 0 |  | 0 |  | 0 |  | 0 |  | 0 |  | 0 |  | 0 | 5 | 150
EDAR | Externo | Ud. | Certificado anual RITE por mantenedora habilitada de la instalación térmica de edificios P< 70kW, inlcuido ERAR y BOMBEO ERAR | RE-CH-133 | 5 | 5970.28 |  | 0 | 1 | 5970.28 |  | 0 |  | 0 |  | 0 |  | 0 |  | 0 |  | 0 |  | 0 |  | 0 |  | 0 |  | 0 |  | 0 | 1 | 5970.28 |  | 0 |  | 0 |  | 0 |  | 0 |  | 0 |  | 0 |  | 0 |  | 0 |  | 0 |  | 0 |  | 0 | 1 | 5970.28 |  | 0 |  | 0 |  | 0 |  | 0 |  | 0 |  | 0 |  | 0 |  | 0 |  | 0 |  | 0 |  | 0 | 1 | 5970.28 |  | 0 |  | 0 |  | 0 |  | 0 |  | 0 |  | 0 |  | 0 |  | 0 |  | 0 |  | 0 |  | 0 | 1 | 5970.28 |  | 0 |  | 0 |  | 0 |  | 0 |  | 0 |  | 0 |  | 0 |  | 0 |  | 0 |  | 0
EDAR | Externo | Ud. | Control de fugas reglamentario anual por mantenedora habilitada RITE inlcuido ERAR y BOMBEO ERAR | RE-CH-134 | 5 | 390 |  | 0 |  | 0 |  | 0 |  | 0 | 1 | 390 |  | 0 |  | 0 |  | 0 |  | 0 |  | 0 |  | 0 |  | 0 |  | 0 |  | 0 |  | 0 |  | 0 | 1 | 390 |  | 0 |  | 0 |  | 0 |  | 0 |  | 0 |  | 0 |  | 0 |  | 0 |  | 0 |  | 0 |  | 0 | 1 | 390 |  | 0 |  | 0 |  | 0 |  | 0 |  | 0 |  | 0 |  | 0 |  | 0 |  | 0 |  | 0 |  | 0 | 1 | 390 |  | 0 |  | 0 |  | 0 |  | 0 |  | 0 |  | 0 |  | 0 |  | 0 |  | 0 |  | 0 |  | 0 | 1 | 390 |  | 0 |  | 0 |  | 0 |  | 0 |  | 0 |  | 0 |  | 0
EDAR | Externo | Ud. | Inspección cada 5 años por OCA de las instalaciones RITE P<70 kW I.T.4.2.2. RD1027/2007 consolidado, inlcuido ERAR y BOMBEO ERAR | RE-CH-135 | 1 | 535.5 |  | 0 |  | 0 |  | 0 |  | 0 |  | 0 |  | 0 |  | 0 |  | 0 |  | 0 |  | 0 |  | 0 |  | 0 |  | 0 |  | 0 |  | 0 |  | 0 |  | 0 |  | 0 |  | 0 |  | 0 |  | 0 |  | 0 |  | 0 |  | 0 |  | 0 |  | 0 |  | 0 |  | 0 |  | 0 |  | 0 |  | 0 |  | 0 |  | 0 |  | 0 |  | 0 |  | 0 |  | 0 |  | 0 |  | 0 |  | 0 |  | 0 |  | 0 |  | 0 |  | 0 |  | 0 |  | 0 |  | 0 |  | 0 | 1 | 535.5 |  | 0 |  | 0 |  | 0 |  | 0 |  | 0 |  | 0 |  | 0 |  | 0 |  | 0 |  | 0 |  | 0
EDAR | Externo | Ud. | Inspección cada 15 años de eficiencia energética por OCA de las instalaciones térmicas completas RITE P<70 Kw, inlcuido ERAR y BOMBEO ERAR | RE-CH-136 | 0 | 625 |  | 0 |  | 0 |  | 0 |  | 0 |  | 0 |  | 0 |  | 0 |  | 0 |  | 0 |  | 0 |  | 0 |  | 0 |  | 0 |  | 0 |  | 0 |  | 0 |  | 0 |  | 0 |  | 0 |  | 0 |  | 0 |  | 0 |  | 0 |  | 0 |  | 0 |  | 0 |  | 0 |  | 0 |  | 0 |  | 0 |  | 0 |  | 0 |  | 0 |  | 0 |  | 0 |  | 0 |  | 0 |  | 0 |  | 0 |  | 0 |  | 0 |  | 0 |  | 0 |  | 0 |  | 0 |  | 0 |  | 0 |  | 0 |  | 0 |  | 0 |  | 0 |  | 0 |  | 0 |  | 0 |  | 0 |  | 0 |  | 0 |  | 0 |  | 0 |  | 0
EDAR | Externo | Ud. | Desarrollo e implantación de Plan Sanitario de Legionella según RD 487/2022 | RE-CH-137 | 6 | 465.85 |  |  | 1 | [23 empty] | 1 | [23 empty] | 1 | [23 empty] | 1 | [23 empty] | 1 | [19 empty] | 1
EDAR | Externo | Ud. | Revisión anual Plan Sanitario de Legionella según RD 487/2022 | RE-CH-138 | 6 | 279.51 |  |  | 1 | [23 empty] | 1 | [23 empty] | 1 | [23 empty] | 1 | [23 empty] | 1 | [19 empty] | 1
EDAR | Externo | Ud. | Prevención y control de la LEGIONELOSIS según RD 487/2022. Limpieza y desinfección anual red ACS, AFCH y red de agua industrial por empresa autorizada | RE-CH-139 | 6 | 465.85 |  |  | 1 | [23 empty] | 1 | [23 empty] | 1 | [23 empty] | 1 | [23 empty] | 1 | [19 empty] | 1
EDAR | Externo | Ud. | Prevención y control de la LEGIONELOSIS según RD 487/2022. Analíticas trimestrales Legionella sp, aerobios y hierro (ACS, AFCH, red de agua industrial y duchas lavaojos) por empresa autorizada | RE-CH-140 | 21 | 457.38 |  |  | 1 | [5 empty] | 1 | [5 empty] | 1 | [5 empty] | 1 | [5 empty] | 1 | [5 empty] | 1 | [5 empty] | 1 | [5 empty] | 1 | [5 empty] | 1 | [5 empty] | 1 | [5 empty] | 1 | [5 empty] | 1 | [5 empty] | 1 | [5 empty] | 1 | [5 empty] | 1 | [5 empty] | 1 | [5 empty] | 1 | [5 empty] | 1 | [5 empty] | 1 | [5 empty] | 1 |  | 1
EDAR | Externo | Ud. | Formación Prevención y control de la LEGIONELOSIS operaciones Art. 18 RD 487/2022 | RE-CH-141 | 1 | 453.75 |  |  | 1
EDAR | Externo | Ud. | Revisión bienal de báscula de pesaje | RE-CH-142 | 2 | 1627 |  | 0 |  | 0 |  | 0 |  | 0 |  | 0 |  | 0 |  | 0 |  | 0 |  | 0 |  | 0 |  | 0 |  | 0 |  | 0 |  | 0 |  | 0 |  | 0 |  | 0 |  | 0 |  | 0 |  | 0 |  | 0 |  | 0 | 1 | 1627 |  | 0 |  | 0 |  | 0 |  | 0 |  | 0 |  | 0 |  | 0 |  | 0 |  | 0 |  | 0 |  | 0 |  | 0 |  | 0 |  | 0 |  | 0 |  | 0 |  | 0 |  | 0 |  | 0 |  | 0 |  | 0 |  | 0 |  | 0 | 1 | 1627 |  | 0 |  | 0 |  | 0 |  | 0 |  | 0 |  | 0 |  | 0 |  | 0 |  | 0 |  | 0 |  | 0 |  | 0 |  | 0
EDAR | Externo | Ud. | Revisión semestral puerta Automática Enrollable REJAS DE GRUESOS | RE-CH-143 | 11 | 60 |  | 0 | 1 | 60 |  | 0 |  | 0 |  | 0 |  | 0 |  | 0 | 1 | 60 |  | 0 |  | 0 |  | 0 |  | 0 |  | 0 | 1 | 60 |  | 0 |  | 0 |  | 0 |  | 0 |  | 0 | 1 | 60 |  | 0 |  | 0 |  | 0 |  | 0 |  | 0 | 1 | 60 |  | 0 |  | 0 |  | 0 |  | 0 |  | 0 | 1 | 60 |  | 0 |  | 0 |  | 0 |  | 0 |  | 0 | 1 | 60 |  | 0 |  | 0 |  | 0 |  | 0 |  | 0 | 1 | 60 |  | 0 |  | 0 |  | 0 |  | 0 |  | 0 | 1 | 60 |  | 0 |  | 0 |  | 0 |  | 0 |  | 0 | 1 | 60 |  | 0 |  | 0 |  | 0 | 1 | 60
EDAR | Externo | Ud. | Revisión semestral puerta Automática Enrollable TAMICES DE FINOS | RE-CH-144 | 11 | 60 |  | 0 | 1 | 60 |  | 0 |  | 0 |  | 0 |  | 0 |  | 0 | 1 | 60 |  | 0 |  | 0 |  | 0 |  | 0 |  | 0 | 1 | 60 |  | 0 |  | 0 |  | 0 |  | 0 |  | 0 | 1 | 60 |  | 0 |  | 0 |  | 0 |  | 0 |  | 0 | 1 | 60 |  | 0 |  | 0 |  | 0 |  | 0 |  | 0 | 1 | 60 |  | 0 |  | 0 |  | 0 |  | 0 |  | 0 | 1 | 60 |  | 0 |  | 0 |  | 0 |  | 0 |  | 0 | 1 | 60 |  | 0 |  | 0 |  | 0 |  | 0 |  | 0 | 1 | 60 |  | 0 |  | 0 |  | 0 |  | 0 |  | 0 | 1 | 60 |  | 0 |  | 0 |  | 0 | 1 | 60
EDAR | Externo | Ud. | Revisión semestral puerta Automática Enrollable DESARENADO TAMIZ | RE-CH-145 | 11 | 60 |  | 0 | 1 | 60 |  | 0 |  | 0 |  | 0 |  | 0 |  | 0 | 1 | 60 |  | 0 |  | 0 |  | 0 |  | 0 |  | 0 | 1 | 60 |  | 0 |  | 0 |  | 0 |  | 0 |  | 0 | 1 | 60 |  | 0 |  | 0 |  | 0 |  | 0 |  | 0 | 1 | 60 |  | 0 |  | 0 |  | 0 |  | 0 |  | 0 | 1 | 60 |  | 0 |  | 0 |  | 0 |  | 0 |  | 0 | 1 | 60 |  | 0 |  | 0 |  | 0 |  | 0 |  | 0 | 1 | 60 |  | 0 |  | 0 |  | 0 |  | 0 |  | 0 | 1 | 60 |  | 0 |  | 0 |  | 0 |  | 0 |  | 0 | 1 | 60 |  | 0 |  | 0 |  | 0 | 1 | 60
EDAR | Externo | Ud. | Revisión semestral puerta Automática Enrollable DESARENADO CLASIFICADORES | RE-CH-146 | 11 | 60 |  | 0 | 1 | 60 |  | 0 |  | 0 |  | 0 |  | 0 |  | 0 | 1 | 60 |  | 0 |  | 0 |  | 0 |  | 0 |  | 0 | 1 | 60 |  | 0 |  | 0 |  | 0 |  | 0 |  | 0 | 1 | 60 |  | 0 |  | 0 |  | 0 |  | 0 |  | 0 | 1 | 60 |  | 0 |  | 0 |  | 0 |  | 0 |  | 0 | 1 | 60 |  | 0 |  | 0 |  | 0 |  | 0 |  | 0 | 1 | 60 |  | 0 |  | 0 |  | 0 |  | 0 |  | 0 | 1 | 60 |  | 0 |  | 0 |  | 0 |  | 0 |  | 0 | 1 | 60 |  | 0 |  | 0 |  | 0 |  | 0 |  | 0 | 1 | 60 |  | 0 |  | 0 |  | 0 | 1 | 60
EDAR | Externo | Ud. | Revisión semestral puerta Automática Enrollable TAMICES DE FANGO | RE-CH-147 | 11 | 60 |  | 0 | 1 | 60 |  | 0 |  | 0 |  | 0 |  | 0 |  | 0 | 1 | 60 |  | 0 |  | 0 |  | 0 |  | 0 |  | 0 | 1 | 60 |  | 0 |  | 0 |  | 0 |  | 0 |  | 0 | 1 | 60 |  | 0 |  | 0 |  | 0 |  | 0 |  | 0 | 1 | 60 |  | 0 |  | 0 |  | 0 |  | 0 |  | 0 | 1 | 60 |  | 0 |  | 0 |  | 0 |  | 0 |  | 0 | 1 | 60 |  | 0 |  | 0 |  | 0 |  | 0 |  | 0 | 1 | 60 |  | 0 |  | 0 |  | 0 |  | 0 |  | 0 | 1 | 60 |  | 0 |  | 0 |  | 0 |  | 0 |  | 0 | 1 | 60 |  | 0 |  | 0 |  | 0 | 1 | 60
EDAR | Externo | Ud. | Revisión semestral puerta Automática Corredera ENTRADA PLANTA NORTE | RE-CH-148 | 11 | 60 |  | 0 | 1 | 60 |  | 0 |  | 0 |  | 0 |  | 0 |  | 0 | 1 | 60 |  | 0 |  | 0 |  | 0 |  | 0 |  | 0 | 1 | 60 |  | 0 |  | 0 |  | 0 |  | 0 |  | 0 | 1 | 60 |  | 0 |  | 0 |  | 0 |  | 0 |  | 0 | 1 | 60 |  | 0 |  | 0 |  | 0 |  | 0 |  | 0 | 1 | 60 |  | 0 |  | 0 |  | 0 |  | 0 |  | 0 | 1 | 60 |  | 0 |  | 0 |  | 0 |  | 0 |  | 0 | 1 | 60 |  | 0 |  | 0 |  | 0 |  | 0 |  | 0 | 1 | 60 |  | 0 |  | 0 |  | 0 |  | 0 |  | 0 | 1 | 60 |  | 0 |  | 0 |  | 0 | 1 | 60
EDAR | Externo | Ud. | Revisión semestral puerta Automática Corredera SALIDA PLANTA SUR | RE-CH-149 | 11 | 60 |  | 0 | 1 | 60 |  | 0 |  | 0 |  | 0 |  | 0 |  | 0 | 1 | 60 |  | 0 |  | 0 |  | 0 |  | 0 |  | 0 | 1 | 60 |  | 0 |  | 0 |  | 0 |  | 0 |  | 0 | 1 | 60 |  | 0 |  | 0 |  | 0 |  | 0 |  | 0 | 1 | 60 |  | 0 |  | 0 |  | 0 |  | 0 |  | 0 | 1 | 60 |  | 0 |  | 0 |  | 0 |  | 0 |  | 0 | 1 | 60 |  | 0 |  | 0 |  | 0 |  | 0 |  | 0 | 1 | 60 |  | 0 |  | 0 |  | 0 |  | 0 |  | 0 | 1 | 60 |  | 0 |  | 0 |  | 0 |  | 0 |  | 0 | 1 | 60 |  | 0 |  | 0 |  | 0 | 1 | 60
EDAR | Externo | Ud. | Revisión anual puerta Manual Corredera ELEVACION 2 DE FANGO | RE-CH-150 | 6 | 60 |  | 0 | 1 | 60 |  | 0 |  | 0 |  | 0 |  | 0 |  | 0 |  | 0 |  | 0 |  | 0 |  | 0 |  | 0 |  | 0 | 1 | 60 |  | 0 |  | 0 |  | 0 |  | 0 |  | 0 |  | 0 |  | 0 |  | 0 |  | 0 |  | 0 |  | 0 | 1 | 60 |  | 0 |  | 0 |  | 0 |  | 0 |  | 0 |  | 0 |  | 0 |  | 0 |  | 0 |  | 0 |  | 0 | 1 | 60 |  | 0 |  | 0 |  | 0 |  | 0 |  | 0 |  | 0 |  | 0 |  | 0 |  | 0 |  | 0 |  | 0 | 1 | 60 |  | 0 |  | 0 |  | 0 |  | 0 |  | 0 |  | 0 |  | 0 |  | 0 |  | 0 | 1 | 60
EDAR | Externo | Ud. | Revisión anual puerta Manual Corredera SOPLANTES DESARENADO | RE-CH-151 | 6 | 60 |  | 0 | 1 | 60 |  | 0 |  | 0 |  | 0 |  | 0 |  | 0 |  | 0 |  | 0 |  | 0 |  | 0 |  | 0 |  | 0 | 1 | 60 |  | 0 |  | 0 |  | 0 |  | 0 |  | 0 |  | 0 |  | 0 |  | 0 |  | 0 |  | 0 |  | 0 | 1 | 60 |  | 0 |  | 0 |  | 0 |  | 0 |  | 0 |  | 0 |  | 0 |  | 0 |  | 0 |  | 0 |  | 0 | 1 | 60 |  | 0 |  | 0 |  | 0 |  | 0 |  | 0 |  | 0 |  | 0 |  | 0 |  | 0 |  | 0 |  | 0 | 1 | 60 |  | 0 |  | 0 |  | 0 |  | 0 |  | 0 |  | 0 |  | 0 |  | 0 |  | 0 | 1 | 60
EDAR | Externo | Ud. | Revisión anual puerta Manual Corredera DESHIDRATACION NORTE | RE-CH-152 | 6 | 60 |  | 0 | 1 | 60 |  | 0 |  | 0 |  | 0 |  | 0 |  | 0 |  | 0 |  | 0 |  | 0 |  | 0 |  | 0 |  | 0 | 1 | 60 |  | 0 |  | 0 |  | 0 |  | 0 |  | 0 |  | 0 |  | 0 |  | 0 |  | 0 |  | 0 |  | 0 | 1 | 60 |  | 0 |  | 0 |  | 0 |  | 0 |  | 0 |  | 0 |  | 0 |  | 0 |  | 0 |  | 0 |  | 0 | 1 | 60 |  | 0 |  | 0 |  | 0 |  | 0 |  | 0 |  | 0 |  | 0 |  | 0 |  | 0 |  | 0 |  | 0 | 1 | 60 |  | 0 |  | 0 |  | 0 |  | 0 |  | 0 |  | 0 |  | 0 |  | 0 |  | 0 | 1 | 60
EDAR | Externo | Ud. | Revisión anual puerta Manual Corredera DESHIDRATACION SUR | RE-CH-153 | 6 | 60 |  | 0 | 1 | 60 |  | 0 |  | 0 |  | 0 |  | 0 |  | 0 |  | 0 |  | 0 |  | 0 |  | 0 |  | 0 |  | 0 | 1 | 60 |  | 0 |  | 0 |  | 0 |  | 0 |  | 0 |  | 0 |  | 0 |  | 0 |  | 0 |  | 0 |  | 0 | 1 | 60 |  | 0 |  | 0 |  | 0 |  | 0 |  | 0 |  | 0 |  | 0 |  | 0 |  | 0 |  | 0 |  | 0 | 1 | 60 |  | 0 |  | 0 |  | 0 |  | 0 |  | 0 |  | 0 |  | 0 |  | 0 |  | 0 |  | 0 |  | 0 | 1 | 60 |  | 0 |  | 0 |  | 0 |  | 0 |  | 0 |  | 0 |  | 0 |  | 0 |  | 0 | 1 | 60
EDAR | Externo | Ud. | Revisión anual puerta Manual Corredera DESHIDRATACION OESTE 1 | RE-CH-154 | 6 | 60 |  | 0 | 1 | 60 |  | 0 |  | 0 |  | 0 |  | 0 |  | 0 |  | 0 |  | 0 |  | 0 |  | 0 |  | 0 |  | 0 | 1 | 60 |  | 0 |  | 0 |  | 0 |  | 0 |  | 0 |  | 0 |  | 0 |  | 0 |  | 0 |  | 0 |  | 0 | 1 | 60 |  | 0 |  | 0 |  | 0 |  | 0 |  | 0 |  | 0 |  | 0 |  | 0 |  | 0 |  | 0 |  | 0 | 1 | 60 |  | 0 |  | 0 |  | 0 |  | 0 |  | 0 |  | 0 |  | 0 |  | 0 |  | 0 |  | 0 |  | 0 | 1 | 60 |  | 0 |  | 0 |  | 0 |  | 0 |  | 0 |  | 0 |  | 0 |  | 0 |  | 0 | 1 | 60
EDAR | Externo | Ud. | Revisión anual puerta Manual Corredera DESHIDRATACION OESTE 2 | RE-CH-155 | 6 | 60 |  | 0 | 1 | 60 |  | 0 |  | 0 |  | 0 |  | 0 |  | 0 |  | 0 |  | 0 |  | 0 |  | 0 |  | 0 |  | 0 | 1 | 60 |  | 0 |  | 0 |  | 0 |  | 0 |  | 0 |  | 0 |  | 0 |  | 0 |  | 0 |  | 0 |  | 0 | 1 | 60 |  | 0 |  | 0 |  | 0 |  | 0 |  | 0 |  | 0 |  | 0 |  | 0 |  | 0 |  | 0 |  | 0 | 1 | 60 |  | 0 |  | 0 |  | 0 |  | 0 |  | 0 |  | 0 |  | 0 |  | 0 |  | 0 |  | 0 |  | 0 | 1 | 60 |  | 0 |  | 0 |  | 0 |  | 0 |  | 0 |  | 0 |  | 0 |  | 0 |  | 0 | 1 | 60
EDAR | Externo | Ud. | Revisión anual puerta Manual Corredera DESHIDRATACION OESTE 3 | RE-CH-156 | 6 | 60 |  | 0 | 1 | 60 |  | 0 |  | 0 |  | 0 |  | 0 |  | 0 |  | 0 |  | 0 |  | 0 |  | 0 |  | 0 |  | 0 | 1 | 60 |  | 0 |  | 0 |  | 0 |  | 0 |  | 0 |  | 0 |  | 0 |  | 0 |  | 0 |  | 0 |  | 0 | 1 | 60 |  | 0 |  | 0 |  | 0 |  | 0 |  | 0 |  | 0 |  | 0 |  | 0 |  | 0 |  | 0 |  | 0 | 1 | 60 |  | 0 |  | 0 |  | 0 |  | 0 |  | 0 |  | 0 |  | 0 |  | 0 |  | 0 |  | 0 |  | 0 | 1 | 60 |  | 0 |  | 0 |  | 0 |  | 0 |  | 0 |  | 0 |  | 0 |  | 0 |  | 0 | 1 | 60
EDAR | Externo | Ud. | Revisión anual puerta Manual Corredera DESHIDRATACION OESTE 4 | RE-CH-157 | 6 | 60 |  | 0 | 1 | 60 |  | 0 |  | 0 |  | 0 |  | 0 |  | 0 |  | 0 |  | 0 |  | 0 |  | 0 |  | 0 |  | 0 | 1 | 60 |  | 0 |  | 0 |  | 0 |  | 0 |  | 0 |  | 0 |  | 0 |  | 0 |  | 0 |  | 0 |  | 0 | 1 | 60 |  | 0 |  | 0 |  | 0 |  | 0 |  | 0 |  | 0 |  | 0 |  | 0 |  | 0 |  | 0 |  | 0 | 1 | 60 |  | 0 |  | 0 |  | 0 |  | 0 |  | 0 |  | 0 |  | 0 |  | 0 |  | 0 |  | 0 |  | 0 | 1 | 60 |  | 0 |  | 0 |  | 0 |  | 0 |  | 0 |  | 0 |  | 0 |  | 0 |  | 0 | 1 | 60
EDAR | Externo | Ud. | Revisión anual puerta Manual Corredera DESHIDRATACION OESTE 5 | RE-CH-158 | 6 | 60 |  | 0 | 1 | 60 |  | 0 |  | 0 |  | 0 |  | 0 |  | 0 |  | 0 |  | 0 |  | 0 |  | 0 |  | 0 |  | 0 | 1 | 60 |  | 0 |  | 0 |  | 0 |  | 0 |  | 0 |  | 0 |  | 0 |  | 0 |  | 0 |  | 0 |  | 0 | 1 | 60 |  | 0 |  | 0 |  | 0 |  | 0 |  | 0 |  | 0 |  | 0 |  | 0 |  | 0 |  | 0 |  | 0 | 1 | 60 |  | 0 |  | 0 |  | 0 |  | 0 |  | 0 |  | 0 |  | 0 |  | 0 |  | 0 |  | 0 |  | 0 | 1 | 60 |  | 0 |  | 0 |  | 0 |  | 0 |  | 0 |  | 0 |  | 0 |  | 0 |  | 0 | 1 | 60
EDAR | Externo | Ud. | Revisión anual puerta Manual Corredera ANTIGUA 3D | RE-CH-159 | 6 | 60 |  | 0 | 1 | 60 |  | 0 |  | 0 |  | 0 |  | 0 |  | 0 |  | 0 |  | 0 |  | 0 |  | 0 |  | 0 |  | 0 | 1 | 60 |  | 0 |  | 0 |  | 0 |  | 0 |  | 0 |  | 0 |  | 0 |  | 0 |  | 0 |  | 0 |  | 0 | 1 | 60 |  | 0 |  | 0 |  | 0 |  | 0 |  | 0 |  | 0 |  | 0 |  | 0 |  | 0 |  | 0 |  | 0 | 1 | 60 |  | 0 |  | 0 |  | 0 |  | 0 |  | 0 |  | 0 |  | 0 |  | 0 |  | 0 |  | 0 |  | 0 | 1 | 60 |  | 0 |  | 0 |  | 0 |  | 0 |  | 0 |  | 0 |  | 0 |  | 0 |  | 0 | 1 | 60
EDAR | Externo | Ud. | Revisión anual puerta Manual Corredera FILTRACION TERCIARIA | RE-CH-160 | 6 | 60 |  | 0 | 1 | 60 |  | 0 |  | 0 |  | 0 |  | 0 |  | 0 |  | 0 |  | 0 |  | 0 |  | 0 |  | 0 |  | 0 | 1 | 60 |  | 0 |  | 0 |  | 0 |  | 0 |  | 0 |  | 0 |  | 0 |  | 0 |  | 0 |  | 0 |  | 0 | 1 | 60 |  | 0 |  | 0 |  | 0 |  | 0 |  | 0 |  | 0 |  | 0 |  | 0 |  | 0 |  | 0 |  | 0 | 1 | 60 |  | 0 |  | 0 |  | 0 |  | 0 |  | 0 |  | 0 |  | 0 |  | 0 |  | 0 |  | 0 |  | 0 | 1 | 60 |  | 0 |  | 0 |  | 0 |  | 0 |  | 0 |  | 0 |  | 0 |  | 0 |  | 0 | 1 | 60
EDAR | Externo | Ud. | Revisión anual puerta Manual Telescópica o plegable TALLER MECANICO | RE-CH-161 | 6 | 60 |  | 0 | 1 | 60 |  | 0 |  | 0 |  | 0 |  | 0 |  | 0 |  | 0 |  | 0 |  | 0 |  | 0 |  | 0 |  | 0 | 1 | 60 |  | 0 |  | 0 |  | 0 |  | 0 |  | 0 |  | 0 |  | 0 |  | 0 |  | 0 |  | 0 |  | 0 | 1 | 60 |  | 0 |  | 0 |  | 0 |  | 0 |  | 0 |  | 0 |  | 0 |  | 0 |  | 0 |  | 0 |  | 0 | 1 | 60 |  | 0 |  | 0 |  | 0 |  | 0 |  | 0 |  | 0 |  | 0 |  | 0 |  | 0 |  | 0 |  | 0 | 1 | 60 |  | 0 |  | 0 |  | 0 |  | 0 |  | 0 |  | 0 |  | 0 |  | 0 |  | 0 | 1 | 60
EDAR | Externo | Ud. | Revisión anual puerta Manual Telescópica o plegable ALMACEN DE GRASAS | RE-CH-162 | 6 | 60 |  | 0 | 1 | 60 |  | 0 |  | 0 |  | 0 |  | 0 |  | 0 |  | 0 |  | 0 |  | 0 |  | 0 |  | 0 |  | 0 | 1 | 60 |  | 0 |  | 0 |  | 0 |  | 0 |  | 0 |  | 0 |  | 0 |  | 0 |  | 0 |  | 0 |  | 0 | 1 | 60 |  | 0 |  | 0 |  | 0 |  | 0 |  | 0 |  | 0 |  | 0 |  | 0 |  | 0 |  | 0 |  | 0 | 1 | 60 |  | 0 |  | 0 |  | 0 |  | 0 |  | 0 |  | 0 |  | 0 |  | 0 |  | 0 |  | 0 |  | 0 | 1 | 60 |  | 0 |  | 0 |  | 0 |  | 0 |  | 0 |  | 0 |  | 0 |  | 0 |  | 0 | 1 | 60
EDAR | Externo | Ud. | Revisión anual puerta Manual Telescópica o plegable TALLER SOLDADURA | RE-CH-163 | 6 | 60 |  | 0 | 1 | 60 |  | 0 |  | 0 |  | 0 |  | 0 |  | 0 |  | 0 |  | 0 |  | 0 |  | 0 |  | 0 |  | 0 | 1 | 60 |  | 0 |  | 0 |  | 0 |  | 0 |  | 0 |  | 0 |  | 0 |  | 0 |  | 0 |  | 0 |  | 0 | 1 | 60 |  | 0 |  | 0 |  | 0 |  | 0 |  | 0 |  | 0 |  | 0 |  | 0 |  | 0 |  | 0 |  | 0 | 1 | 60 |  | 0 |  | 0 |  | 0 |  | 0 |  | 0 |  | 0 |  | 0 |  | 0 |  | 0 |  | 0 |  | 0 | 1 | 60 |  | 0 |  | 0 |  | 0 |  | 0 |  | 0 |  | 0 |  | 0 |  | 0 |  | 0 | 1 | 60
EDAR | Externo | Ud. | Revisión anual puerta Manual Batiente o abatible ELEVACION 3 DE FANGO | RE-CH-164 | 6 | 60 |  | 0 | 1 | 60 |  | 0 |  | 0 |  | 0 |  | 0 |  | 0 |  | 0 |  | 0 |  | 0 |  | 0 |  | 0 |  | 0 | 1 | 60 |  | 0 |  | 0 |  | 0 |  | 0 |  | 0 |  | 0 |  | 0 |  | 0 |  | 0 |  | 0 |  | 0 | 1 | 60 |  | 0 |  | 0 |  | 0 |  | 0 |  | 0 |  | 0 |  | 0 |  | 0 |  | 0 |  | 0 |  | 0 | 1 | 60 |  | 0 |  | 0 |  | 0 |  | 0 |  | 0 |  | 0 |  | 0 |  | 0 |  | 0 |  | 0 |  | 0 | 1 | 60 |  | 0 |  | 0 |  | 0 |  | 0 |  | 0 |  | 0 |  | 0 |  | 0 |  | 0 | 1 | 60
EDAR | Externo | Ud. | Revisión anual puerta Manual Batiente o abatible ANTIGUO EDIFICIO DE CLORACION | RE-CH-165 | 6 | 60 |  | 0 | 1 | 60 |  | 0 |  | 0 |  | 0 |  | 0 |  | 0 |  | 0 |  | 0 |  | 0 |  | 0 |  | 0 |  | 0 | 1 | 60 |  | 0 |  | 0 |  | 0 |  | 0 |  | 0 |  | 0 |  | 0 |  | 0 |  | 0 |  | 0 |  | 0 | 1 | 60 |  | 0 |  | 0 |  | 0 |  | 0 |  | 0 |  | 0 |  | 0 |  | 0 |  | 0 |  | 0 |  | 0 | 1 | 60 |  | 0 |  | 0 |  | 0 |  | 0 |  | 0 |  | 0 |  | 0 |  | 0 |  | 0 |  | 0 |  | 0 | 1 | 60 |  | 0 |  | 0 |  | 0 |  | 0 |  | 0 |  | 0 |  | 0 |  | 0 |  | 0 | 1 | 60
EDAR | Externo | Ud. | Revisión anual puerta Manual Batiente o abatible TURBOS Y SOPLANTES | RE-CH-166 | 6 | 60 |  | 0 | 1 | 60 |  | 0 |  | 0 |  | 0 |  | 0 |  | 0 |  | 0 |  | 0 |  | 0 |  | 0 |  | 0 |  | 0 | 1 | 60 |  | 0 |  | 0 |  | 0 |  | 0 |  | 0 |  | 0 |  | 0 |  | 0 |  | 0 |  | 0 |  | 0 | 1 | 60 |  | 0 |  | 0 |  | 0 |  | 0 |  | 0 |  | 0 |  | 0 |  | 0 |  | 0 |  | 0 |  | 0 | 1 | 60 |  | 0 |  | 0 |  | 0 |  | 0 |  | 0 |  | 0 |  | 0 |  | 0 |  | 0 |  | 0 |  | 0 | 1 | 60 |  | 0 |  | 0 |  | 0 |  | 0 |  | 0 |  | 0 |  | 0 |  | 0 |  | 0 | 1 | 60
EDAR | Externo | Ud. | Revisión anual puerta Manual Batiente o abatible CENTRO DE TRANSFORMACION | RE-CH-167 | 6 | 60 |  | 0 | 1 | 60 |  | 0 |  | 0 |  | 0 |  | 0 |  | 0 |  | 0 |  | 0 |  | 0 |  | 0 |  | 0 |  | 0 | 1 | 60 |  | 0 |  | 0 |  | 0 |  | 0 |  | 0 |  | 0 |  | 0 |  | 0 |  | 0 |  | 0 |  | 0 | 1 | 60 |  | 0 |  | 0 |  | 0 |  | 0 |  | 0 |  | 0 |  | 0 |  | 0 |  | 0 |  | 0 |  | 0 | 1 | 60 |  | 0 |  | 0 |  | 0 |  | 0 |  | 0 |  | 0 |  | 0 |  | 0 |  | 0 |  | 0 |  | 0 | 1 | 60 |  | 0 |  | 0 |  | 0 |  | 0 |  | 0 |  | 0 |  | 0 |  | 0 |  | 0 | 1 | 60
EDAR | Externo | Ud. | Revisión anual puerta Manual Batiente o abatible CCM ET1 | RE-CH-168 | 6 | 60 |  | 0 | 1 | 60 |  | 0 |  | 0 |  | 0 |  | 0 |  | 0 |  | 0 |  | 0 |  | 0 |  | 0 |  | 0 |  | 0 | 1 | 60 |  | 0 |  | 0 |  | 0 |  | 0 |  | 0 |  | 0 |  | 0 |  | 0 |  | 0 |  | 0 |  | 0 | 1 | 60 |  | 0 |  | 0 |  | 0 |  | 0 |  | 0 |  | 0 |  | 0 |  | 0 |  | 0 |  | 0 |  | 0 | 1 | 60 |  | 0 |  | 0 |  | 0 |  | 0 |  | 0 |  | 0 |  | 0 |  | 0 |  | 0 |  | 0 |  | 0 | 1 | 60 |  | 0 |  | 0 |  | 0 |  | 0 |  | 0 |  | 0 |  | 0 |  | 0 |  | 0 | 1 | 60
EDAR | Externo | Ud. | Revisión anual puerta Manual Batiente o abatible ET1 | RE-CH-169 | 6 | 60 |  | 0 | 1 | 60 |  | 0 |  | 0 |  | 0 |  | 0 |  | 0 |  | 0 |  | 0 |  | 0 |  | 0 |  | 0 |  | 0 | 1 | 60 |  | 0 |  | 0 |  | 0 |  | 0 |  | 0 |  | 0 |  | 0 |  | 0 |  | 0 |  | 0 |  | 0 | 1 | 60 |  | 0 |  | 0 |  | 0 |  | 0 |  | 0 |  | 0 |  | 0 |  | 0 |  | 0 |  | 0 |  | 0 | 1 | 60 |  | 0 |  | 0 |  | 0 |  | 0 |  | 0 |  | 0 |  | 0 |  | 0 |  | 0 |  | 0 |  | 0 | 1 | 60 |  | 0 |  | 0 |  | 0 |  | 0 |  | 0 |  | 0 |  | 0 |  | 0 |  | 0 | 1 | 60
EDAR | Externo | Ud. | Revisión anual puerta Manual Batiente o abatible ELEVACION 1 | RE-CH-170 | 6 | 60 |  | 0 | 1 | 60 |  | 0 |  | 0 |  | 0 |  | 0 |  | 0 |  | 0 |  | 0 |  | 0 |  | 0 |  | 0 |  | 0 | 1 | 60 |  | 0 |  | 0 |  | 0 |  | 0 |  | 0 |  | 0 |  | 0 |  | 0 |  | 0 |  | 0 |  | 0 | 1 | 60 |  | 0 |  | 0 |  | 0 |  | 0 |  | 0 |  | 0 |  | 0 |  | 0 |  | 0 |  | 0 |  | 0 | 1 | 60 |  | 0 |  | 0 |  | 0 |  | 0 |  | 0 |  | 0 |  | 0 |  | 0 |  | 0 |  | 0 |  | 0 | 1 | 60 |  | 0 |  | 0 |  | 0 |  | 0 |  | 0 |  | 0 |  | 0 |  | 0 |  | 0 | 1 | 60
EDAR | Externo | Ud. | Revisión anual puerta Manual Batiente o abatible MOTOGENERACION PUERTA OESTE | RE-CH-171 | 6 | 60 |  | 0 | 1 | 60 |  | 0 |  | 0 |  | 0 |  | 0 |  | 0 |  | 0 |  | 0 |  | 0 |  | 0 |  | 0 |  | 0 | 1 | 60 |  | 0 |  | 0 |  | 0 |  | 0 |  | 0 |  | 0 |  | 0 |  | 0 |  | 0 |  | 0 |  | 0 | 1 | 60 |  | 0 |  | 0 |  | 0 |  | 0 |  | 0 |  | 0 |  | 0 |  | 0 |  | 0 |  | 0 |  | 0 | 1 | 60 |  | 0 |  | 0 |  | 0 |  | 0 |  | 0 |  | 0 |  | 0 |  | 0 |  | 0 |  | 0 |  | 0 | 1 | 60 |  | 0 |  | 0 |  | 0 |  | 0 |  | 0 |  | 0 |  | 0 |  | 0 |  | 0 | 1 | 60
EDAR | Externo | Ud. | Revisión anual puerta Manual Batiente o abatible MOTOGENERACION PUERTA SUR | RE-CH-172 | 6 | 60 |  | 0 | 1 | 60 |  | 0 |  | 0 |  | 0 |  | 0 |  | 0 |  | 0 |  | 0 |  | 0 |  | 0 |  | 0 |  | 0 | 1 | 60 |  | 0 |  | 0 |  | 0 |  | 0 |  | 0 |  | 0 |  | 0 |  | 0 |  | 0 |  | 0 |  | 0 | 1 | 60 |  | 0 |  | 0 |  | 0 |  | 0 |  | 0 |  | 0 |  | 0 |  | 0 |  | 0 |  | 0 |  | 0 | 1 | 60 |  | 0 |  | 0 |  | 0 |  | 0 |  | 0 |  | 0 |  | 0 |  | 0 |  | 0 |  | 0 |  | 0 | 1 | 60 |  | 0 |  | 0 |  | 0 |  | 0 |  | 0 |  | 0 |  | 0 |  | 0 |  | 0 | 1 | 60
EDAR | Externo | Ud. | Revisión anual puerta Manual Batiente o abatible MOTOGENERACION PUERTA INTERIOR | RE-CH-173 | 6 | 60 |  | 0 | 1 | 60 |  | 0 |  | 0 |  | 0 |  | 0 |  | 0 |  | 0 |  | 0 |  | 0 |  | 0 |  | 0 |  | 0 | 1 | 60 |  | 0 |  | 0 |  | 0 |  | 0 |  | 0 |  | 0 |  | 0 |  | 0 |  | 0 |  | 0 |  | 0 | 1 | 60 |  | 0 |  | 0 |  | 0 |  | 0 |  | 0 |  | 0 |  | 0 |  | 0 |  | 0 |  | 0 |  | 0 | 1 | 60 |  | 0 |  | 0 |  | 0 |  | 0 |  | 0 |  | 0 |  | 0 |  | 0 |  | 0 |  | 0 |  | 0 | 1 | 60 |  | 0 |  | 0 |  | 0 |  | 0 |  | 0 |  | 0 |  | 0 |  | 0 |  | 0 | 1 | 60
EDAR | Externo | Ud. | Revisión anual puerta Manual Batiente o abatible INTERCAMBIADORES DIG.PRIMARIA | RE-CH-174 | 6 | 60 |  | 0 | 1 | 60 |  | 0 |  | 0 |  | 0 |  | 0 |  | 0 |  | 0 |  | 0 |  | 0 |  | 0 |  | 0 |  | 0 | 1 | 60 |  | 0 |  | 0 |  | 0 |  | 0 |  | 0 |  | 0 |  | 0 |  | 0 |  | 0 |  | 0 |  | 0 | 1 | 60 |  | 0 |  | 0 |  | 0 |  | 0 |  | 0 |  | 0 |  | 0 |  | 0 |  | 0 |  | 0 |  | 0 | 1 | 60 |  | 0 |  | 0 |  | 0 |  | 0 |  | 0 |  | 0 |  | 0 |  | 0 |  | 0 |  | 0 |  | 0 | 1 | 60 |  | 0 |  | 0 |  | 0 |  | 0 |  | 0 |  | 0 |  | 0 |  | 0 |  | 0 | 1 | 60
EDAR | Externo | Ud. | Revisión anual puerta Manual Batiente o abatible ANTIGUA SALA COMPRESORES | RE-CH-175 | 6 | 60 |  | 0 | 1 | 60 |  | 0 |  | 0 |  | 0 |  | 0 |  | 0 |  | 0 |  | 0 |  | 0 |  | 0 |  | 0 |  | 0 | 1 | 60 |  | 0 |  | 0 |  | 0 |  | 0 |  | 0 |  | 0 |  | 0 |  | 0 |  | 0 |  | 0 |  | 0 | 1 | 60 |  | 0 |  | 0 |  | 0 |  | 0 |  | 0 |  | 0 |  | 0 |  | 0 |  | 0 |  | 0 |  | 0 | 1 | 60 |  | 0 |  | 0 |  | 0 |  | 0 |  | 0 |  | 0 |  | 0 |  | 0 |  | 0 |  | 0 |  | 0 | 1 | 60 |  | 0 |  | 0 |  | 0 |  | 0 |  | 0 |  | 0 |  | 0 |  | 0 |  | 0 | 1 | 60
EDAR | Externo | Ud. | Revisión anual puerta Manual Batiente o abatible ET4 | RE-CH-176 | 6 | 60 |  | 0 | 1 | 60 |  | 0 |  | 0 |  | 0 |  | 0 |  | 0 |  | 0 |  | 0 |  | 0 |  | 0 |  | 0 |  | 0 | 1 | 60 |  | 0 |  | 0 |  | 0 |  | 0 |  | 0 |  | 0 |  | 0 |  | 0 |  | 0 |  | 0 |  | 0 | 1 | 60 |  | 0 |  | 0 |  | 0 |  | 0 |  | 0 |  | 0 |  | 0 |  | 0 |  | 0 |  | 0 |  | 0 | 1 | 60 |  | 0 |  | 0 |  | 0 |  | 0 |  | 0 |  | 0 |  | 0 |  | 0 |  | 0 |  | 0 |  | 0 | 1 | 60 |  | 0 |  | 0 |  | 0 |  | 0 |  | 0 |  | 0 |  | 0 |  | 0 |  | 0 | 1 | 60
EDAR | Externo | Ud. | Revisión anual puerta Manual Batiente o abatible TRAFO 1 ET2 | RE-CH-177 | 6 | 60 |  | 0 | 1 | 60 |  | 0 |  | 0 |  | 0 |  | 0 |  | 0 |  | 0 |  | 0 |  | 0 |  | 0 |  | 0 |  | 0 | 1 | 60 |  | 0 |  | 0 |  | 0 |  | 0 |  | 0 |  | 0 |  | 0 |  | 0 |  | 0 |  | 0 |  | 0 | 1 | 60 |  | 0 |  | 0 |  | 0 |  | 0 |  | 0 |  | 0 |  | 0 |  | 0 |  | 0 |  | 0 |  | 0 | 1 | 60 |  | 0 |  | 0 |  | 0 |  | 0 |  | 0 |  | 0 |  | 0 |  | 0 |  | 0 |  | 0 |  | 0 | 1 | 60 |  | 0 |  | 0 |  | 0 |  | 0 |  | 0 |  | 0 |  | 0 |  | 0 |  | 0 | 1 | 60
EDAR | Externo | Ud. | Revisión anual puerta Manual Batiente o abatible TRAFO 2 ET2 | RE-CH-178 | 6 | 60 |  | 0 | 1 | 60 |  | 0 |  | 0 |  | 0 |  | 0 |  | 0 |  | 0 |  | 0 |  | 0 |  | 0 |  | 0 |  | 0 | 1 | 60 |  | 0 |  | 0 |  | 0 |  | 0 |  | 0 |  | 0 |  | 0 |  | 0 |  | 0 |  | 0 |  | 0 | 1 | 60 |  | 0 |  | 0 |  | 0 |  | 0 |  | 0 |  | 0 |  | 0 |  | 0 |  | 0 |  | 0 |  | 0 | 1 | 60 |  | 0 |  | 0 |  | 0 |  | 0 |  | 0 |  | 0 |  | 0 |  | 0 |  | 0 |  | 0 |  | 0 | 1 | 60 |  | 0 |  | 0 |  | 0 |  | 0 |  | 0 |  | 0 |  | 0 |  | 0 |  | 0 | 1 | 60
EDAR | Externo | Ud. | Revisión anual puerta Manual Batiente o abatible TRAFO 3 ET2 | RE-CH-179 | 6 | 60 |  | 0 | 1 | 60 |  | 0 |  | 0 |  | 0 |  | 0 |  | 0 |  | 0 |  | 0 |  | 0 |  | 0 |  | 0 |  | 0 | 1 | 60 |  | 0 |  | 0 |  | 0 |  | 0 |  | 0 |  | 0 |  | 0 |  | 0 |  | 0 |  | 0 |  | 0 | 1 | 60 |  | 0 |  | 0 |  | 0 |  | 0 |  | 0 |  | 0 |  | 0 |  | 0 |  | 0 |  | 0 |  | 0 | 1 | 60 |  | 0 |  | 0 |  | 0 |  | 0 |  | 0 |  | 0 |  | 0 |  | 0 |  | 0 |  | 0 |  | 0 | 1 | 60 |  | 0 |  | 0 |  | 0 |  | 0 |  | 0 |  | 0 |  | 0 |  | 0 |  | 0 | 1 | 60
EDAR | Externo | Ud. | Revisión anual puerta Manual Batiente o abatible TRAFO 4 ET2 | RE-CH-180 | 6 | 60 |  | 0 | 1 | 60 |  | 0 |  | 0 |  | 0 |  | 0 |  | 0 |  | 0 |  | 0 |  | 0 |  | 0 |  | 0 |  | 0 | 1 | 60 |  | 0 |  | 0 |  | 0 |  | 0 |  | 0 |  | 0 |  | 0 |  | 0 |  | 0 |  | 0 |  | 0 | 1 | 60 |  | 0 |  | 0 |  | 0 |  | 0 |  | 0 |  | 0 |  | 0 |  | 0 |  | 0 |  | 0 |  | 0 | 1 | 60 |  | 0 |  | 0 |  | 0 |  | 0 |  | 0 |  | 0 |  | 0 |  | 0 |  | 0 |  | 0 |  | 0 | 1 | 60 |  | 0 |  | 0 |  | 0 |  | 0 |  | 0 |  | 0 |  | 0 |  | 0 |  | 0 | 1 | 60
EDAR | Externo | Ud. | Revisión anual puerta Manual Batiente o abatible FILTROS AMIAD | RE-CH-181 | 6 | 60 |  | 0 | 1 | 60 |  | 0 |  | 0 |  | 0 |  | 0 |  | 0 |  | 0 |  | 0 |  | 0 |  | 0 |  | 0 |  | 0 | 1 | 60 |  | 0 |  | 0 |  | 0 |  | 0 |  | 0 |  | 0 |  | 0 |  | 0 |  | 0 |  | 0 |  | 0 | 1 | 60 |  | 0 |  | 0 |  | 0 |  | 0 |  | 0 |  | 0 |  | 0 |  | 0 |  | 0 |  | 0 |  | 0 | 1 | 60 |  | 0 |  | 0 |  | 0 |  | 0 |  | 0 |  | 0 |  | 0 |  | 0 |  | 0 |  | 0 |  | 0 | 1 | 60 |  | 0 |  | 0 |  | 0 |  | 0 |  | 0 |  | 0 |  | 0 |  | 0 |  | 0 | 1 | 60
EDAR | Externo | Ud. | Revisión anual por empresa por empresa especializada de ANCLAJE fijo certificado | RE-CH-182 | 70 | 55 |  | 0 |  | 0 |  | 0 |  | 0 |  | 0 |  | 0 |  | 0 |  | 0 |  | 0 |  | 0 | 14 | 770 |  | 0 |  | 0 |  | 0 |  | 0 |  | 0 |  | 0 |  | 0 |  | 0 |  | 0 |  | 0 |  | 0 | 14 | 770 |  | 0 |  | 0 |  | 0 |  | 0 |  | 0 |  | 0 |  | 0 |  | 0 |  | 0 |  | 0 |  | 0 | 14 | 770 |  | 0 |  | 0 |  | 0 |  | 0 |  | 0 |  | 0 |  | 0 |  | 0 |  | 0 |  | 0 |  | 0 | 14 | 770 |  | 0 |  | 0 |  | 0 |  | 0 |  | 0 |  | 0 |  | 0 |  | 0 |  | 0 |  | 0 |  | 0 | 14 | 770 |  | 0
EDAR | Externo | Ud. | Revisión anual por empresa por empresa especializada de LÍNEAS DE VIDA certificado | RE-CH-183 | 35 | 187.5 |  | 0 |  | 0 |  | 0 |  | 0 |  | 0 |  | 0 |  | 0 |  | 0 |  | 0 |  | 0 | 7 | 1312.5 |  | 0 |  | 0 |  | 0 |  | 0 |  | 0 |  | 0 |  | 0 |  | 0 |  | 0 |  | 0 |  | 0 | 7 | 1312.5 |  | 0 |  | 0 |  | 0 |  | 0 |  | 0 |  | 0 |  | 0 |  | 0 |  | 0 |  | 0 |  | 0 | 7 | 1312.5 |  | 0 |  | 0 |  | 0 |  | 0 |  | 0 |  | 0 |  | 0 |  | 0 |  | 0 |  | 0 |  | 0 | 7 | 1312.5 |  | 0 |  | 0 |  | 0 |  | 0 |  | 0 |  | 0 |  | 0 |  | 0 |  | 0 |  | 0 |  | 0 | 7 | 1312.5 |  | 0
EDAR | Externo | Ud. | Revisión cada 5 años por empresa habilitada de la línea de gas y aparatos a gas según el RD 919/2006 | RE-CH-184 | 1 | 1842.5 |  | 0 |  | 0 |  | 0 |  | 0 |  | 0 |  | 0 |  | 0 |  | 0 |  | 0 |  | 0 |  | 0 |  | 0 |  | 0 |  | 0 | 1 | 1842.5 |  | 0 |  | 0 |  | 0 |  | 0 |  | 0 |  | 0 |  | 0 |  | 0 |  | 0 |  | 0 |  | 0 |  | 0 |  | 0 |  | 0 |  | 0 |  | 0 |  | 0 |  | 0 |  | 0 |  | 0 |  | 0 |  | 0 |  | 0 |  | 0 |  | 0 |  | 0 |  | 0 |  | 0 |  | 0 |  | 0 |  | 0 |  | 0 |  | 0 |  | 0 |  | 0 |  | 0 |  | 0 |  | 0 |  | 0 |  | 0 |  | 0 |  | 0 |  | 0 |  | 0 |  | 0
EDAR | Externo | Ud. | Revisión anual por empresa especializada de la instalación completa de pararrayos (8 pararrayos) | RE-CH-185 | 5 | 800 |  | 0 |  | 0 |  | 0 |  | 0 |  | 0 |  | 0 |  | 0 | 1 | 800 |  | 0 |  | 0 |  | 0 |  | 0 |  | 0 |  | 0 |  | 0 |  | 0 |  | 0 |  | 0 |  | 0 | 1 | 800 |  | 0 |  | 0 |  | 0 |  | 0 |  | 0 |  | 0 |  | 0 |  | 0 |  | 0 |  | 0 |  | 0 | 1 | 800 |  | 0 |  | 0 |  | 0 |  | 0 |  | 0 |  | 0 |  | 0 |  | 0 |  | 0 |  | 0 |  | 0 | 1 | 800 |  | 0 |  | 0 |  | 0 |  | 0 |  | 0 |  | 0 |  | 0 |  | 0 |  | 0 |  | 0 |  | 0 | 1 | 800 |  | 0 |  | 0 |  | 0 |  | 0
EDAR | Propio | Ud. | Revisión anual de equipos a presión: Esfera de gas | RE-CH-186 | 5 | 125 |  | 0 |  | 0 |  | 0 |  | 0 |  | 0 | 1 | 125 |  | 0 |  | 0 |  | 0 |  | 0 |  | 0 |  | 0 |  | 0 |  | 0 |  | 0 |  | 0 |  | 0 | 1 | 125 |  | 0 |  | 0 |  | 0 |  | 0 |  | 0 |  | 0 |  | 0 |  | 0 |  | 0 |  | 0 |  | 0 | 1 | 125 |  | 0 |  | 0 |  | 0 |  | 0 |  | 0 |  | 0 |  | 0 |  | 0 |  | 0 |  | 0 |  | 0 | 1 | 125 |  | 0 |  | 0 |  | 0 |  | 0 |  | 0 |  | 0 |  | 0 |  | 0 |  | 0 |  | 0 |  | 0 | 1 | 125 |  | 0 |  | 0 |  | 0 |  | 0 |  | 0 |  | 0
EDAR | Propio | Ud. | Revisión anual de equipos a presión: Calderín compresor aire compresores gas A.P nº1 | RE-CH-187 | 5 | 125 |  | 0 |  | 0 |  | 0 |  | 0 |  | 0 | 1 | 125 |  | 0 |  | 0 |  | 0 |  | 0 |  | 0 |  | 0 |  | 0 |  | 0 |  | 0 |  | 0 |  | 0 | 1 | 125 |  | 0 |  | 0 |  | 0 |  | 0 |  | 0 |  | 0 |  | 0 |  | 0 |  | 0 |  | 0 |  | 0 | 1 | 125 |  | 0 |  | 0 |  | 0 |  | 0 |  | 0 |  | 0 |  | 0 |  | 0 |  | 0 |  | 0 |  | 0 | 1 | 125 |  | 0 |  | 0 |  | 0 |  | 0 |  | 0 |  | 0 |  | 0 |  | 0 |  | 0 |  | 0 |  | 0 | 1 | 125 |  | 0 |  | 0 |  | 0 |  | 0 |  | 0 |  | 0
EDAR | Propio | Ud. | Revisión anual de equipos a presión: Calderín compresor aire compresores gas A.P nº2 | RE-CH-188 | 5 | 125 |  | 0 |  | 0 |  | 0 |  | 0 |  | 0 | 1 | 125 |  | 0 |  | 0 |  | 0 |  | 0 |  | 0 |  | 0 |  | 0 |  | 0 |  | 0 |  | 0 |  | 0 | 1 | 125 |  | 0 |  | 0 |  | 0 |  | 0 |  | 0 |  | 0 |  | 0 |  | 0 |  | 0 |  | 0 |  | 0 | 1 | 125 |  | 0 |  | 0 |  | 0 |  | 0 |  | 0 |  | 0 |  | 0 |  | 0 |  | 0 |  | 0 |  | 0 | 1 | 125 |  | 0 |  | 0 |  | 0 |  | 0 |  | 0 |  | 0 |  | 0 |  | 0 |  | 0 |  | 0 |  | 0 | 1 | 125 |  | 0 |  | 0 |  | 0 |  | 0 |  | 0 |  | 0
EDAR | Propio | Ud. | Revisión anual de equipos a presión: Calderín compresor aire flotación nº1 | RE-CH-189 | 5 | 125 |  | 0 |  | 0 |  | 0 |  | 0 |  | 0 | 1 | 125 |  | 0 |  | 0 |  | 0 |  | 0 |  | 0 |  | 0 |  | 0 |  | 0 |  | 0 |  | 0 |  | 0 | 1 | 125 |  | 0 |  | 0 |  | 0 |  | 0 |  | 0 |  | 0 |  | 0 |  | 0 |  | 0 |  | 0 |  | 0 | 1 | 125 |  | 0 |  | 0 |  | 0 |  | 0 |  | 0 |  | 0 |  | 0 |  | 0 |  | 0 |  | 0 |  | 0 | 1 | 125 |  | 0 |  | 0 |  | 0 |  | 0 |  | 0 |  | 0 |  | 0 |  | 0 |  | 0 |  | 0 |  | 0 | 1 | 125 |  | 0 |  | 0 |  | 0 |  | 0 |  | 0 |  | 0
EDAR | Propio | Ud. | Revisión anual de equipos a presión: Calderín compresor aire flotación nº2 | RE-CH-190 | 5 | 125 |  | 0 |  | 0 |  | 0 |  | 0 |  | 0 | 1 | 125 |  | 0 |  | 0 |  | 0 |  | 0 |  | 0 |  | 0 |  | 0 |  | 0 |  | 0 |  | 0 |  | 0 | 1 | 125 |  | 0 |  | 0 |  | 0 |  | 0 |  | 0 |  | 0 |  | 0 |  | 0 |  | 0 |  | 0 |  | 0 | 1 | 125 |  | 0 |  | 0 |  | 0 |  | 0 |  | 0 |  | 0 |  | 0 |  | 0 |  | 0 |  | 0 |  | 0 | 1 | 125 |  | 0 |  | 0 |  | 0 |  | 0 |  | 0 |  | 0 |  | 0 |  | 0 |  | 0 |  | 0 |  | 0 | 1 | 125 |  | 0 |  | 0 |  | 0 |  | 0 |  | 0 |  | 0
EDAR | Propio | Ud. | Revisión anual de equipos a presión: Calderín compresor aire flotación nº3 | RE-CH-191 | 5 | 125 |  | 0 |  | 0 |  | 0 |  | 0 |  | 0 | 1 | 125 |  | 0 |  | 0 |  | 0 |  | 0 |  | 0 |  | 0 |  | 0 |  | 0 |  | 0 |  | 0 |  | 0 | 1 | 125 |  | 0 |  | 0 |  | 0 |  | 0 |  | 0 |  | 0 |  | 0 |  | 0 |  | 0 |  | 0 |  | 0 | 1 | 125 |  | 0 |  | 0 |  | 0 |  | 0 |  | 0 |  | 0 |  | 0 |  | 0 |  | 0 |  | 0 |  | 0 | 1 | 125 |  | 0 |  | 0 |  | 0 |  | 0 |  | 0 |  | 0 |  | 0 |  | 0 |  | 0 |  | 0 |  | 0 | 1 | 125 |  | 0 |  | 0 |  | 0 |  | 0 |  | 0 |  | 0
EDAR | Propio | Ud. | Revisión anual de equipos a presión: Calderín compresor taller | RE-CH-192 | 5 | 125 |  | 0 |  | 0 |  | 0 |  | 0 |  | 0 | 1 | 125 |  | 0 |  | 0 |  | 0 |  | 0 |  | 0 |  | 0 |  | 0 |  | 0 |  | 0 |  | 0 |  | 0 | 1 | 125 |  | 0 |  | 0 |  | 0 |  | 0 |  | 0 |  | 0 |  | 0 |  | 0 |  | 0 |  | 0 |  | 0 | 1 | 125 |  | 0 |  | 0 |  | 0 |  | 0 |  | 0 |  | 0 |  | 0 |  | 0 |  | 0 |  | 0 |  | 0 | 1 | 125 |  | 0 |  | 0 |  | 0 |  | 0 |  | 0 |  | 0 |  | 0 |  | 0 |  | 0 |  | 0 |  | 0 | 1 | 125 |  | 0 |  | 0 |  | 0 |  | 0 |  | 0 |  | 0
EDAR | Propio | Ud. | Revisión anual de equipos a presión: Calderín de biogás regulación presión a motores | RE-CH-193 | 5 | 125 |  | 0 |  | 0 |  | 0 |  | 0 |  | 0 | 1 | 125 |  | 0 |  | 0 |  | 0 |  | 0 |  | 0 |  | 0 |  | 0 |  | 0 |  | 0 |  | 0 |  | 0 | 1 | 125 |  | 0 |  | 0 |  | 0 |  | 0 |  | 0 |  | 0 |  | 0 |  | 0 |  | 0 |  | 0 |  | 0 | 1 | 125 |  | 0 |  | 0 |  | 0 |  | 0 |  | 0 |  | 0 |  | 0 |  | 0 |  | 0 |  | 0 |  | 0 | 1 | 125 |  | 0 |  | 0 |  | 0 |  | 0 |  | 0 |  | 0 |  | 0 |  | 0 |  | 0 |  | 0 |  | 0 | 1 | 125 |  | 0 |  | 0 |  | 0 |  | 0 |  | 0 |  | 0
EDAR | Propio | Ud. | Revisión anual de equipos a presión: Calderín horizontal presurización flotación del flotador nº3 | RE-CH-194 | 5 | 125 |  | 0 |  | 0 |  | 0 |  | 0 |  | 0 | 1 | 125 |  | 0 |  | 0 |  | 0 |  | 0 |  | 0 |  | 0 |  | 0 |  | 0 |  | 0 |  | 0 |  | 0 | 1 | 125 |  | 0 |  | 0 |  | 0 |  | 0 |  | 0 |  | 0 |  | 0 |  | 0 |  | 0 |  | 0 |  | 0 | 1 | 125 |  | 0 |  | 0 |  | 0 |  | 0 |  | 0 |  | 0 |  | 0 |  | 0 |  | 0 |  | 0 |  | 0 | 1 | 125 |  | 0 |  | 0 |  | 0 |  | 0 |  | 0 |  | 0 |  | 0 |  | 0 |  | 0 |  | 0 |  | 0 | 1 | 125 |  | 0 |  | 0 |  | 0 |  | 0 |  | 0 |  | 0
EDAR | Propio | Ud. | Revisión anual de equipos a presión: Calderín vertical compresores aire filtración terciaria | RE-CH-195 | 5 | 125 |  | 0 |  | 0 |  | 0 |  | 0 |  | 0 | 1 | 125 |  | 0 |  | 0 |  | 0 |  | 0 |  | 0 |  | 0 |  | 0 |  | 0 |  | 0 |  | 0 |  | 0 | 1 | 125 |  | 0 |  | 0 |  | 0 |  | 0 |  | 0 |  | 0 |  | 0 |  | 0 |  | 0 |  | 0 |  | 0 | 1 | 125 |  | 0 |  | 0 |  | 0 |  | 0 |  | 0 |  | 0 |  | 0 |  | 0 |  | 0 |  | 0 |  | 0 | 1 | 125 |  | 0 |  | 0 |  | 0 |  | 0 |  | 0 |  | 0 |  | 0 |  | 0 |  | 0 |  | 0 |  | 0 | 1 | 125 |  | 0 |  | 0 |  | 0 |  | 0 |  | 0 |  | 0
EDAR | Propio | Ud. | Revisión anual de equipos a presión: Calderín vertical presurización flotación del flotador nº1 | RE-CH-196 | 5 | 125 |  | 0 |  | 0 |  | 0 |  | 0 |  | 0 | 1 | 125 |  | 0 |  | 0 |  | 0 |  | 0 |  | 0 |  | 0 |  | 0 |  | 0 |  | 0 |  | 0 |  | 0 | 1 | 125 |  | 0 |  | 0 |  | 0 |  | 0 |  | 0 |  | 0 |  | 0 |  | 0 |  | 0 |  | 0 |  | 0 | 1 | 125 |  | 0 |  | 0 |  | 0 |  | 0 |  | 0 |  | 0 |  | 0 |  | 0 |  | 0 |  | 0 |  | 0 | 1 | 125 |  | 0 |  | 0 |  | 0 |  | 0 |  | 0 |  | 0 |  | 0 |  | 0 |  | 0 |  | 0 |  | 0 | 1 | 125 |  | 0 |  | 0 |  | 0 |  | 0 |  | 0 |  | 0
EDAR | Propio | Ud. | Revisión anual de equipos a presión: Calderín vertical presurización flotación del flotador nº2 | RE-CH-197 | 5 | 125 |  | 0 |  | 0 |  | 0 |  | 0 |  | 0 | 1 | 125 |  | 0 |  | 0 |  | 0 |  | 0 |  | 0 |  | 0 |  | 0 |  | 0 |  | 0 |  | 0 |  | 0 | 1 | 125 |  | 0 |  | 0 |  | 0 |  | 0 |  | 0 |  | 0 |  | 0 |  | 0 |  | 0 |  | 0 |  | 0 | 1 | 125 |  | 0 |  | 0 |  | 0 |  | 0 |  | 0 |  | 0 |  | 0 |  | 0 |  | 0 |  | 0 |  | 0 | 1 | 125 |  | 0 |  | 0 |  | 0 |  | 0 |  | 0 |  | 0 |  | 0 |  | 0 |  | 0 |  | 0 |  | 0 | 1 | 125 |  | 0 |  | 0 |  | 0 |  | 0 |  | 0 |  | 0
EDAR | Propio | Ud. | Revisión anual de equipos a presión: Compresor gas A.P. nº1. Salida refrigerador primera etapa | RE-CH-198 | 5 | 125 |  | 0 |  | 0 |  | 0 |  | 0 |  | 0 | 1 | 125 |  | 0 |  | 0 |  | 0 |  | 0 |  | 0 |  | 0 |  | 0 |  | 0 |  | 0 |  | 0 |  | 0 | 1 | 125 |  | 0 |  | 0 |  | 0 |  | 0 |  | 0 |  | 0 |  | 0 |  | 0 |  | 0 |  | 0 |  | 0 | 1 | 125 |  | 0 |  | 0 |  | 0 |  | 0 |  | 0 |  | 0 |  | 0 |  | 0 |  | 0 |  | 0 |  | 0 | 1 | 125 |  | 0 |  | 0 |  | 0 |  | 0 |  | 0 |  | 0 |  | 0 |  | 0 |  | 0 |  | 0 |  | 0 | 1 | 125 |  | 0 |  | 0 |  | 0 |  | 0 |  | 0 |  | 0
EDAR | Propio | Ud. | Revisión anual de equipos a presión: Compresor gas A.P. nº1. Entrada refrigerador primera etapa | RE-CH-199 | 5 | 125 |  | 0 |  | 0 |  | 0 |  | 0 |  | 0 | 1 | 125 |  | 0 |  | 0 |  | 0 |  | 0 |  | 0 |  | 0 |  | 0 |  | 0 |  | 0 |  | 0 |  | 0 | 1 | 125 |  | 0 |  | 0 |  | 0 |  | 0 |  | 0 |  | 0 |  | 0 |  | 0 |  | 0 |  | 0 |  | 0 | 1 | 125 |  | 0 |  | 0 |  | 0 |  | 0 |  | 0 |  | 0 |  | 0 |  | 0 |  | 0 |  | 0 |  | 0 | 1 | 125 |  | 0 |  | 0 |  | 0 |  | 0 |  | 0 |  | 0 |  | 0 |  | 0 |  | 0 |  | 0 |  | 0 | 1 | 125 |  | 0 |  | 0 |  | 0 |  | 0 |  | 0 |  | 0
EDAR | Propio | Ud. | Revisión anual de equipos a presión: Compresor gas A.P. nº1. Salida refrigerador etapa final | RE-CH-200 | 5 | 125 |  | 0 |  | 0 |  | 0 |  | 0 |  | 0 | 1 | 125 |  | 0 |  | 0 |  | 0 |  | 0 |  | 0 |  | 0 |  | 0 |  | 0 |  | 0 |  | 0 |  | 0 | 1 | 125 |  | 0 |  | 0 |  | 0 |  | 0 |  | 0 |  | 0 |  | 0 |  | 0 |  | 0 |  | 0 |  | 0 | 1 | 125 |  | 0 |  | 0 |  | 0 |  | 0 |  | 0 |  | 0 |  | 0 |  | 0 |  | 0 |  | 0 |  | 0 | 1 | 125 |  | 0 |  | 0 |  | 0 |  | 0 |  | 0 |  | 0 |  | 0 |  | 0 |  | 0 |  | 0 |  | 0 | 1 | 125 |  | 0 |  | 0 |  | 0 |  | 0 |  | 0 |  | 0
EDAR | Propio | Ud. | Revisión anual de equipos a presión: Compresor gas A.P. nº1. Entrada refrigerador etapa final | RE-CH-201 | 5 | 125 |  | 0 |  | 0 |  | 0 |  | 0 |  | 0 | 1 | 125 |  | 0 |  | 0 |  | 0 |  | 0 |  | 0 |  | 0 |  | 0 |  | 0 |  | 0 |  | 0 |  | 0 | 1 | 125 |  | 0 |  | 0 |  | 0 |  | 0 |  | 0 |  | 0 |  | 0 |  | 0 |  | 0 |  | 0 |  | 0 | 1 | 125 |  | 0 |  | 0 |  | 0 |  | 0 |  | 0 |  | 0 |  | 0 |  | 0 |  | 0 |  | 0 |  | 0 | 1 | 125 |  | 0 |  | 0 |  | 0 |  | 0 |  | 0 |  | 0 |  | 0 |  | 0 |  | 0 |  | 0 |  | 0 | 1 | 125 |  | 0 |  | 0 |  | 0 |  | 0 |  | 0 |  | 0
EDAR | Propio | Ud. | Revisión anual de equipos a presión: Compresor gas A.P. nº2. Salida refrigerador primera etapa | RE-CH-202 | 5 | 125 |  | 0 |  | 0 |  | 0 |  | 0 |  | 0 | 1 | 125 |  | 0 |  | 0 |  | 0 |  | 0 |  | 0 |  | 0 |  | 0 |  | 0 |  | 0 |  | 0 |  | 0 | 1 | 125 |  | 0 |  | 0 |  | 0 |  | 0 |  | 0 |  | 0 |  | 0 |  | 0 |  | 0 |  | 0 |  | 0 | 1 | 125 |  | 0 |  | 0 |  | 0 |  | 0 |  | 0 |  | 0 |  | 0 |  | 0 |  | 0 |  | 0 |  | 0 | 1 | 125 |  | 0 |  | 0 |  | 0 |  | 0 |  | 0 |  | 0 |  | 0 |  | 0 |  | 0 |  | 0 |  | 0 | 1 | 125 |  | 0 |  | 0 |  | 0 |  | 0 |  | 0 |  | 0
EDAR | Propio | Ud. | Revisión anual de equipos a presión: Compresor gas A.P. nº2. Entrada refrigerador primera etapa | RE-CH-203 | 5 | 125 |  | 0 |  | 0 |  | 0 |  | 0 |  | 0 | 1 | 125 |  | 0 |  | 0 |  | 0 |  | 0 |  | 0 |  | 0 |  | 0 |  | 0 |  | 0 |  | 0 |  | 0 | 1 | 125 |  | 0 |  | 0 |  | 0 |  | 0 |  | 0 |  | 0 |  | 0 |  | 0 |  | 0 |  | 0 |  | 0 | 1 | 125 |  | 0 |  | 0 |  | 0 |  | 0 |  | 0 |  | 0 |  | 0 |  | 0 |  | 0 |  | 0 |  | 0 | 1 | 125 |  | 0 |  | 0 |  | 0 |  | 0 |  | 0 |  | 0 |  | 0 |  | 0 |  | 0 |  | 0 |  | 0 | 1 | 125 |  | 0 |  | 0 |  | 0 |  | 0 |  | 0 |  | 0
EDAR | Propio | Ud. | Revisión anual de equipos a presión: Compresor gas A.P. nº2. Salida refrigerador etapa final | RE-CH-204 | 5 | 125 |  | 0 |  | 0 |  | 0 |  | 0 |  | 0 | 1 | 125 |  | 0 |  | 0 |  | 0 |  | 0 |  | 0 |  | 0 |  | 0 |  | 0 |  | 0 |  | 0 |  | 0 | 1 | 125 |  | 0 |  | 0 |  | 0 |  | 0 |  | 0 |  | 0 |  | 0 |  | 0 |  | 0 |  | 0 |  | 0 | 1 | 125 |  | 0 |  | 0 |  | 0 |  | 0 |  | 0 |  | 0 |  | 0 |  | 0 |  | 0 |  | 0 |  | 0 | 1 | 125 |  | 0 |  | 0 |  | 0 |  | 0 |  | 0 |  | 0 |  | 0 |  | 0 |  | 0 |  | 0 |  | 0 | 1 | 125 |  | 0 |  | 0 |  | 0 |  | 0 |  | 0 |  | 0
EDAR | Propio | Ud. | Revisión anual de equipos a presión: Compresor gas A.P. nº2. Entrada refrigerador etapa final | RE-CH-205 | 5 | 125 |  | 0 |  | 0 |  | 0 |  | 0 |  | 0 | 1 | 125 |  | 0 |  | 0 |  | 0 |  | 0 |  | 0 |  | 0 |  | 0 |  | 0 |  | 0 |  | 0 |  | 0 | 1 | 125 |  | 0 |  | 0 |  | 0 |  | 0 |  | 0 |  | 0 |  | 0 |  | 0 |  | 0 |  | 0 |  | 0 | 1 | 125 |  | 0 |  | 0 |  | 0 |  | 0 |  | 0 |  | 0 |  | 0 |  | 0 |  | 0 |  | 0 |  | 0 | 1 | 125 |  | 0 |  | 0 |  | 0 |  | 0 |  | 0 |  | 0 |  | 0 |  | 0 |  | 0 |  | 0 |  | 0 | 1 | 125 |  | 0 |  | 0 |  | 0 |  | 0 |  | 0 |  | 0
EDAR | Propio | Ud. | Revisión anual de equipos a presión: Vaso de expansión grande GUASCOR nº1 | RE-CH-206 | 5 | 125 |  | 0 |  | 0 |  | 0 |  | 0 |  | 0 | 1 | 125 |  | 0 |  | 0 |  | 0 |  | 0 |  | 0 |  | 0 |  | 0 |  | 0 |  | 0 |  | 0 |  | 0 | 1 | 125 |  | 0 |  | 0 |  | 0 |  | 0 |  | 0 |  | 0 |  | 0 |  | 0 |  | 0 |  | 0 |  | 0 | 1 | 125 |  | 0 |  | 0 |  | 0 |  | 0 |  | 0 |  | 0 |  | 0 |  | 0 |  | 0 |  | 0 |  | 0 | 1 | 125 |  | 0 |  | 0 |  | 0 |  | 0 |  | 0 |  | 0 |  | 0 |  | 0 |  | 0 |  | 0 |  | 0 | 1 | 125 |  | 0 |  | 0 |  | 0 |  | 0 |  | 0 |  | 0
EDAR | Propio | Ud. | Revisión anual de equipos a presión: Vaso de expansión grande GUASCOR nº2 | RE-CH-207 | 5 | 125 |  | 0 |  | 0 |  | 0 |  | 0 |  | 0 | 1 | 125 |  | 0 |  | 0 |  | 0 |  | 0 |  | 0 |  | 0 |  | 0 |  | 0 |  | 0 |  | 0 |  | 0 | 1 | 125 |  | 0 |  | 0 |  | 0 |  | 0 |  | 0 |  | 0 |  | 0 |  | 0 |  | 0 |  | 0 |  | 0 | 1 | 125 |  | 0 |  | 0 |  | 0 |  | 0 |  | 0 |  | 0 |  | 0 |  | 0 |  | 0 |  | 0 |  | 0 | 1 | 125 |  | 0 |  | 0 |  | 0 |  | 0 |  | 0 |  | 0 |  | 0 |  | 0 |  | 0 |  | 0 |  | 0 | 1 | 125 |  | 0 |  | 0 |  | 0 |  | 0 |  | 0 |  | 0
EDAR | Propio | Ud. | Revisión anual de equipos a presión: Vaso de expansión grande GUASCOR nº3 | RE-CH-208 | 5 | 125 |  | 0 |  | 0 |  | 0 |  | 0 |  | 0 | 1 | 125 |  | 0 |  | 0 |  | 0 |  | 0 |  | 0 |  | 0 |  | 0 |  | 0 |  | 0 |  | 0 |  | 0 | 1 | 125 |  | 0 |  | 0 |  | 0 |  | 0 |  | 0 |  | 0 |  | 0 |  | 0 |  | 0 |  | 0 |  | 0 | 1 | 125 |  | 0 |  | 0 |  | 0 |  | 0 |  | 0 |  | 0 |  | 0 |  | 0 |  | 0 |  | 0 |  | 0 | 1 | 125 |  | 0 |  | 0 |  | 0 |  | 0 |  | 0 |  | 0 |  | 0 |  | 0 |  | 0 |  | 0 |  | 0 | 1 | 125 |  | 0 |  | 0 |  | 0 |  | 0 |  | 0 |  | 0
EDAR | Propio | Ud. | Revisión anual de equipos a presión: Vaso de expansión pequeño GUASCOR nº1 | RE-CH-209 | 5 | 125 |  | 0 |  | 0 |  | 0 |  | 0 |  | 0 | 1 | 125 |  | 0 |  | 0 |  | 0 |  | 0 |  | 0 |  | 0 |  | 0 |  | 0 |  | 0 |  | 0 |  | 0 | 1 | 125 |  | 0 |  | 0 |  | 0 |  | 0 |  | 0 |  | 0 |  | 0 |  | 0 |  | 0 |  | 0 |  | 0 | 1 | 125 |  | 0 |  | 0 |  | 0 |  | 0 |  | 0 |  | 0 |  | 0 |  | 0 |  | 0 |  | 0 |  | 0 | 1 | 125 |  | 0 |  | 0 |  | 0 |  | 0 |  | 0 |  | 0 |  | 0 |  | 0 |  | 0 |  | 0 |  | 0 | 1 | 125 |  | 0 |  | 0 |  | 0 |  | 0 |  | 0 |  | 0
EDAR | Propio | Ud. | Revisión anual de equipos a presión: Vaso de expansión pequeño GUASCOR nº2 | RE-CH-210 | 5 | 125 |  | 0 |  | 0 |  | 0 |  | 0 |  | 0 | 1 | 125 |  | 0 |  | 0 |  | 0 |  | 0 |  | 0 |  | 0 |  | 0 |  | 0 |  | 0 |  | 0 |  | 0 | 1 | 125 |  | 0 |  | 0 |  | 0 |  | 0 |  | 0 |  | 0 |  | 0 |  | 0 |  | 0 |  | 0 |  | 0 | 1 | 125 |  | 0 |  | 0 |  | 0 |  | 0 |  | 0 |  | 0 |  | 0 |  | 0 |  | 0 |  | 0 |  | 0 | 1 | 125 |  | 0 |  | 0 |  | 0 |  | 0 |  | 0 |  | 0 |  | 0 |  | 0 |  | 0 |  | 0 |  | 0 | 1 | 125 |  | 0 |  | 0 |  | 0 |  | 0 |  | 0 |  | 0
EDAR | Propio | Ud. | Revisión anual de equipos a presión: Vaso de expansión pequeño GUASCOR nº3 | RE-CH-211 | 5 | 125 |  | 0 |  | 0 |  | 0 |  | 0 |  | 0 | 1 | 125 |  | 0 |  | 0 |  | 0 |  | 0 |  | 0 |  | 0 |  | 0 |  | 0 |  | 0 |  | 0 |  | 0 | 1 | 125 |  | 0 |  | 0 |  | 0 |  | 0 |  | 0 |  | 0 |  | 0 |  | 0 |  | 0 |  | 0 |  | 0 | 1 | 125 |  | 0 |  | 0 |  | 0 |  | 0 |  | 0 |  | 0 |  | 0 |  | 0 |  | 0 |  | 0 |  | 0 | 1 | 125 |  | 0 |  | 0 |  | 0 |  | 0 |  | 0 |  | 0 |  | 0 |  | 0 |  | 0 |  | 0 |  | 0 | 1 | 125 |  | 0 |  | 0 |  | 0 |  | 0 |  | 0 |  | 0
EDAR | Propio | Ud. | Revisión anual de equipos a presión: Vaso de expansión turbocompresor nº1 | RE-CH-212 | 5 | 125 |  | 0 |  | 0 |  | 0 |  | 0 |  | 0 | 1 | 125 |  | 0 |  | 0 |  | 0 |  | 0 |  | 0 |  | 0 |  | 0 |  | 0 |  | 0 |  | 0 |  | 0 | 1 | 125 |  | 0 |  | 0 |  | 0 |  | 0 |  | 0 |  | 0 |  | 0 |  | 0 |  | 0 |  | 0 |  | 0 | 1 | 125 |  | 0 |  | 0 |  | 0 |  | 0 |  | 0 |  | 0 |  | 0 |  | 0 |  | 0 |  | 0 |  | 0 | 1 | 125 |  | 0 |  | 0 |  | 0 |  | 0 |  | 0 |  | 0 |  | 0 |  | 0 |  | 0 |  | 0 |  | 0 | 1 | 125 |  | 0 |  | 0 |  | 0 |  | 0 |  | 0 |  | 0
EDAR | Propio | Ud. | Revisión anual de equipos a presión: Vaso de expansión turbocompresor nº2 | RE-CH-213 | 5 | 125 |  | 0 |  | 0 |  | 0 |  | 0 |  | 0 | 1 | 125 |  | 0 |  | 0 |  | 0 |  | 0 |  | 0 |  | 0 |  | 0 |  | 0 |  | 0 |  | 0 |  | 0 | 1 | 125 |  | 0 |  | 0 |  | 0 |  | 0 |  | 0 |  | 0 |  | 0 |  | 0 |  | 0 |  | 0 |  | 0 | 1 | 125 |  | 0 |  | 0 |  | 0 |  | 0 |  | 0 |  | 0 |  | 0 |  | 0 |  | 0 |  | 0 |  | 0 | 1 | 125 |  | 0 |  | 0 |  | 0 |  | 0 |  | 0 |  | 0 |  | 0 |  | 0 |  | 0 |  | 0 |  | 0 | 1 | 125 |  | 0 |  | 0 |  | 0 |  | 0 |  | 0 |  | 0
EDAR | Propio | Ud. | Revisión anual de equipos a presión: Calderín compresor apoyo aire filtración terciaria | RE-CH-214 | 5 | 125 |  | 0 |  | 0 |  | 0 |  | 0 |  | 0 | 1 | 125 |  | 0 |  | 0 |  | 0 |  | 0 |  | 0 |  | 0 |  | 0 |  | 0 |  | 0 |  | 0 |  | 0 | 1 | 125 |  | 0 |  | 0 |  | 0 |  | 0 |  | 0 |  | 0 |  | 0 |  | 0 |  | 0 |  | 0 |  | 0 | 1 | 125 |  | 0 |  | 0 |  | 0 |  | 0 |  | 0 |  | 0 |  | 0 |  | 0 |  | 0 |  | 0 |  | 0 | 1 | 125 |  | 0 |  | 0 |  | 0 |  | 0 |  | 0 |  | 0 |  | 0 |  | 0 |  | 0 |  | 0 |  | 0 | 1 | 125 |  | 0 |  | 0 |  | 0 |  | 0 |  | 0 |  | 0
EDAR | Propio | Ud. | Revisión anual de equipos a presión: Vaso de expansión sistema refrigeración compresores de gas a esfera nº1 | RE-CH-215 | 5 | 125 |  | 0 |  | 0 |  | 0 |  | 0 |  | 0 | 1 | 125 |  | 0 |  | 0 |  | 0 |  | 0 |  | 0 |  | 0 |  | 0 |  | 0 |  | 0 |  | 0 |  | 0 | 1 | 125 |  | 0 |  | 0 |  | 0 |  | 0 |  | 0 |  | 0 |  | 0 |  | 0 |  | 0 |  | 0 |  | 0 | 1 | 125 |  | 0 |  | 0 |  | 0 |  | 0 |  | 0 |  | 0 |  | 0 |  | 0 |  | 0 |  | 0 |  | 0 | 1 | 125 |  | 0 |  | 0 |  | 0 |  | 0 |  | 0 |  | 0 |  | 0 |  | 0 |  | 0 |  | 0 |  | 0 | 1 | 125 |  | 0 |  | 0 |  | 0 |  | 0 |  | 0 |  | 0
EDAR | Propio | Ud. | Revisión anual de equipos a presión: Vaso de expansión sistema refrigeración compresores de gas a esfera nº2 | RE-CH-216 | 5 | 125 |  | 0 |  | 0 |  | 0 |  | 0 |  | 0 | 1 | 125 |  | 0 |  | 0 |  | 0 |  | 0 |  | 0 |  | 0 |  | 0 |  | 0 |  | 0 |  | 0 |  | 0 | 1 | 125 |  | 0 |  | 0 |  | 0 |  | 0 |  | 0 |  | 0 |  | 0 |  | 0 |  | 0 |  | 0 |  | 0 | 1 | 125 |  | 0 |  | 0 |  | 0 |  | 0 |  | 0 |  | 0 |  | 0 |  | 0 |  | 0 |  | 0 |  | 0 | 1 | 125 |  | 0 |  | 0 |  | 0 |  | 0 |  | 0 |  | 0 |  | 0 |  | 0 |  | 0 |  | 0 |  | 0 | 1 | 125 |  | 0 |  | 0 |  | 0 |  | 0 |  | 0 |  | 0
EDAR | Propio | Ud. | Revisión anual de equipos a presión: Calderín compresor inyección aire tuberías purga en digestión | RE-CH-217 | 5 | 125 |  | 0 |  | 0 |  | 0 |  | 0 |  | 0 | 1 | 125 |  | 0 |  | 0 |  | 0 |  | 0 |  | 0 |  | 0 |  | 0 |  | 0 |  | 0 |  | 0 |  | 0 | 1 | 125 |  | 0 |  | 0 |  | 0 |  | 0 |  | 0 |  | 0 |  | 0 |  | 0 |  | 0 |  | 0 |  | 0 | 1 | 125 |  | 0 |  | 0 |  | 0 |  | 0 |  | 0 |  | 0 |  | 0 |  | 0 |  | 0 |  | 0 |  | 0 | 1 | 125 |  | 0 |  | 0 |  | 0 |  | 0 |  | 0 |  | 0 |  | 0 |  | 0 |  | 0 |  | 0 |  | 0 | 1 | 125 |  | 0 |  | 0 |  | 0 |  | 0 |  | 0 |  | 0
EDAR | Propio | Ud. | Revisión anual de equipos a presión: Tuberías calderín horizontal flotador nº3 | RE-CH-218 | 15 | 125 |  | 0 |  | 0 |  | 0 |  | 0 |  | 0 | 3 | 375 |  | 0 |  | 0 |  | 0 |  | 0 |  | 0 |  | 0 |  | 0 |  | 0 |  | 0 |  | 0 |  | 0 | 3 | 375 |  | 0 |  | 0 |  | 0 |  | 0 |  | 0 |  | 0 |  | 0 |  | 0 |  | 0 |  | 0 |  | 0 | 3 | 375 |  | 0 |  | 0 |  | 0 |  | 0 |  | 0 |  | 0 |  | 0 |  | 0 |  | 0 |  | 0 |  | 0 | 3 | 375 |  | 0 |  | 0 |  | 0 |  | 0 |  | 0 |  | 0 |  | 0 |  | 0 |  | 0 |  | 0 |  | 0 | 3 | 375 |  | 0 |  | 0 |  | 0 |  | 0 |  | 0 |  | 0
EDAR | Propio | Ud. | Revisión anual de equipos a presión artículo 4.3: Caldera | RE-CH-219 | 30 | 125 |  | 0 |  | 0 |  | 0 |  | 0 |  | 0 | 6 | 750 |  | 0 |  | 0 |  | 0 |  | 0 |  | 0 |  | 0 |  | 0 |  | 0 |  | 0 |  | 0 |  | 0 | 6 | 750 |  | 0 |  | 0 |  | 0 |  | 0 |  | 0 |  | 0 |  | 0 |  | 0 |  | 0 |  | 0 |  | 0 | 6 | 750 |  | 0 |  | 0 |  | 0 |  | 0 |  | 0 |  | 0 |  | 0 |  | 0 |  | 0 |  | 0 |  | 0 | 6 | 750 |  | 0 |  | 0 |  | 0 |  | 0 |  | 0 |  | 0 |  | 0 |  | 0 |  | 0 |  | 0 |  | 0 | 6 | 750 |  | 0 |  | 0 |  | 0 |  | 0 |  | 0 |  | 0
EDAR | Propio | Ud. | Revisión anual de equipos a presión artículo 4.3: Intercambiador de calor agua-fango nº1 | RE-CH-220 | 5 | 125 |  | 0 |  | 0 |  | 0 |  | 0 |  | 0 | 1 | 125 |  | 0 |  | 0 |  | 0 |  | 0 |  | 0 |  | 0 |  | 0 |  | 0 |  | 0 |  | 0 |  | 0 | 1 | 125 |  | 0 |  | 0 |  | 0 |  | 0 |  | 0 |  | 0 |  | 0 |  | 0 |  | 0 |  | 0 |  | 0 | 1 | 125 |  | 0 |  | 0 |  | 0 |  | 0 |  | 0 |  | 0 |  | 0 |  | 0 |  | 0 |  | 0 |  | 0 | 1 | 125 |  | 0 |  | 0 |  | 0 |  | 0 |  | 0 |  | 0 |  | 0 |  | 0 |  | 0 |  | 0 |  | 0 | 1 | 125 |  | 0 |  | 0 |  | 0 |  | 0 |  | 0 |  | 0
EDAR | Propio | Ud. | Revisión anual de equipos a presión artículo 4.3: Intercambiador de calor agua-fango nº2 | RE-CH-221 | 5 | 125 |  | 0 |  | 0 |  | 0 |  | 0 |  | 0 | 1 | 125 |  | 0 |  | 0 |  | 0 |  | 0 |  | 0 |  | 0 |  | 0 |  | 0 |  | 0 |  | 0 |  | 0 | 1 | 125 |  | 0 |  | 0 |  | 0 |  | 0 |  | 0 |  | 0 |  | 0 |  | 0 |  | 0 |  | 0 |  | 0 | 1 | 125 |  | 0 |  | 0 |  | 0 |  | 0 |  | 0 |  | 0 |  | 0 |  | 0 |  | 0 |  | 0 |  | 0 | 1 | 125 |  | 0 |  | 0 |  | 0 |  | 0 |  | 0 |  | 0 |  | 0 |  | 0 |  | 0 |  | 0 |  | 0 | 1 | 125 |  | 0 |  | 0 |  | 0 |  | 0 |  | 0 |  | 0
EDAR | Propio | Ud. | Revisión anual de equipos a presión artículo 4.3: Intercambiador de calor agua-fango nº3 | RE-CH-222 | 5 | 125 |  | 0 |  | 0 |  | 0 |  | 0 |  | 0 | 1 | 125 |  | 0 |  | 0 |  | 0 |  | 0 |  | 0 |  | 0 |  | 0 |  | 0 |  | 0 |  | 0 |  | 0 | 1 | 125 |  | 0 |  | 0 |  | 0 |  | 0 |  | 0 |  | 0 |  | 0 |  | 0 |  | 0 |  | 0 |  | 0 | 1 | 125 |  | 0 |  | 0 |  | 0 |  | 0 |  | 0 |  | 0 |  | 0 |  | 0 |  | 0 |  | 0 |  | 0 | 1 | 125 |  | 0 |  | 0 |  | 0 |  | 0 |  | 0 |  | 0 |  | 0 |  | 0 |  | 0 |  | 0 |  | 0 | 1 | 125 |  | 0 |  | 0 |  | 0 |  | 0 |  | 0 |  | 0
EDAR | Propio | Ud. | Revisión anual de equipos a presión artículo 4.3: Intercambiador de calor agua-fango nº4 | RE-CH-223 | 5 | 125 |  | 0 |  | 0 |  | 0 |  | 0 |  | 0 | 1 | 125 |  | 0 |  | 0 |  | 0 |  | 0 |  | 0 |  | 0 |  | 0 |  | 0 |  | 0 |  | 0 |  | 0 | 1 | 125 |  | 0 |  | 0 |  | 0 |  | 0 |  | 0 |  | 0 |  | 0 |  | 0 |  | 0 |  | 0 |  | 0 | 1 | 125 |  | 0 |  | 0 |  | 0 |  | 0 |  | 0 |  | 0 |  | 0 |  | 0 |  | 0 |  | 0 |  | 0 | 1 | 125 |  | 0 |  | 0 |  | 0 |  | 0 |  | 0 |  | 0 |  | 0 |  | 0 |  | 0 |  | 0 |  | 0 | 1 | 125 |  | 0 |  | 0 |  | 0 |  | 0 |  | 0 |  | 0
EDAR | Propio | Ud. | Revisión anual de equipos a presión artículo 4.3: Intercambiador de calor agua-fango nº5 | RE-CH-224 | 5 | 125 |  | 0 |  | 0 |  | 0 |  | 0 |  | 0 | 1 | 125 |  | 0 |  | 0 |  | 0 |  | 0 |  | 0 |  | 0 |  | 0 |  | 0 |  | 0 |  | 0 |  | 0 | 1 | 125 |  | 0 |  | 0 |  | 0 |  | 0 |  | 0 |  | 0 |  | 0 |  | 0 |  | 0 |  | 0 |  | 0 | 1 | 125 |  | 0 |  | 0 |  | 0 |  | 0 |  | 0 |  | 0 |  | 0 |  | 0 |  | 0 |  | 0 |  | 0 | 1 | 125 |  | 0 |  | 0 |  | 0 |  | 0 |  | 0 |  | 0 |  | 0 |  | 0 |  | 0 |  | 0 |  | 0 | 1 | 125 |  | 0 |  | 0 |  | 0 |  | 0 |  | 0 |  | 0
EDAR | Propio | Ud. | Revisión anual de equipos a presión artículo 4.3: Intercambiador de calor agua-fango nº6 | RE-CH-225 | 5 | 125 |  | 0 |  | 0 |  | 0 |  | 0 |  | 0 | 1 | 125 |  | 0 |  | 0 |  | 0 |  | 0 |  | 0 |  | 0 |  | 0 |  | 0 |  | 0 |  | 0 |  | 0 | 1 | 125 |  | 0 |  | 0 |  | 0 |  | 0 |  | 0 |  | 0 |  | 0 |  | 0 |  | 0 |  | 0 |  | 0 | 1 | 125 |  | 0 |  | 0 |  | 0 |  | 0 |  | 0 |  | 0 |  | 0 |  | 0 |  | 0 |  | 0 |  | 0 | 1 | 125 |  | 0 |  | 0 |  | 0 |  | 0 |  | 0 |  | 0 |  | 0 |  | 0 |  | 0 |  | 0 |  | 0 | 1 | 125 |  | 0 |  | 0 |  | 0 |  | 0 |  | 0 |  | 0
EDAR | Propio | Ud. | Revisión anual de equipos a presión artículo 4.3: Intercambiador de calor agua-fango nº7 | RE-CH-226 | 5 | 125 |  | 0 |  | 0 |  | 0 |  | 0 |  | 0 | 1 | 125 |  | 0 |  | 0 |  | 0 |  | 0 |  | 0 |  | 0 |  | 0 |  | 0 |  | 0 |  | 0 |  | 0 | 1 | 125 |  | 0 |  | 0 |  | 0 |  | 0 |  | 0 |  | 0 |  | 0 |  | 0 |  | 0 |  | 0 |  | 0 | 1 | 125 |  | 0 |  | 0 |  | 0 |  | 0 |  | 0 |  | 0 |  | 0 |  | 0 |  | 0 |  | 0 |  | 0 | 1 | 125 |  | 0 |  | 0 |  | 0 |  | 0 |  | 0 |  | 0 |  | 0 |  | 0 |  | 0 |  | 0 |  | 0 | 1 | 125 |  | 0 |  | 0 |  | 0 |  | 0 |  | 0 |  | 0
EDAR | Propio | Ud. | Revisión anual de equipos a presión artículo 4.3: Intercambiadores de placas GUASCOR nº1 | RE-CH-227 | 5 | 125 |  | 0 |  | 0 |  | 0 |  | 0 |  | 0 | 1 | 125 |  | 0 |  | 0 |  | 0 |  | 0 |  | 0 |  | 0 |  | 0 |  | 0 |  | 0 |  | 0 |  | 0 | 1 | 125 |  | 0 |  | 0 |  | 0 |  | 0 |  | 0 |  | 0 |  | 0 |  | 0 |  | 0 |  | 0 |  | 0 | 1 | 125 |  | 0 |  | 0 |  | 0 |  | 0 |  | 0 |  | 0 |  | 0 |  | 0 |  | 0 |  | 0 |  | 0 | 1 | 125 |  | 0 |  | 0 |  | 0 |  | 0 |  | 0 |  | 0 |  | 0 |  | 0 |  | 0 |  | 0 |  | 0 | 1 | 125 |  | 0 |  | 0 |  | 0 |  | 0 |  | 0 |  | 0
EDAR | Propio | Ud. | Revisión anual de equipos a presión artículo 4.3: Intercambiadores de placas GUASCOR nº2 | RE-CH-228 | 5 | 125 |  | 0 |  | 0 |  | 0 |  | 0 |  | 0 | 1 | 125 |  | 0 |  | 0 |  | 0 |  | 0 |  | 0 |  | 0 |  | 0 |  | 0 |  | 0 |  | 0 |  | 0 | 1 | 125 |  | 0 |  | 0 |  | 0 |  | 0 |  | 0 |  | 0 |  | 0 |  | 0 |  | 0 |  | 0 |  | 0 | 1 | 125 |  | 0 |  | 0 |  | 0 |  | 0 |  | 0 |  | 0 |  | 0 |  | 0 |  | 0 |  | 0 |  | 0 | 1 | 125 |  | 0 |  | 0 |  | 0 |  | 0 |  | 0 |  | 0 |  | 0 |  | 0 |  | 0 |  | 0 |  | 0 | 1 | 125 |  | 0 |  | 0 |  | 0 |  | 0 |  | 0 |  | 0
EDAR | Propio | Ud. | Revisión anual de equipos a presión artículo 4.3: Intercambiadores de placas GUASCOR nº3 | RE-CH-229 | 5 | 125 |  | 0 |  | 0 |  | 0 |  | 0 |  | 0 | 1 | 125 |  | 0 |  | 0 |  | 0 |  | 0 |  | 0 |  | 0 |  | 0 |  | 0 |  | 0 |  | 0 |  | 0 | 1 | 125 |  | 0 |  | 0 |  | 0 |  | 0 |  | 0 |  | 0 |  | 0 |  | 0 |  | 0 |  | 0 |  | 0 | 1 | 125 |  | 0 |  | 0 |  | 0 |  | 0 |  | 0 |  | 0 |  | 0 |  | 0 |  | 0 |  | 0 |  | 0 | 1 | 125 |  | 0 |  | 0 |  | 0 |  | 0 |  | 0 |  | 0 |  | 0 |  | 0 |  | 0 |  | 0 |  | 0 | 1 | 125 |  | 0 |  | 0 |  | 0 |  | 0 |  | 0 |  | 0
EDAR | Propio | Ud. | Revisión anual de equipos a presión artículo 4.3: Intercambiador de gases de escape GUASCOR nº1 | RE-CH-230 | 5 | 125 |  | 0 |  | 0 |  | 0 |  | 0 |  | 0 | 1 | 125 |  | 0 |  | 0 |  | 0 |  | 0 |  | 0 |  | 0 |  | 0 |  | 0 |  | 0 |  | 0 |  | 0 | 1 | 125 |  | 0 |  | 0 |  | 0 |  | 0 |  | 0 |  | 0 |  | 0 |  | 0 |  | 0 |  | 0 |  | 0 | 1 | 125 |  | 0 |  | 0 |  | 0 |  | 0 |  | 0 |  | 0 |  | 0 |  | 0 |  | 0 |  | 0 |  | 0 | 1 | 125 |  | 0 |  | 0 |  | 0 |  | 0 |  | 0 |  | 0 |  | 0 |  | 0 |  | 0 |  | 0 |  | 0 | 1 | 125 |  | 0 |  | 0 |  | 0 |  | 0 |  | 0 |  | 0
EDAR | Propio | Ud. | Revisión anual de equipos a presión artículo 4.3: Intercambiadores de gases de escape GUASCOR nº2 | RE-CH-231 | 5 | 125 |  | 0 |  | 0 |  | 0 |  | 0 |  | 0 | 1 | 125 |  | 0 |  | 0 |  | 0 |  | 0 |  | 0 |  | 0 |  | 0 |  | 0 |  | 0 |  | 0 |  | 0 | 1 | 125 |  | 0 |  | 0 |  | 0 |  | 0 |  | 0 |  | 0 |  | 0 |  | 0 |  | 0 |  | 0 |  | 0 | 1 | 125 |  | 0 |  | 0 |  | 0 |  | 0 |  | 0 |  | 0 |  | 0 |  | 0 |  | 0 |  | 0 |  | 0 | 1 | 125 |  | 0 |  | 0 |  | 0 |  | 0 |  | 0 |  | 0 |  | 0 |  | 0 |  | 0 |  | 0 |  | 0 | 1 | 125 |  | 0 |  | 0 |  | 0 |  | 0 |  | 0 |  | 0
EDAR | Propio | Ud. | Revisión anual de equipos a presión artículo 4.3: Intercambiadores de gases de escape GUASCOR nº3 | RE-CH-232 | 5 | 125 |  | 0 |  | 0 |  | 0 |  | 0 |  | 0 | 1 | 125 |  | 0 |  | 0 |  | 0 |  | 0 |  | 0 |  | 0 |  | 0 |  | 0 |  | 0 |  | 0 |  | 0 | 1 | 125 |  | 0 |  | 0 |  | 0 |  | 0 |  | 0 |  | 0 |  | 0 |  | 0 |  | 0 |  | 0 |  | 0 | 1 | 125 |  | 0 |  | 0 |  | 0 |  | 0 |  | 0 |  | 0 |  | 0 |  | 0 |  | 0 |  | 0 |  | 0 | 1 | 125 |  | 0 |  | 0 |  | 0 |  | 0 |  | 0 |  | 0 |  | 0 |  | 0 |  | 0 |  | 0 |  | 0 | 1 | 125 |  | 0 |  | 0 |  | 0 |  | 0 |  | 0 |  | 0
EDAR | Propio | Ud. | Revisión anual por responsable designado del APQ de desodorización del pretratamiento (1 depósito de NaOH y 1 de NAClO) | RE-CH-233 | 5 | 375 |  | 0 |  | 0 |  | 0 | 1 | 375 |  | 0 |  | 0 |  | 0 |  | 0 |  | 0 |  | 0 |  | 0 |  | 0 |  | 0 |  | 0 |  | 0 | 1 | 375 |  | 0 |  | 0 |  | 0 |  | 0 |  | 0 |  | 0 |  | 0 |  | 0 |  | 0 |  | 0 |  | 0 | 1 | 375 |  | 0 |  | 0 |  | 0 |  | 0 |  | 0 |  | 0 |  | 0 |  | 0 |  | 0 |  | 0 |  | 0 | 1 | 375 |  | 0 |  | 0 |  | 0 |  | 0 |  | 0 |  | 0 |  | 0 |  | 0 |  | 0 |  | 0 |  | 0 | 1 | 375 |  | 0 |  | 0 |  | 0 |  | 0 |  | 0 |  | 0 |  | 0 |  | 0
EDAR | Propio | Ud. | Revisión anual por inspector propio u OCA del APQ de desodorización de deshidratación (1 depósito de NaOH y 1 de NAClO) | RE-CH-234 | 5 | 375 |  | 0 |  | 0 |  | 0 | 1 | 375 |  | 0 |  | 0 |  | 0 |  | 0 |  | 0 |  | 0 |  | 0 |  | 0 |  | 0 |  | 0 |  | 0 | 1 | 375 |  | 0 |  | 0 |  | 0 |  | 0 |  | 0 |  | 0 |  | 0 |  | 0 |  | 0 |  | 0 |  | 0 | 1 | 375 |  | 0 |  | 0 |  | 0 |  | 0 |  | 0 |  | 0 |  | 0 |  | 0 |  | 0 |  | 0 |  | 0 | 1 | 375 |  | 0 |  | 0 |  | 0 |  | 0 |  | 0 |  | 0 |  | 0 |  | 0 |  | 0 |  | 0 |  | 0 | 1 | 375 |  | 0 |  | 0 |  | 0 |  | 0 |  | 0 |  | 0 |  | 0 |  | 0
EDAR | Propio | Ud. | Revisión anual por inspector propio u OCA del APQ de dosificación hipoclorito sódico en el canal de regantes | RE-CH-235 | 5 | 375 |  | 0 |  | 0 |  | 0 | 1 | 375 |  | 0 |  | 0 |  | 0 |  | 0 |  | 0 |  | 0 |  | 0 |  | 0 |  | 0 |  | 0 |  | 0 | 1 | 375 |  | 0 |  | 0 |  | 0 |  | 0 |  | 0 |  | 0 |  | 0 |  | 0 |  | 0 |  | 0 |  | 0 | 1 | 375 |  | 0 |  | 0 |  | 0 |  | 0 |  | 0 |  | 0 |  | 0 |  | 0 |  | 0 |  | 0 |  | 0 | 1 | 375 |  | 0 |  | 0 |  | 0 |  | 0 |  | 0 |  | 0 |  | 0 |  | 0 |  | 0 |  | 0 |  | 0 | 1 | 375 |  | 0 |  | 0 |  | 0 |  | 0 |  | 0 |  | 0 |  | 0 |  | 0
EDAR | Propio | Ud. | Revisión anual por inspector propio u OCA del APQ de dosificación de cloruro férrico para eliminación de P | RE-CH-236 | 5 | 375 |  | 0 |  | 0 |  | 0 | 1 | 375 |  | 0 |  | 0 |  | 0 |  | 0 |  | 0 |  | 0 |  | 0 |  | 0 |  | 0 |  | 0 |  | 0 | 1 | 375 |  | 0 |  | 0 |  | 0 |  | 0 |  | 0 |  | 0 |  | 0 |  | 0 |  | 0 |  | 0 |  | 0 | 1 | 375 |  | 0 |  | 0 |  | 0 |  | 0 |  | 0 |  | 0 |  | 0 |  | 0 |  | 0 |  | 0 |  | 0 | 1 | 375 |  | 0 |  | 0 |  | 0 |  | 0 |  | 0 |  | 0 |  | 0 |  | 0 |  | 0 |  | 0 |  | 0 | 1 | 375 |  | 0 |  | 0 |  | 0 |  | 0 |  | 0 |  | 0 |  | 0 |  | 0
EDAR | Propio | Ud. | Certificado anual de la revisión semanal de todos los APQ ,con los registros de la revisión, de las instalaciones de APQ | RE-CH-237 | 5 | 375 |  | 0 |  | 0 |  | 0 | 1 | 375 |  | 0 |  | 0 |  | 0 |  | 0 |  | 0 |  | 0 |  | 0 |  | 0 |  | 0 |  | 0 |  | 0 | 1 | 375 |  | 0 |  | 0 |  | 0 |  | 0 |  | 0 |  | 0 |  | 0 |  | 0 |  | 0 |  | 0 |  | 0 | 1 | 375 |  | 0 |  | 0 |  | 0 |  | 0 |  | 0 |  | 0 |  | 0 |  | 0 |  | 0 |  | 0 |  | 0 | 1 | 375 |  | 0 |  | 0 |  | 0 |  | 0 |  | 0 |  | 0 |  | 0 |  | 0 |  | 0 |  | 0 |  | 0 | 1 | 375 |  | 0 |  | 0 |  | 0 |  | 0 |  | 0 |  | 0 |  | 0 |  | 0
EDAR | Propio | Ud. | Prevención y control de la legionelosis según RD 487/2022. Certificado anual de la realización de las acciones diarias, semanales, mensuales y trimestrales con los registros incluido ERAR y BOMBEO ERAR | RE-CH-238 | 6 | 450 |  | 0 | 1 | 450 |  | 0 |  | 0 |  | 0 |  | 0 |  | 0 |  | 0 |  | 0 |  | 0 |  | 0 |  | 0 |  | 0 | 1 | 450 |  | 0 |  | 0 |  | 0 |  | 0 |  | 0 |  | 0 |  | 0 |  | 0 |  | 0 |  | 0 |  | 0 | 1 | 450 |  | 0 |  | 0 |  | 0 |  | 0 |  | 0 |  | 0 |  | 0 |  | 0 |  | 0 |  | 0 |  | 0 | 1 | 450 |  | 0 |  | 0 |  | 0 |  | 0 |  | 0 |  | 0 |  | 0 |  | 0 |  | 0 |  | 0 |  | 0 | 1 | 450 |  | 0 |  | 0 |  | 0 |  | 0 |  | 0 |  | 0 |  | 0 |  | 0 |  | 0 | 1 | 450
EDAR | Propio | Ud. | Certificado anual PCI de mantenimientos internos según RD 513/2017 de extinción y protección contra incendios | RE-CH-239 | 6 | 375 | 1 | 375 |  | 0 |  | 0 |  | 0 |  | 0 |  | 0 |  | 0 |  | 0 |  | 0 |  | 0 |  | 0 |  | 0 | 1 | 375 |  | 0 |  | 0 |  | 0 |  | 0 |  | 0 |  | 0 |  | 0 |  | 0 |  | 0 |  | 0 |  | 0 | 1 | 375 |  | 0 |  | 0 |  | 0 |  | 0 |  | 0 |  | 0 |  | 0 |  | 0 |  | 0 |  | 0 |  | 0 | 1 | 375 |  | 0 |  | 0 |  | 0 |  | 0 |  | 0 |  | 0 |  | 0 |  | 0 |  | 0 |  | 0 |  | 0 | 1 | 375 |  | 0 |  | 0 |  | 0 |  | 0 |  | 0 |  | 0 |  | 0 |  | 0 |  | 0 |  | 0 | 1 | 375
ERAR | Externo | Ud. | Inspección de equipos a presión nivel A: Acumulador hidroneumático antiariete Bombeo Parque Entrevías | RE-CH-R-001 | 0 | 104 |  | 0 |  | 0 |  | 0 |  | 0 |  | 0 |  | 0 |  | 0 |  | 0 |  | 0 |  | 0 |  | 0 |  | 0 |  | 0 |  | 0 |  | 0 |  | 0 |  | 0 |  | 0 |  | 0 |  | 0 |  | 0 |  | 0 |  | 0 |  | 0 |  | 0 |  | 0 |  | 0 |  | 0 |  | 0 |  | 0 |  | 0 |  | 0 |  | 0 |  | 0 |  | 0 |  | 0 |  | 0 |  | 0 |  | 0 |  | 0 |  | 0 |  | 0 |  | 0 |  | 0 |  | 0 |  | 0 |  | 0 |  | 0 |  | 0 |  | 0 |  | 0 |  | 0 |  | 0 |  | 0 |  | 0 |  | 0 |  | 0 |  | 0 |  | 0 |  | 0
ERAR | Externo | Ud. | Inspección de equipos a presión nivel B: Acumulador hidroneumático antiariete Bombeo Parque Entrevías | RE-CH-R-002 | 0 | 195 |  | 0 |  | 0 |  | 0 |  | 0 |  | 0 |  | 0 |  | 0 |  | 0 |  | 0 |  | 0 |  | 0 |  | 0 |  | 0 |  | 0 |  | 0 |  | 0 |  | 0 |  | 0 |  | 0 |  | 0 |  | 0 |  | 0 |  | 0 |  | 0 |  | 0 |  | 0 |  | 0 |  | 0 |  | 0 |  | 0 |  | 0 |  | 0 |  | 0 |  | 0 |  | 0 |  | 0 |  | 0 |  | 0 |  | 0 |  | 0 |  | 0 |  | 0 |  | 0 |  | 0 |  | 0 |  | 0 |  | 0 |  | 0 |  | 0 |  | 0 |  | 0 |  | 0 |  | 0 |  | 0 |  | 0 |  | 0 |  | 0 |  | 0 |  | 0 |  | 0
ERAR | Externo | Ud. | Inspección de equipos a presión nivel C: Acumulador hidroneumático antiariete Bombeo Parque Entrevías | RE-CH-R-003 | 0 | 312 |  | 0 |  | 0 |  | 0 |  | 0 |  | 0 |  | 0 |  | 0 |  | 0 |  | 0 |  | 0 |  | 0 |  | 0 |  | 0 |  | 0 |  | 0 |  | 0 |  | 0 |  | 0 |  | 0 |  | 0 |  | 0 |  | 0 |  | 0 |  | 0 |  | 0 |  | 0 |  | 0 |  | 0 |  | 0 |  | 0 |  | 0 |  | 0 |  | 0 |  | 0 |  | 0 |  | 0 |  | 0 |  | 0 |  | 0 |  | 0 |  | 0 |  | 0 |  | 0 |  | 0 |  | 0 |  | 0 |  | 0 |  | 0 |  | 0 |  | 0 |  | 0 |  | 0 |  | 0 |  | 0 |  | 0 |  | 0 |  | 0 |  | 0 |  | 0 |  | 0
ERAR | Externo | Ud. | Inspección de equipos a presión nivel A: Acumulador hidroneumático antiariete Bombeo Parque Tierno Galván | RE-CH-R-004 | 1 | 104 |  | 0 |  | 0 |  | 0 |  | 0 |  | 0 |  | 0 |  | 0 |  | 0 |  | 0 |  | 0 |  | 0 |  | 0 |  | 0 |  | 0 |  | 0 |  | 0 |  | 0 |  | 0 |  | 0 |  | 0 |  | 0 |  | 0 |  | 0 |  | 0 |  | 0 |  | 0 |  | 0 |  | 0 |  | 0 |  | 0 |  | 0 |  | 0 |  | 0 |  | 0 |  | 0 | 1 | 104 |  | 0 |  | 0 |  | 0 |  | 0 |  | 0 |  | 0 |  | 0 |  | 0 |  | 0 |  | 0 |  | 0 |  | 0 |  | 0 |  | 0 |  | 0 |  | 0 |  | 0 |  | 0 |  | 0 |  | 0 |  | 0 |  | 0 |  | 0 |  | 0
ERAR | Externo | Ud. | Inspección de equipos a presión nivel B: Acumulador hidroneumático antiariete Bombeo Parque Tierno Galván | RE-CH-R-005 | 0 | 195 |  | 0 |  | 0 |  | 0 |  | 0 |  | 0 |  | 0 |  | 0 |  | 0 |  | 0 |  | 0 |  | 0 |  | 0 |  | 0 |  | 0 |  | 0 |  | 0 |  | 0 |  | 0 |  | 0 |  | 0 |  | 0 |  | 0 |  | 0 |  | 0 |  | 0 |  | 0 |  | 0 |  | 0 |  | 0 |  | 0 |  | 0 |  | 0 |  | 0 |  | 0 |  | 0 |  | 0 |  | 0 |  | 0 |  | 0 |  | 0 |  | 0 |  | 0 |  | 0 |  | 0 |  | 0 |  | 0 |  | 0 |  | 0 |  | 0 |  | 0 |  | 0 |  | 0 |  | 0 |  | 0 |  | 0 |  | 0 |  | 0 |  | 0 |  | 0 |  | 0
ERAR | Externo | Ud. | Inspección de equipos a presión nivel C: Acumulador hidroneumático antiariete Bombeo Parque Tierno Galván | RE-CH-R-006 | 0 | 312 |  | 0 |  | 0 |  | 0 |  | 0 |  | 0 |  | 0 |  | 0 |  | 0 |  | 0 |  | 0 |  | 0 |  | 0 |  | 0 |  | 0 |  | 0 |  | 0 |  | 0 |  | 0 |  | 0 |  | 0 |  | 0 |  | 0 |  | 0 |  | 0 |  | 0 |  | 0 |  | 0 |  | 0 |  | 0 |  | 0 |  | 0 |  | 0 |  | 0 |  | 0 |  | 0 |  | 0 |  | 0 |  | 0 |  | 0 |  | 0 |  | 0 |  | 0 |  | 0 |  | 0 |  | 0 |  | 0 |  | 0 |  | 0 |  | 0 |  | 0 |  | 0 |  | 0 |  | 0 |  | 0 |  | 0 |  | 0 |  | 0 |  | 0 |  | 0 |  | 0
ERAR | Externo | Ud. | Inspección de equipos a presión nivel A: Acumulador hidroneumático antiariete Bombeo Parque Sur | RE-CH-R-007 | 1 | 104 |  | 0 |  | 0 |  | 0 |  | 0 |  | 0 |  | 0 |  | 0 |  | 0 |  | 0 |  | 0 |  | 0 |  | 0 |  | 0 |  | 0 |  | 0 |  | 0 |  | 0 |  | 0 |  | 0 |  | 0 |  | 0 |  | 0 |  | 0 |  | 0 |  | 0 |  | 0 |  | 0 |  | 0 |  | 0 |  | 0 |  | 0 |  | 0 |  | 0 |  | 0 |  | 0 | 1 | 104 |  | 0 |  | 0 |  | 0 |  | 0 |  | 0 |  | 0 |  | 0 |  | 0 |  | 0 |  | 0 |  | 0 |  | 0 |  | 0 |  | 0 |  | 0 |  | 0 |  | 0 |  | 0 |  | 0 |  | 0 |  | 0 |  | 0 |  | 0 |  | 0
ERAR | Externo | Ud. | Inspección de equipos a presión nivel B: Acumulador hidroneumático antiariete Bombeo Parque Sur | RE-CH-R-008 | 0 | 195 |  | 0 |  | 0 |  | 0 |  | 0 |  | 0 |  | 0 |  | 0 |  | 0 |  | 0 |  | 0 |  | 0 |  | 0 |  | 0 |  | 0 |  | 0 |  | 0 |  | 0 |  | 0 |  | 0 |  | 0 |  | 0 |  | 0 |  | 0 |  | 0 |  | 0 |  | 0 |  | 0 |  | 0 |  | 0 |  | 0 |  | 0 |  | 0 |  | 0 |  | 0 |  | 0 |  | 0 |  | 0 |  | 0 |  | 0 |  | 0 |  | 0 |  | 0 |  | 0 |  | 0 |  | 0 |  | 0 |  | 0 |  | 0 |  | 0 |  | 0 |  | 0 |  | 0 |  | 0 |  | 0 |  | 0 |  | 0 |  | 0 |  | 0 |  | 0 |  | 0
ERAR | Externo | Ud. | Inspección de equipos a presión nivel C: Acumulador hidroneumático antiariete Bombeo Parque Sur | RE-CH-R-009 | 0 | 312 |  | 0 |  | 0 |  | 0 |  | 0 |  | 0 |  | 0 |  | 0 |  | 0 |  | 0 |  | 0 |  | 0 |  | 0 |  | 0 |  | 0 |  | 0 |  | 0 |  | 0 |  | 0 |  | 0 |  | 0 |  | 0 |  | 0 |  | 0 |  | 0 |  | 0 |  | 0 |  | 0 |  | 0 |  | 0 |  | 0 |  | 0 |  | 0 |  | 0 |  | 0 |  | 0 |  | 0 |  | 0 |  | 0 |  | 0 |  | 0 |  | 0 |  | 0 |  | 0 |  | 0 |  | 0 |  | 0 |  | 0 |  | 0 |  | 0 |  | 0 |  | 0 |  | 0 |  | 0 |  | 0 |  | 0 |  | 0 |  | 0 |  | 0 |  | 0 |  | 0
ERAR | Externo | Ud. | Inspección de equipos a presión nivel A: Calderín compresores aire servicios Parques y Jardines nº1 | RE-CH-R-010 | 1 | 104 |  | 0 |  | 0 |  | 0 |  | 0 |  | 0 |  | 0 |  | 0 |  | 0 |  | 0 |  | 0 |  | 0 |  | 0 |  | 0 |  | 0 |  | 0 |  | 0 |  | 0 |  | 0 |  | 0 |  | 0 |  | 0 |  | 0 |  | 0 |  | 0 |  | 0 |  | 0 |  | 0 |  | 0 |  | 0 | 1 | 104 |  | 0 |  | 0 |  | 0 |  | 0 |  | 0 |  | 0 |  | 0 |  | 0 |  | 0 |  | 0 |  | 0 |  | 0 |  | 0 |  | 0 |  | 0 |  | 0 |  | 0 |  | 0 |  | 0 |  | 0 |  | 0 |  | 0 |  | 0 |  | 0 |  | 0 |  | 0 |  | 0 |  | 0 |  | 0 |  | 0
ERAR | Externo | Ud. | Inspección de equipos a presión nivel B: Calderín compresores aire servicios Parques y Jardines nº1 | RE-CH-R-011 | 0 | 195 |  | 0 |  | 0 |  | 0 |  | 0 |  | 0 |  | 0 |  | 0 |  | 0 |  | 0 |  | 0 |  | 0 |  | 0 |  | 0 |  | 0 |  | 0 |  | 0 |  | 0 |  | 0 |  | 0 |  | 0 |  | 0 |  | 0 |  | 0 |  | 0 |  | 0 |  | 0 |  | 0 |  | 0 |  | 0 |  | 0 |  | 0 |  | 0 |  | 0 |  | 0 |  | 0 |  | 0 |  | 0 |  | 0 |  | 0 |  | 0 |  | 0 |  | 0 |  | 0 |  | 0 |  | 0 |  | 0 |  | 0 |  | 0 |  | 0 |  | 0 |  | 0 |  | 0 |  | 0 |  | 0 |  | 0 |  | 0 |  | 0 |  | 0 |  | 0 |  | 0
ERAR | Externo | Ud. | Inspección de equipos a presión nivel A: Calderín compresores aire servicios Parques y Jardines nº2 | RE-CH-R-012 | 1 | 104 |  | 0 |  | 0 |  | 0 |  | 0 |  | 0 |  | 0 |  | 0 |  | 0 |  | 0 |  | 0 |  | 0 |  | 0 |  | 0 |  | 0 |  | 0 |  | 0 |  | 0 |  | 0 |  | 0 |  | 0 |  | 0 |  | 0 |  | 0 |  | 0 |  | 0 |  | 0 |  | 0 |  | 0 |  | 0 |  | 0 |  | 0 |  | 0 |  | 0 | 1 | 104 |  | 0 |  | 0 |  | 0 |  | 0 |  | 0 |  | 0 |  | 0 |  | 0 |  | 0 |  | 0 |  | 0 |  | 0 |  | 0 |  | 0 |  | 0 |  | 0 |  | 0 |  | 0 |  | 0 |  | 0 |  | 0 |  | 0 |  | 0 |  | 0 |  | 0 |  | 0
ERAR | Externo | Ud. | Inspección de equipos a presión nivel B: Calderín compresores aire servicios Parques y Jardines nº2 | RE-CH-R-013 | 0 | 195 |  | 0 |  | 0 |  | 0 |  | 0 |  | 0 |  | 0 |  | 0 |  | 0 |  | 0 |  | 0 |  | 0 |  | 0 |  | 0 |  | 0 |  | 0 |  | 0 |  | 0 |  | 0 |  | 0 |  | 0 |  | 0 |  | 0 |  | 0 |  | 0 |  | 0 |  | 0 |  | 0 |  | 0 |  | 0 |  | 0 |  | 0 |  | 0 |  | 0 |  | 0 |  | 0 |  | 0 |  | 0 |  | 0 |  | 0 |  | 0 |  | 0 |  | 0 |  | 0 |  | 0 |  | 0 |  | 0 |  | 0 |  | 0 |  | 0 |  | 0 |  | 0 |  | 0 |  | 0 |  | 0 |  | 0 |  | 0 |  | 0 |  | 0 |  | 0 |  | 0
ERAR | Externo | Ud. | Inspección de equipos a presión nivel A: Calderín compresores aire servicios Parques y Jardines nº3 | RE-CH-R-014 | 1 | 104 |  | 0 |  | 0 |  | 0 |  | 0 |  | 0 |  | 0 |  | 0 |  | 0 |  | 0 |  | 0 | 1 | 104 |  | 0 |  | 0 |  | 0 |  | 0 |  | 0 |  | 0 |  | 0 |  | 0 |  | 0 |  | 0 |  | 0 |  | 0 |  | 0 |  | 0 |  | 0 |  | 0 |  | 0 |  | 0 |  | 0 |  | 0 |  | 0 |  | 0 |  | 0 |  | 0 |  | 0 |  | 0 |  | 0 |  | 0 |  | 0 |  | 0 |  | 0 |  | 0 |  | 0 |  | 0 |  | 0 |  | 0 |  | 0 |  | 0 |  | 0 |  | 0 |  | 0 |  | 0 |  | 0 |  | 0 |  | 0 |  | 0 |  | 0 |  | 0 |  | 0
ERAR | Externo | Ud. | Inspección de equipos a presión nivel B: Calderín compresores aire servicios Parques y Jardines nº3 | RE-CH-R-015 | 1 | 195 |  | 0 |  | 0 |  | 0 |  | 0 |  | 0 |  | 0 |  | 0 |  | 0 |  | 0 |  | 0 |  | 0 |  | 0 |  | 0 |  | 0 |  | 0 |  | 0 |  | 0 |  | 0 |  | 0 |  | 0 |  | 0 |  | 0 |  | 0 |  | 0 |  | 0 |  | 0 |  | 0 |  | 0 |  | 0 |  | 0 |  | 0 |  | 0 |  | 0 |  | 0 |  | 0 |  | 0 |  | 0 |  | 0 |  | 0 |  | 0 |  | 0 |  | 0 |  | 0 |  | 0 |  | 0 |  | 0 | 1 | 195 |  | 0 |  | 0 |  | 0 |  | 0 |  | 0 |  | 0 |  | 0 |  | 0 |  | 0 |  | 0 |  | 0 |  | 0 |  | 0
ERAR | Externo | Ud. | Inspección de equipos a presión nivel C: Calderín compresores aire servicios Parques y Jardines nº3 | RE-CH-R-016 | 0 | 312 |  | 0 |  | 0 |  | 0 |  | 0 |  | 0 |  | 0 |  | 0 |  | 0 |  | 0 |  | 0 |  | 0 |  | 0 |  | 0 |  | 0 |  | 0 |  | 0 |  | 0 |  | 0 |  | 0 |  | 0 |  | 0 |  | 0 |  | 0 |  | 0 |  | 0 |  | 0 |  | 0 |  | 0 |  | 0 |  | 0 |  | 0 |  | 0 |  | 0 |  | 0 |  | 0 |  | 0 |  | 0 |  | 0 |  | 0 |  | 0 |  | 0 |  | 0 |  | 0 |  | 0 |  | 0 |  | 0 |  | 0 |  | 0 |  | 0 |  | 0 |  | 0 |  | 0 |  | 0 |  | 0 |  | 0 |  | 0 |  | 0 |  | 0 |  | 0 |  | 0
ERAR | Externo | Ud. | Revisión de aparatos de elevación: Polipasto eléctrico bombeo ERAR 2 T | RE-CH-R-017 | 5 | 190 |  | 0 |  | 0 |  | 0 |  | 0 |  | 0 |  | 0 |  | 0 |  | 0 |  | 0 | 1 | 190 |  | 0 |  | 0 |  | 0 |  | 0 |  | 0 |  | 0 |  | 0 |  | 0 |  | 0 |  | 0 |  | 0 | 1 | 190 |  | 0 |  | 0 |  | 0 |  | 0 |  | 0 |  | 0 |  | 0 |  | 0 |  | 0 |  | 0 |  | 0 | 1 | 190 |  | 0 |  | 0 |  | 0 |  | 0 |  | 0 |  | 0 |  | 0 |  | 0 |  | 0 |  | 0 |  | 0 | 1 | 190 |  | 0 |  | 0 |  | 0 |  | 0 |  | 0 |  | 0 |  | 0 |  | 0 |  | 0 |  | 0 |  | 0 | 1 | 190 |  | 0 |  | 0
ERAR | Externo | Ud. | Revisión de aparatos de elevación: Polipasto manual bombeo ERAR 2 T | RE-CH-R-018 | 5 | 190 |  | 0 |  | 0 |  | 0 |  | 0 |  | 0 |  | 0 |  | 0 |  | 0 |  | 0 | 1 | 190 |  | 0 |  | 0 |  | 0 |  | 0 |  | 0 |  | 0 |  | 0 |  | 0 |  | 0 |  | 0 |  | 0 | 1 | 190 |  | 0 |  | 0 |  | 0 |  | 0 |  | 0 |  | 0 |  | 0 |  | 0 |  | 0 |  | 0 |  | 0 | 1 | 190 |  | 0 |  | 0 |  | 0 |  | 0 |  | 0 |  | 0 |  | 0 |  | 0 |  | 0 |  | 0 |  | 0 | 1 | 190 |  | 0 |  | 0 |  | 0 |  | 0 |  | 0 |  | 0 |  | 0 |  | 0 |  | 0 |  | 0 |  | 0 | 1 | 190 |  | 0 |  | 0
ERAR | Externo | Ud. | Revisión de aparatos de elevación: Polipasto eléctrico de cadena en Filtros Malla 0,5T | RE-CH-R-019 | 5 | 190 |  | 0 |  | 0 |  | 0 |  | 0 |  | 0 |  | 0 |  | 0 |  | 0 |  | 0 | 1 | 190 |  | 0 |  | 0 |  | 0 |  | 0 |  | 0 |  | 0 |  | 0 |  | 0 |  | 0 |  | 0 |  | 0 | 1 | 190 |  | 0 |  | 0 |  | 0 |  | 0 |  | 0 |  | 0 |  | 0 |  | 0 |  | 0 |  | 0 |  | 0 | 1 | 190 |  | 0 |  | 0 |  | 0 |  | 0 |  | 0 |  | 0 |  | 0 |  | 0 |  | 0 |  | 0 |  | 0 | 1 | 190 |  | 0 |  | 0 |  | 0 |  | 0 |  | 0 |  | 0 |  | 0 |  | 0 |  | 0 |  | 0 |  | 0 | 1 | 190 |  | 0 |  | 0
ERAR | Externo | Ud. | Revisión de aparatos de elevación: Polipasto eléctrico de cadena en Edificio de Recloración 0,5T | RE-CH-R-020 | 5 | 190 |  | 0 |  | 0 |  | 0 |  | 0 |  | 0 |  | 0 |  | 0 |  | 0 |  | 0 | 1 | 190 |  | 0 |  | 0 |  | 0 |  | 0 |  | 0 |  | 0 |  | 0 |  | 0 |  | 0 |  | 0 |  | 0 | 1 | 190 |  | 0 |  | 0 |  | 0 |  | 0 |  | 0 |  | 0 |  | 0 |  | 0 |  | 0 |  | 0 |  | 0 | 1 | 190 |  | 0 |  | 0 |  | 0 |  | 0 |  | 0 |  | 0 |  | 0 |  | 0 |  | 0 |  | 0 |  | 0 | 1 | 190 |  | 0 |  | 0 |  | 0 |  | 0 |  | 0 |  | 0 |  | 0 |  | 0 |  | 0 |  | 0 |  | 0 | 1 | 190 |  | 0 |  | 0
ERAR | Externo | Ud. | Inspección por OCA cada 5 años del APQ de dosificación hipoclorito sódico en "Parques y Jardines" . | RE-CH-R-021 | 1 | 560 |  | 0 |  | 0 |  | 0 |  | 0 | 1 | 560 |  | 0 |  | 0 |  | 0 |  | 0 |  | 0 |  | 0 |  | 0 |  | 0 |  | 0 |  | 0 |  | 0 |  | 0 |  | 0 |  | 0 |  | 0 |  | 0 |  | 0 |  | 0 |  | 0 |  | 0 |  | 0 |  | 0 |  | 0 |  | 0 |  | 0 |  | 0 |  | 0 |  | 0 |  | 0 |  | 0 |  | 0 |  | 0 |  | 0 |  | 0 |  | 0 |  | 0 |  | 0 |  | 0 |  | 0 |  | 0 |  | 0 |  | 0 |  | 0 |  | 0 |  | 0 |  | 0 |  | 0 |  | 0 |  | 0 |  | 0 |  | 0 |  | 0 |  | 0 |  | 0 |  | 0
ERAR | Externo | Ud. | Revisión anual PCI por empresa habilitada de extintor ABC con retimbrado si procede, incluye alumbrado de emergencia y señalización. | RE-CH-R-022 | 54 | 20 | 9 | 180 |  | 0 |  | 0 |  | 0 |  | 0 |  | 0 |  | 0 |  | 0 |  | 0 |  | 0 |  | 0 |  | 0 | 9 | 180 |  | 0 |  | 0 |  | 0 |  | 0 |  | 0 |  | 0 |  | 0 |  | 0 |  | 0 |  | 0 |  | 0 | 9 | 180 |  | 0 |  | 0 |  | 0 |  | 0 |  | 0 |  | 0 |  | 0 |  | 0 |  | 0 |  | 0 |  | 0 | 9 | 180 |  | 0 |  | 0 |  | 0 |  | 0 |  | 0 |  | 0 |  | 0 |  | 0 |  | 0 |  | 0 |  | 0 | 9 | 180 |  | 0 |  | 0 |  | 0 |  | 0 |  | 0 |  | 0 |  | 0 |  | 0 |  | 0 |  | 0 | 9 | 180
ERAR | Externo | Ud. | Revisión anual PCI por empresa habilitada de extintor CO2 con retimbrado si procede, incluye alumbrado de emergencia y señalización. | RE-CH-R-023 | 6 | 20 | 1 | 20 |  | 0 |  | 0 |  | 0 |  | 0 |  | 0 |  | 0 |  | 0 |  | 0 |  | 0 |  | 0 |  | 0 | 1 | 20 |  | 0 |  | 0 |  | 0 |  | 0 |  | 0 |  | 0 |  | 0 |  | 0 |  | 0 |  | 0 |  | 0 | 1 | 20 |  | 0 |  | 0 |  | 0 |  | 0 |  | 0 |  | 0 |  | 0 |  | 0 |  | 0 |  | 0 |  | 0 | 1 | 20 |  | 0 |  | 0 |  | 0 |  | 0 |  | 0 |  | 0 |  | 0 |  | 0 |  | 0 |  | 0 |  | 0 | 1 | 20 |  | 0 |  | 0 |  | 0 |  | 0 |  | 0 |  | 0 |  | 0 |  | 0 |  | 0 |  | 0 | 1 | 20
ERAR | Externo | Ud. | Revisión anual puerta Manual Batiente o abatible BOMBEO PARQUES Y JARDINES nº1 | RE-CH-R-024 | 6 | 60 |  | 0 | 1 | 60 |  | 0 |  | 0 |  | 0 |  | 0 |  | 0 |  | 0 |  | 0 |  | 0 |  | 0 |  | 0 |  | 0 | 1 | 60 |  | 0 |  | 0 |  | 0 |  | 0 |  | 0 |  | 0 |  | 0 |  | 0 |  | 0 |  | 0 |  | 0 | 1 | 60 |  | 0 |  | 0 |  | 0 |  | 0 |  | 0 |  | 0 |  | 0 |  | 0 |  | 0 |  | 0 |  | 0 | 1 | 60 |  | 0 |  | 0 |  | 0 |  | 0 |  | 0 |  | 0 |  | 0 |  | 0 |  | 0 |  | 0 |  | 0 | 1 | 60 |  | 0 |  | 0 |  | 0 |  | 0 |  | 0 |  | 0 |  | 0 |  | 0 |  | 0 | 1 | 60
ERAR | Externo | Ud. | Revisión anual puerta Manual Batiente o abatible BOMBEO PARQUES Y JARDINES nº2 | RE-CH-R-025 | 6 | 60 |  | 0 | 1 | 60 |  | 0 |  | 0 |  | 0 |  | 0 |  | 0 |  | 0 |  | 0 |  | 0 |  | 0 |  | 0 |  | 0 | 1 | 60 |  | 0 |  | 0 |  | 0 |  | 0 |  | 0 |  | 0 |  | 0 |  | 0 |  | 0 |  | 0 |  | 0 | 1 | 60 |  | 0 |  | 0 |  | 0 |  | 0 |  | 0 |  | 0 |  | 0 |  | 0 |  | 0 |  | 0 |  | 0 | 1 | 60 |  | 0 |  | 0 |  | 0 |  | 0 |  | 0 |  | 0 |  | 0 |  | 0 |  | 0 |  | 0 |  | 0 | 1 | 60 |  | 0 |  | 0 |  | 0 |  | 0 |  | 0 |  | 0 |  | 0 |  | 0 |  | 0 | 1 | 60
ERAR | Propio | Ud. | Revisión anual de equipos a presión: Acumulador hidroneumático antiariete Bombeo Parque Entrevías | RE-CH-R-026 | 5 | 125 |  | 0 |  | 0 |  | 0 |  | 0 |  | 0 | 1 | 125 |  | 0 |  | 0 |  | 0 |  | 0 |  | 0 |  | 0 |  | 0 |  | 0 |  | 0 |  | 0 |  | 0 | 1 | 125 |  | 0 |  | 0 |  | 0 |  | 0 |  | 0 |  | 0 |  | 0 |  | 0 |  | 0 |  | 0 |  | 0 | 1 | 125 |  | 0 |  | 0 |  | 0 |  | 0 |  | 0 |  | 0 |  | 0 |  | 0 |  | 0 |  | 0 |  | 0 | 1 | 125 |  | 0 |  | 0 |  | 0 |  | 0 |  | 0 |  | 0 |  | 0 |  | 0 |  | 0 |  | 0 |  | 0 |  | 0 | 1 | 125 |  | 0 |  | 0 |  | 0 |  | 0 |  | 0
ERAR | Propio | Ud. | Revisión anual de equipos a presión: Acumulador hidroneumático antiariete Bombeo Parque Tierno Galván | RE-CH-R-027 | 5 | 125 |  | 0 |  | 0 |  | 0 |  | 0 |  | 0 | 1 | 125 |  | 0 |  | 0 |  | 0 |  | 0 |  | 0 |  | 0 |  | 0 |  | 0 |  | 0 |  | 0 |  | 0 | 1 | 125 |  | 0 |  | 0 |  | 0 |  | 0 |  | 0 |  | 0 |  | 0 |  | 0 |  | 0 |  | 0 |  | 0 | 1 | 125 |  | 0 |  | 0 |  | 0 |  | 0 |  | 0 |  | 0 |  | 0 |  | 0 |  | 0 |  | 0 |  | 0 | 1 | 125 |  | 0 |  | 0 |  | 0 |  | 0 |  | 0 |  | 0 |  | 0 |  | 0 |  | 0 |  | 0 |  | 0 |  | 0 | 1 | 125 |  | 0 |  | 0 |  | 0 |  | 0 |  | 0
ERAR | Propio | Ud. | Revisión anual de equipos a presión: Acumulador hidroneumático antiariete Bombeo Parque Sur | RE-CH-R-028 | 5 | 125 |  | 0 |  | 0 |  | 0 |  | 0 |  | 0 | 1 | 125 |  | 0 |  | 0 |  | 0 |  | 0 |  | 0 |  | 0 |  | 0 |  | 0 |  | 0 |  | 0 |  | 0 | 1 | 125 |  | 0 |  | 0 |  | 0 |  | 0 |  | 0 |  | 0 |  | 0 |  | 0 |  | 0 |  | 0 |  | 0 | 1 | 125 |  | 0 |  | 0 |  | 0 |  | 0 |  | 0 |  | 0 |  | 0 |  | 0 |  | 0 |  | 0 |  | 0 | 1 | 125 |  | 0 |  | 0 |  | 0 |  | 0 |  | 0 |  | 0 |  | 0 |  | 0 |  | 0 |  | 0 |  | 0 |  | 0 | 1 | 125 |  | 0 |  | 0 |  | 0 |  | 0 |  | 0
ERAR | Propio | Ud. | Revisión anual de equipos a presión: Calderín compresores aire servicios Parques y Jardines nº1 | RE-CH-R-029 | 5 | 125 |  | 0 |  | 0 |  | 0 |  | 0 |  | 0 | 1 | 125 |  | 0 |  | 0 |  | 0 |  | 0 |  | 0 |  | 0 |  | 0 |  | 0 |  | 0 |  | 0 |  | 0 | 1 | 125 |  | 0 |  | 0 |  | 0 |  | 0 |  | 0 |  | 0 |  | 0 |  | 0 |  | 0 |  | 0 |  | 0 | 1 | 125 |  | 0 |  | 0 |  | 0 |  | 0 |  | 0 |  | 0 |  | 0 |  | 0 |  | 0 |  | 0 |  | 0 | 1 | 125 |  | 0 |  | 0 |  | 0 |  | 0 |  | 0 |  | 0 |  | 0 |  | 0 |  | 0 |  | 0 |  | 0 |  | 0 | 1 | 125 |  | 0 |  | 0 |  | 0 |  | 0 |  | 0
ERAR | Propio | Ud. | Revisión anual de equipos a presión: Calderín compresores aire servicios Parques y Jardines nº2 | RE-CH-R-030 | 5 | 125 |  | 0 |  | 0 |  | 0 |  | 0 |  | 0 | 1 | 125 |  | 0 |  | 0 |  | 0 |  | 0 |  | 0 |  | 0 |  | 0 |  | 0 |  | 0 |  | 0 |  | 0 | 1 | 125 |  | 0 |  | 0 |  | 0 |  | 0 |  | 0 |  | 0 |  | 0 |  | 0 |  | 0 |  | 0 |  | 0 | 1 | 125 |  | 0 |  | 0 |  | 0 |  | 0 |  | 0 |  | 0 |  | 0 |  | 0 |  | 0 |  | 0 |  | 0 | 1 | 125 |  | 0 |  | 0 |  | 0 |  | 0 |  | 0 |  | 0 |  | 0 |  | 0 |  | 0 |  | 0 |  | 0 |  | 0 | 1 | 125 |  | 0 |  | 0 |  | 0 |  | 0 |  | 0
ERAR | Propio | Ud. | Revisión anual de equipos a presión: Calderín compresores aire servicios Parques y Jardines nº3 | RE-CH-R-031 | 5 | 125 |  | 0 |  | 0 |  | 0 |  | 0 |  | 0 | 1 | 125 |  | 0 |  | 0 |  | 0 |  | 0 |  | 0 |  | 0 |  | 0 |  | 0 |  | 0 |  | 0 |  | 0 | 1 | 125 |  | 0 |  | 0 |  | 0 |  | 0 |  | 0 |  | 0 |  | 0 |  | 0 |  | 0 |  | 0 |  | 0 | 1 | 125 |  | 0 |  | 0 |  | 0 |  | 0 |  | 0 |  | 0 |  | 0 |  | 0 |  | 0 |  | 0 |  | 0 | 1 | 125 |  | 0 |  | 0 |  | 0 |  | 0 |  | 0 |  | 0 |  | 0 |  | 0 |  | 0 |  | 0 |  | 0 |  | 0 | 1 | 125 |  | 0 |  | 0 |  | 0 |  | 0 |  | 0
ERAR | Propio | Ud. | Revisión anual de equipos a presión artículo 4.3: Filtros malla nº1 | RE-CH-R-032 | 5 | 125 |  | 0 |  | 0 |  | 0 |  | 0 |  | 0 | 1 | 125 |  | 0 |  | 0 |  | 0 |  | 0 |  | 0 |  | 0 |  | 0 |  | 0 |  | 0 |  | 0 |  | 0 | 1 | 125 |  | 0 |  | 0 |  | 0 |  | 0 |  | 0 |  | 0 |  | 0 |  | 0 |  | 0 |  | 0 |  | 0 | 1 | 125 |  | 0 |  | 0 |  | 0 |  | 0 |  | 0 |  | 0 |  | 0 |  | 0 |  | 0 |  | 0 |  | 0 | 1 | 125 |  | 0 |  | 0 |  | 0 |  | 0 |  | 0 |  | 0 |  | 0 |  | 0 |  | 0 |  | 0 |  | 0 |  | 0 | 1 | 125 |  | 0 |  | 0 |  | 0 |  | 0 |  | 0
ERAR | Propio | Ud. | Revisión anual de equipos a presión artículo 4.3: Filtros malla nº2 | RE-CH-R-033 | 5 | 125 |  | 0 |  | 0 |  | 0 |  | 0 |  | 0 | 1 | 125 |  | 0 |  | 0 |  | 0 |  | 0 |  | 0 |  | 0 |  | 0 |  | 0 |  | 0 |  | 0 |  | 0 | 1 | 125 |  | 0 |  | 0 |  | 0 |  | 0 |  | 0 |  | 0 |  | 0 |  | 0 |  | 0 |  | 0 |  | 0 | 1 | 125 |  | 0 |  | 0 |  | 0 |  | 0 |  | 0 |  | 0 |  | 0 |  | 0 |  | 0 |  | 0 |  | 0 | 1 | 125 |  | 0 |  | 0 |  | 0 |  | 0 |  | 0 |  | 0 |  | 0 |  | 0 |  | 0 |  | 0 |  | 0 |  | 0 | 1 | 125 |  | 0 |  | 0 |  | 0 |  | 0 |  | 0
ERAR | Propio | Ud. | Revisión anual de equipos a presión artículo 4.3: Filtros malla nº3 | RE-CH-R-034 | 5 | 125 |  | 0 |  | 0 |  | 0 |  | 0 |  | 0 | 1 | 125 |  | 0 |  | 0 |  | 0 |  | 0 |  | 0 |  | 0 |  | 0 |  | 0 |  | 0 |  | 0 |  | 0 | 1 | 125 |  | 0 |  | 0 |  | 0 |  | 0 |  | 0 |  | 0 |  | 0 |  | 0 |  | 0 |  | 0 |  | 0 | 1 | 125 |  | 0 |  | 0 |  | 0 |  | 0 |  | 0 |  | 0 |  | 0 |  | 0 |  | 0 |  | 0 |  | 0 | 1 | 125 |  | 0 |  | 0 |  | 0 |  | 0 |  | 0 |  | 0 |  | 0 |  | 0 |  | 0 |  | 0 |  | 0 |  | 0 | 1 | 125 |  | 0 |  | 0 |  | 0 |  | 0 |  | 0
ERAR | Propio | Ud. | Revisión anual de equipos a presión artículo 4.3: Filtros malla nº4 | RE-CH-R-035 | 5 | 125 |  | 0 |  | 0 |  | 0 |  | 0 |  | 0 | 1 | 125 |  | 0 |  | 0 |  | 0 |  | 0 |  | 0 |  | 0 |  | 0 |  | 0 |  | 0 |  | 0 |  | 0 | 1 | 125 |  | 0 |  | 0 |  | 0 |  | 0 |  | 0 |  | 0 |  | 0 |  | 0 |  | 0 |  | 0 |  | 0 | 1 | 125 |  | 0 |  | 0 |  | 0 |  | 0 |  | 0 |  | 0 |  | 0 |  | 0 |  | 0 |  | 0 |  | 0 | 1 | 125 |  | 0 |  | 0 |  | 0 |  | 0 |  | 0 |  | 0 |  | 0 |  | 0 |  | 0 |  | 0 |  | 0 |  | 0 | 1 | 125 |  | 0 |  | 0 |  | 0 |  | 0 |  | 0
ERAR | Propio | Ud. | Revisión anual de equipos a presión artículo 4.3: Filtros malla nº5 | RE-CH-R-036 | 5 | 125 |  | 0 |  | 0 |  | 0 |  | 0 |  | 0 | 1 | 125 |  | 0 |  | 0 |  | 0 |  | 0 |  | 0 |  | 0 |  | 0 |  | 0 |  | 0 |  | 0 |  | 0 | 1 | 125 |  | 0 |  | 0 |  | 0 |  | 0 |  | 0 |  | 0 |  | 0 |  | 0 |  | 0 |  | 0 |  | 0 | 1 | 125 |  | 0 |  | 0 |  | 0 |  | 0 |  | 0 |  | 0 |  | 0 |  | 0 |  | 0 |  | 0 |  | 0 | 1 | 125 |  | 0 |  | 0 |  | 0 |  | 0 |  | 0 |  | 0 |  | 0 |  | 0 |  | 0 |  | 0 |  | 0 |  | 0 | 1 | 125 |  | 0 |  | 0 |  | 0 |  | 0 |  | 0
ERAR | Propio | Ud. | Revisión anual de equipos a presión artículo 4.3: Filtros malla nº6 | RE-CH-R-037 | 5 | 125 |  | 0 |  | 0 |  | 0 |  | 0 |  | 0 | 1 | 125 |  | 0 |  | 0 |  | 0 |  | 0 |  | 0 |  | 0 |  | 0 |  | 0 |  | 0 |  | 0 |  | 0 | 1 | 125 |  | 0 |  | 0 |  | 0 |  | 0 |  | 0 |  | 0 |  | 0 |  | 0 |  | 0 |  | 0 |  | 0 | 1 | 125 |  | 0 |  | 0 |  | 0 |  | 0 |  | 0 |  | 0 |  | 0 |  | 0 |  | 0 |  | 0 |  | 0 | 1 | 125 |  | 0 |  | 0 |  | 0 |  | 0 |  | 0 |  | 0 |  | 0 |  | 0 |  | 0 |  | 0 |  | 0 |  | 0 | 1 | 125 |  | 0 |  | 0 |  | 0 |  | 0 |  | 0
ERAR | Propio | Ud. | Revisión anual de equipos a presión artículo 4.3: Filtros malla nº7 | RE-CH-R-038 | 5 | 125 |  | 0 |  | 0 |  | 0 |  | 0 |  | 0 | 1 | 125 |  | 0 |  | 0 |  | 0 |  | 0 |  | 0 |  | 0 |  | 0 |  | 0 |  | 0 |  | 0 |  | 0 | 1 | 125 |  | 0 |  | 0 |  | 0 |  | 0 |  | 0 |  | 0 |  | 0 |  | 0 |  | 0 |  | 0 |  | 0 | 1 | 125 |  | 0 |  | 0 |  | 0 |  | 0 |  | 0 |  | 0 |  | 0 |  | 0 |  | 0 |  | 0 |  | 0 | 1 | 125 |  | 0 |  | 0 |  | 0 |  | 0 |  | 0 |  | 0 |  | 0 |  | 0 |  | 0 |  | 0 |  | 0 |  | 0 | 1 | 125 |  | 0 |  | 0 |  | 0 |  | 0 |  | 0
ERAR | Propio | Ud. | Revisión anual por inspector propio u OCA del APQ de dosificación hipoclorito sódico en "Parques y Jardines" . | RE-CH-R-039 | 5 | 375 |  | 0 |  | 0 |  | 0 | 1 | 375 |  | 0 |  | 0 |  | 0 |  | 0 |  | 0 |  | 0 |  | 0 |  | 0 |  | 0 |  | 0 |  | 0 | 1 | 375 |  | 0 |  | 0 |  | 0 |  | 0 |  | 0 |  | 0 |  | 0 |  | 0 |  | 0 |  | 0 |  | 0 | 1 | 375 |  | 0 |  | 0 |  | 0 |  | 0 |  | 0 |  | 0 |  | 0 |  | 0 |  | 0 |  | 0 |  | 0 | 1 | 375 |  | 0 |  | 0 |  | 0 |  | 0 |  | 0 |  | 0 |  | 0 |  | 0 |  | 0 |  | 0 |  | 0 | 1 | 375 |  | 0 |  | 0 |  | 0 |  | 0 |  | 0 |  | 0 |  | 0 |  | 0
ERAR | Propio | Ud. | Certificado anual de la revisión semanal del APQ del terciario,con los registros de la revisión, de las instalaciones de APQ | RE-CH-R-040 | 5 | 375 |  | 0 |  | 0 |  | 0 | 1 | 375 |  | 0 |  | 0 |  | 0 |  | 0 |  | 0 |  | 0 |  | 0 |  | 0 |  | 0 |  | 0 |  | 0 | 1 | 375 |  | 0 |  | 0 |  | 0 |  | 0 |  | 0 |  | 0 |  | 0 |  | 0 |  | 0 |  | 0 |  | 0 | 1 | 375 |  | 0 |  | 0 |  | 0 |  | 0 |  | 0 |  | 0 |  | 0 |  | 0 |  | 0 |  | 0 |  | 0 | 1 | 375 |  | 0 |  | 0 |  | 0 |  | 0 |  | 0 |  | 0 |  | 0 |  | 0 |  | 0 |  | 0 |  | 0 | 1 | 375 |  | 0 |  | 0 |  | 0 |  | 0 |  | 0 |  | 0 |  | 0 |  | 0
ERAR | Propio | Ud. | Certificado anual PCI de mantenimientos internos según RD 513/2017 de extinción y protección contra incendio | RE-CH-R-041 | 5 | 375 |  | 0 |  | 0 |  | 0 |  | 0 |  | 0 |  | 0 |  | 0 |  | 0 |  | 0 |  | 0 |  | 0 | 1 | 375 |  | 0 |  | 0 |  | 0 |  | 0 |  | 0 |  | 0 |  | 0 |  | 0 |  | 0 |  | 0 |  | 0 | 1 | 375 |  | 0 |  | 0 |  | 0 |  | 0 |  | 0 |  | 0 |  | 0 |  | 0 |  | 0 |  | 0 |  | 0 | 1 | 375 |  | 0 |  | 0 |  | 0 |  | 0 |  | 0 |  | 0 |  | 0 |  | 0 |  | 0 |  | 0 |  | 0 | 1 | 375 |  | 0 |  | 0 |  | 0 |  | 0 |  | 0 |  | 0 |  | 0 |  | 0 |  | 0 |  | 0 |  | 0 | 1 | 375
[5 empty] | TOTAL MEDICION | TOTAL IMPORTE | [120 empty] | TOTAL IMPORTE
EDAR | Externo | SUMA UNIDADES A EJECUTAR EDAR CON EMPRESA EXTERNA |  |  | 185 | 213166.4839 | 1 | 312 | 45 | 8310.28 | 2 | 299 | 0 | 0 | 8 | 2838 | 0 | 0 | 1 | 4058 | 9 | 1220 | 3 | 13508.8568 | 27 | 5370 | 4 | 2186.5 | 5 | 7724.5 | 8 | 1196 | 46 | 8518.28 | 1 | 1842.5 | 1 | 195 | 3 | 494 | 0 | 0 | 0 | 0 | 9 | 1220 | 3 | 13508.8568 | 27 | 5370 | 6 | 4008.5 | 6 | 4012 | 4 | 624 | 45 | 8505.28 | 2 | 390 | 0 | 0 | 3 | 585 | 2 | 254 | 0 | 0 | 9 | 1220 | 6 | 20208.6568 | 27 | 5370 | 3 | 2082.5 | 5 | 4622 | 9 | 1300 | 44 | 8310.28 | 1 | 104 | 0 | 0 | 4 | 780 | 0 | 0 | 0 | 0 | 9 | 1220 | 3 | 13599.8568 | 27 | 5370 | 5 | 3813.5 | 6 | 4246 | 1 | 535.5 | 44 | 8310.28 | 1 | 195 | 0 | 0 | 2 | 390 | 1 | 150 | 1 | 4058 | 9 | 1220 | 3 | 13599.8568 | 27 | 5370 | 3 | 2082.5 | 63 | 8458 | 213166.4839
EDAR | Propio | SUMA UNIDADES A EJECUTAR EDAR CON PERSONAL PROPIO |  |  | 54 | 48075 | 1 | 375 | 1 | 450 | 0 | 0 | 5 | 1875 | 0 | 0 | 47 | 6750 | 0 | 0 | 0 | 0 | 0 | 0 | 0 | 0 | 0 | 0 | 0 | 0 | 1 | 375 | 1 | 450 | 0 | 0 | 5 | 1875 | 0 | 0 | 47 | 6750 | 0 | 0 | 0 | 0 | 0 | 0 | 0 | 0 | 0 | 0 | 0 | 0 | 1 | 375 | 1 | 450 | 0 | 0 | 5 | 1875 | 0 | 0 | 47 | 6750 | 0 | 0 | 0 | 0 | 0 | 0 | 0 | 0 | 0 | 0 | 0 | 0 | 1 | 375 | 1 | 450 | 0 | 0 | 5 | 1875 | 0 | 0 | 47 | 6750 | 0 | 0 | 0 | 0 | 0 | 0 | 0 | 0 | 0 | 0 | 0 | 0 | 1 | 375 | 1 | 450 | 0 | 0 | 5 | 1875 | 0 | 0 | 47 | 6750 | 0 | 0 | 0 | 0 | 0 | 0 | 0 | 0 | 0 | 0 | 2 | 825 | 48075
|  | TOTAL EDAR |  |  | 239 | 261241.4839 | 2 | 687 | 46 | 8760.28 | 2 | 299 | 5 | 1875 | 8 | 2838 | 47 | 6750 | 1 | 4058 | 9 | 1220 | 3 | 13508.8568 | 27 | 5370 | 4 | 2186.5 | 5 | 7724.5 | 9 | 1571 | 47 | 8968.28 | 1 | 1842.5 | 6 | 2070 | 3 | 494 | 47 | 6750 | 0 | 0 | 9 | 1220 | 3 | 13508.8568 | 27 | 5370 | 6 | 4008.5 | 6 | 4012 | 5 | 999 | 46 | 8955.28 | 2 | 390 | 5 | 1875 | 3 | 585 | 49 | 7004 | 0 | 0 | 9 | 1220 | 6 | 20208.6568 | 27 | 5370 | 3 | 2082.5 | 5 | 4622 | 10 | 1675 | 45 | 8760.28 | 1 | 104 | 5 | 1875 | 4 | 780 | 47 | 6750 | 0 | 0 | 9 | 1220 | 3 | 13599.8568 | 27 | 5370 | 5 | 3813.5 | 6 | 4246 | 2 | 910.5 | 45 | 8760.28 | 1 | 195 | 5 | 1875 | 2 | 390 | 48 | 6900 | 1 | 4058 | 9 | 1220 | 3 | 13599.8568 | 27 | 5370 | 3 | 2082.5 | 65 | 9283 | 261241.4839
ERAR | Externo | SUMA UNIDADES A EJECUTAR ERAR CON EMPRESA EXTERNA |  |  | 25 | 6995 | 2 | 200 | 2 | 120 | 0 | 0 | 0 | 0 | 1 | 560 | 0 | 0 | 0 | 0 | 0 | 0 | 0 | 0 | 4 | 760 | 1 | 104 | 0 | 0 | 2 | 200 | 2 | 120 | 0 | 0 | 0 | 0 | 0 | 0 | 0 | 0 | 0 | 0 | 0 | 0 | 0 | 0 | 4 | 760 | 0 | 0 | 0 | 0 | 2 | 200 | 2 | 120 | 0 | 0 | 0 | 0 | 0 | 0 | 1 | 104 | 0 | 0 | 0 | 0 | 0 | 0 | 5 | 864 | 0 | 0 | 2 | 208 | 2 | 200 | 2 | 120 | 0 | 0 | 0 | 0 | 0 | 0 | 0 | 0 | 0 | 0 | 0 | 0 | 0 | 0 | 4 | 760 | 1 | 195 | 0 | 0 | 2 | 200 | 2 | 120 | 0 | 0 | 0 | 0 | 0 | 0 | 0 | 0 | 0 | 0 | 0 | 0 | 0 | 0 | 4 | 760 | 0 | 0 | 4 | 320 | 6995
ERAR | Propio | SUMA UNIDADES A EJECUTAR ERAR CON PERSONAL PROPIO |  |  | 16 | 13750 | 0 | 0 | 0 | 0 | 0 | 0 | 2 | 750 | 0 | 0 | 13 | 1625 | 0 | 0 | 0 | 0 | 0 | 0 | 0 | 0 | 0 | 0 | 1 | 375 | 0 | 0 | 0 | 0 | 0 | 0 | 2 | 750 | 0 | 0 | 13 | 1625 | 0 | 0 | 0 | 0 | 0 | 0 | 0 | 0 | 0 | 0 | 1 | 375 | 0 | 0 | 0 | 0 | 0 | 0 | 2 | 750 | 0 | 0 | 13 | 1625 | 0 | 0 | 0 | 0 | 0 | 0 | 0 | 0 | 0 | 0 | 1 | 375 | 0 | 0 | 0 | 0 | 0 | 0 | 2 | 750 | 0 | 0 | 13 | 1625 | 0 | 0 | 0 | 0 | 0 | 0 | 0 | 0 | 0 | 0 | 1 | 375 | 0 | 0 | 0 | 0 | 0 | 0 | 2 | 750 | 0 | 0 | 0 | 0 | 13 | 1625 | 0 | 0 | 0 | 0 | 0 | 0 | 0 | 0 | 1 | 375 | 13750
|  | TOTAL ERAR |  |  | 41 | 20745 | 2 | 200 | 2 | 120 | 0 | 0 | 2 | 750 | 1 | 560 | 13 | 1625 | 0 | 0 | 0 | 0 | 0 | 0 | 4 | 760 | 1 | 104 | 1 | 375 | 2 | 200 | 2 | 120 | 0 | 0 | 2 | 750 | 0 | 0 | 13 | 1625 | 0 | 0 | 0 | 0 | 0 | 0 | 4 | 760 | 0 | 0 | 1 | 375 | 2 | 200 | 2 | 120 | 0 | 0 | 2 | 750 | 0 | 0 | 14 | 1729 | 0 | 0 | 0 | 0 | 0 | 0 | 5 | 864 | 0 | 0 | 3 | 583 | 2 | 200 | 2 | 120 | 0 | 0 | 2 | 750 | 0 | 0 | 13 | 1625 | 0 | 0 | 0 | 0 | 0 | 0 | 4 | 760 | 1 | 195 | 1 | 375 | 2 | 200 | 2 | 120 | 0 | 0 | 2 | 750 | 0 | 0 | 0 | 0 | 13 | 1625 | 0 | 0 | 0 | 0 | 4 | 760 | 0 | 0 | 5 | 695 | 20745
0
|  | TOTAL REGLAMENTARIO LA CHINA |  |  | 280 | 281986.4839 | 4 | 887 | 48 | 8880.28 | 2 | 299 | 7 | 2625 | 9 | 3398 | 60 | 8375 | 1 | 4058 | 9 | 1220 | 3 | 13508.8568 | 31 | 6130 | 5 | 2290.5 | 6 | 8099.5 | 11 | 1771 | 49 | 9088.28 | 1 | 1842.5 | 8 | 2820 | 3 | 494 | 60 | 8375 | 0 | 0 | 9 | 1220 | 3 | 13508.8568 | 31 | 6130 | 6 | 4008.5 | 7 | 4387 | 7 | 1199 | 48 | 9075.28 | 2 | 390 | 7 | 2625 | 3 | 585 | 63 | 8733 | 0 | 0 | 9 | 1220 | 6 | 20208.6568 | 32 | 6234 | 3 | 2082.5 | 8 | 5205 | 12 | 1875 | 47 | 8880.28 | 1 | 104 | 7 | 2625 | 4 | 780 | 60 | 8375 | 0 | 0 | 9 | 1220 | 3 | 13599.8568 | 31 | 6130 | 6 | 4008.5 | 7 | 4621 | 4 | 1110.5 | 47 | 8880.28 | 1 | 195 | 7 | 2625 | 2 | 390 | 48 | 6900 | 14 | 5683 | 9 | 1220 | 3 | 13599.8568 | 31 | 6130 | 3 | 2082.5 | 70 | 9978 | 281986.4839
| Externo | SUMA UNIDADES A EJECUTAR CON EMPRESA EXTERNA |  |  | 210 | 220161.4839 | 3 | 512 | 47 | 8430.28 | 2 | 299 | 0 | 0 | 9 | 3398 | 0 | 0 | 1 | 4058 | 9 | 1220 | 3 | 13508.8568 | 31 | 6130 | 5 | 2290.5 | 5 | 7724.5 | 10 | 1396 | 48 | 8638.28 | 1 | 1842.5 | 1 | 195 | 3 | 494 | 0 | 0 | 0 | 0 | 9 | 1220 | 3 | 13508.8568 | 31 | 6130 | 6 | 4008.5 | 6 | 4012 | 6 | 824 | 47 | 8625.28 | 2 | 390 | 0 | 0 | 3 | 585 | 3 | 358 | 0 | 0 | 9 | 1220 | 6 | 20208.6568 | 32 | 6234 | 3 | 2082.5 | 7 | 4830 | 11 | 1500 | 46 | 8430.28 | 1 | 104 | 0 | 0 | 4 | 780 | 0 | 0 | 0 | 0 | 9 | 1220 | 3 | 13599.8568 | 31 | 6130 | 6 | 4008.5 | 6 | 4246 | 3 | 735.5 | 46 | 8430.28 | 1 | 195 | 0 | 0 | 2 | 390 | 1 | 150 | 1 | 4058 | 9 | 1220 | 3 | 13599.8568 | 31 | 6130 | 3 | 2082.5 | 67 | 8778 | 220161.4839
| Propio | SUMA UNIDADES A EJECUTAR CON PERSONAL PROPIO |  |  | 70 | 61825 | 1 | 375 | 1 | 450 | 0 | 0 | 7 | 2625 | 0 | 0 | 60 | 8375 | 0 | 0 | 0 | 0 | 0 | 0 | 0 | 0 | 0 | 0 | 1 | 375 | 1 | 375 | 1 | 450 | 0 | 0 | 7 | 2625 | 0 | 0 | 60 | 8375 | 0 | 0 | 0 | 0 | 0 | 0 | 0 | 0 | 0 | 0 | 1 | 375 | 1 | 375 | 1 | 450 | 0 | 0 | 7 | 2625 | 0 | 0 | 60 | 8375 | 0 | 0 | 0 | 0 | 0 | 0 | 0 | 0 | 0 | 0 | 1 | 375 | 1 | 375 | 1 | 450 | 0 | 0 | 7 | 2625 | 0 | 0 | 60 | 8375 | 0 | 0 | 0 | 0 | 0 | 0 | 0 | 0 | 0 | 0 | 1 | 375 | 1 | 375 | 1 | 450 | 0 | 0 | 7 | 2625 | 0 | 0 | 47 | 6750 | 13 | 1625 | 0 | 0 | 0 | 0 | 0 | 0 | 0 | 0 | 3 | 1200 | 61825
|  | TOTAL REGLAMENTARIO LA CHINA |  |  | 280 | 281986.4839 | 4 | 887 | 48 | 8880.28 | 2 | 299 | 7 | 2625 | 9 | 3398 | 60 | 8375 | 1 | 4058 | 9 | 1220 | 3 | 13508.8568 | 31 | 6130 | 5 | 2290.5 | 6 | 8099.5 | 11 | 1771 | 49 | 9088.28 | 1 | 1842.5 | 8 | 2820 | 3 | 494 | 60 | 8375 | 0 | 0 | 9 | 1220 | 3 | 13508.8568 | 31 | 6130 | 6 | 4008.5 | 7 | 4387 | 7 | 1199 | 48 | 9075.28 | 2 | 390 | 7 | 2625 | 3 | 585 | 63 | 8733 | 0 | 0 | 9 | 1220 | 6 | 20208.6568 | 32 | 6234 | 3 | 2082.5 | 8 | 5205 | 12 | 1875 | 47 | 8880.28 | 1 | 104 | 7 | 2625 | 4 | 780 | 60 | 8375 | 0 | 0 | 9 | 1220 | 3 | 13599.8568 | 31 | 6130 | 6 | 4008.5 | 7 | 4621 | 4 | 1110.5 | 47 | 8880.28 | 1 | 195 | 7 | 2625 | 2 | 390 | 48 | 6900 | 14 | 5683 | 9 | 1220 | 3 | 13599.8568 | 31 | 6130 | 3 | 2082.5 | 70 | 9978 | 281986.4839

## 3.5 Mto. Específico
EDAR LA CHINA: MANTENIMIENTO ESPECÍFICO 5 años | [6 empty] | 2027-01-01 |  | 2027-02-01 |  | 2027-03-01 |  | 2027-04-01 |  | 2027-05-01 |  | 2027-06-01 |  | 2027-07-01 |  | 2027-08-01 |  | 2027-09-01 |  | 2027-10-01 |  | 2027-11-01 |  | 2027-12-01 |  | 2028-01-01 |  | 2028-02-01 |  | 2028-03-01 |  | 2028-04-01 |  | 2028-05-01 |  | 2028-06-01 |  | 2028-07-01 |  | 2028-08-01 |  | 2028-09-01 |  | 2028-10-01 |  | 2028-11-01 |  | 2028-12-01 |  | 2029-01-01 |  | 2029-02-01 |  | 2029-03-01 |  | 2029-04-01 |  | 2029-05-01 |  | 2029-06-01 |  | 2029-07-01 |  | 2029-08-01 |  | 2029-09-01 |  | 2029-10-01 |  | 2029-11-01 |  | 2029-12-01 |  | 2030-01-01 |  | 2030-02-01 |  | 2030-03-01 |  | 2030-04-01 |  | 2030-05-01 |  | 2030-06-01 |  | 2030-07-01 |  | 2030-08-01 |  | 2030-09-01 |  | 2030-10-01 |  | 2030-11-01 |  | 2030-12-01 |  | 2031-01-01 |  | 2031-02-01 |  | 2031-03-01 |  | 2031-04-01 |  | 2031-05-01 |  | 2031-06-01 |  | 2031-07-01 |  | 2031-08-01 |  | 2031-09-01 |  | 2031-10-01 |  | 2031-11-01 |  | 2031-12-01
Proceso | Personal | Ud medida | DESCRIPCION | Código | Medición | Precio Unitario | MEDICIÓN UD | € | MEDICIÓN UD | € | MEDICIÓN UD | € | MEDICIÓN UD | € | MEDICIÓN UD | € | MEDICIÓN UD | € | MEDICIÓN UD | € | MEDICIÓN UD | € | MEDICIÓN UD | € | MEDICIÓN UD | € | MEDICIÓN UD | € | MEDICIÓN UD | € | MEDICIÓN UD | € | MEDICIÓN UD | € | MEDICIÓN UD | € | MEDICIÓN UD | € | MEDICIÓN UD | € | MEDICIÓN UD | € | MEDICIÓN UD | € | MEDICIÓN UD | € | MEDICIÓN UD | € | MEDICIÓN UD | € | MEDICIÓN UD | € | MEDICIÓN UD | € | MEDICIÓN UD | € | MEDICIÓN UD | € | MEDICIÓN UD | € | MEDICIÓN UD | € | MEDICIÓN UD | € | MEDICIÓN UD | € | MEDICIÓN UD | € | MEDICIÓN UD | € | MEDICIÓN UD | € | MEDICIÓN UD | € | MEDICIÓN UD | € | MEDICIÓN UD | € | MEDICIÓN UD | € | MEDICIÓN UD | € | MEDICIÓN UD | € | MEDICIÓN UD | € | MEDICIÓN UD | € | MEDICIÓN UD | € | MEDICIÓN UD | € | MEDICIÓN UD | € | MEDICIÓN UD | € | MEDICIÓN UD | € | MEDICIÓN UD | € | MEDICIÓN UD | € | MEDICIÓN UD | € | MEDICIÓN UD | € | MEDICIÓN UD | € | MEDICIÓN UD | € | MEDICIÓN UD | € | MEDICIÓN UD | € | MEDICIÓN UD | € | MEDICIÓN UD | € | MEDICIÓN UD | € | MEDICIÓN UD | € | MEDICIÓN UD | € | MEDICIÓN UD | €
EDAR | Externo | Ud. | Mantenimiento cada dos años de autómatas y supervisores en EDAR La China: SCADA EDAR, ERAR y bombeo según se indica en el anexo de mantenimiento del PPT. | ES-CH-001 | 3 | 23730.88 |  | 0 |  | 0 | 1 | 23730.88 |  | 0 |  | 0 |  | 0 |  | 0 |  | 0 |  | 0 |  | 0 |  | 0 |  | 0 |  | 0 |  | 0 |  | 0 |  | 0 |  | 0 |  | 0 |  | 0 |  | 0 |  | 0 |  | 0 |  | 0 |  | 0 |  | 0 |  | 0 | 1 | 23730.88 |  | 0 |  | 0 |  | 0 |  | 0 |  | 0 |  | 0 |  | 0 |  | 0 |  | 0 |  | 0 |  | 0 |  | 0 |  | 0 |  | 0 |  | 0 |  | 0 |  | 0 |  | 0 |  | 0 |  | 0 |  | 0 |  | 0 |  | 0 | 1 | 23730.88 |  | 0 |  | 0 |  | 0 |  | 0 |  | 0 |  | 0 |  | 0 |  | 0 |  | 0
EDAR | Externo | Ud. | Redacción de informe semestral de seguimiento de asentamientos en tratamiento primario, mediante comprobación topográfica de los puntos de control en tres coordenadas (X,Y,Z) y niveles piezométricos, según se indica en el anexo de mantenimiento del PPT. | ES-CH-002 | 10 | 2787.5 |  | 0 |  | 0 |  | 0 | 1 | 2787.5 |  | 0 |  | 0 |  | 0 |  | 0 |  | 0 | 1 | 2787.5 |  | 0 |  | 0 |  | 0 |  | 0 |  | 0 | 1 | 2787.5 |  | 0 |  | 0 |  | 0 |  | 0 |  | 0 | 1 | 2787.5 |  | 0 |  | 0 |  | 0 |  | 0 |  | 0 | 1 | 2787.5 |  | 0 |  | 0 |  | 0 |  | 0 |  | 0 | 1 | 2787.5 |  | 0 |  | 0 |  | 0 |  | 0 |  | 0 | 1 | 2787.5 |  | 0 |  | 0 |  | 0 |  | 0 |  | 0 | 1 | 2787.5 |  | 0 |  | 0 |  | 0 |  | 0 |  | 0 | 1 | 2787.5 |  | 0 |  | 0 |  | 0 |  | 0 |  | 0 | 1 | 2787.5 |  | 0 |  | 0
EDAR | Externo | Ud. | Desinsectación y desratización mensual en EDAR, ERAR y bombeo de agua regenerada de La China según se indica en el anexo de mantenimiento del PPT. | ES-CH-003 | 63 | 650 | 1 | 650 | 1 | 650 | 1 | 650 | 1 | 650 | 1 | 650 | 1 | 650 | 1 | 650 | 1 | 650 | 1 | 650 | 1 | 650 | 1 | 650 | 1 | 650 | 1 | 650 | 1 | 650 | 1 | 650 | 1 | 650 | 1 | 650 | 1 | 650 | 1 | 650 | 1 | 650 | 1 | 650 | 1 | 650 | 1 | 650 | 1 | 650 | 1 | 650 | 1 | 650 | 1 | 650 | 1 | 650 | 1 | 650 | 1 | 650 | 1 | 650 | 1 | 650 | 1 | 650 | 1 | 650 | 1 | 650 | 1 | 650 | 1 | 650 | 1 | 650 | 1 | 650 | 1 | 650 | 1 | 650 | 1 | 650 | 1 | 650 | 1 | 650 | 1 | 650 | 1 | 650 | 1 | 650 | 1 | 650 | 1 | 650 | 1 | 650 | 1 | 650 | 1 | 650 | 1 | 650 | 1 | 650 | 1 | 650 | 1 | 650 | 1 | 650 | 1 | 650 | 1 | 650 | 4 | 2600
EDAR | Propio | Ud | Mantenimiento específico de desarenador nº1 en EDAR La China según se indica en el anexo de mantenimiento del PPT. | ES-CH-004 | 2 | 9100 |  | 0 |  | 0 |  | 0 |  | 0 |  | 0 |  | 0 |  | 0 |  | 0 |  | 0 |  | 0 |  | 0 |  | 0 |  | 0 | 1 | 9100 |  | 0 |  | 0 |  | 0 |  | 0 |  | 0 |  | 0 |  | 0 |  | 0 |  | 0 |  | 0 |  | 0 |  | 0 |  | 0 |  | 0 |  | 0 |  | 0 |  | 0 |  | 0 |  | 0 |  | 0 |  | 0 |  | 0 |  | 0 |  | 0 |  | 0 |  | 0 |  | 0 |  | 0 |  | 0 |  | 0 |  | 0 |  | 0 |  | 0 |  | 0 |  | 0 | 1 | 9100 |  | 0 |  | 0 |  | 0 |  | 0 |  | 0 |  | 0 |  | 0 |  | 0 |  | 0 |  | 0
EDAR | Propio | Ud | Mantenimiento específico de desarenador nº2 en EDAR La China según se indica en el anexo de mantenimiento del PPT. | ES-CH-005 | 2 | 9100 |  | 0 |  | 0 |  | 0 |  | 0 |  | 0 |  | 0 |  | 0 |  | 0 |  | 0 |  | 0 |  | 0 |  | 0 |  | 0 |  | 0 | 1 | 9100 |  | 0 |  | 0 |  | 0 |  | 0 |  | 0 |  | 0 |  | 0 |  | 0 |  | 0 |  | 0 |  | 0 |  | 0 |  | 0 |  | 0 |  | 0 |  | 0 |  | 0 |  | 0 |  | 0 |  | 0 |  | 0 |  | 0 |  | 0 |  | 0 |  | 0 |  | 0 |  | 0 |  | 0 |  | 0 |  | 0 |  | 0 |  | 0 |  | 0 |  | 0 |  | 0 | 1 | 9100 |  | 0 |  | 0 |  | 0 |  | 0 |  | 0 |  | 0 |  | 0 |  | 0 |  | 0
EDAR | Propio | Ud | Mantenimiento específico de desarenador nº3 en EDAR La China según se indica en el anexo de mantenimiento del PPT. | ES-CH-006 | 2 | 9100 |  | 0 |  | 0 |  | 0 |  | 0 |  | 0 |  | 0 |  | 0 |  | 0 |  | 0 |  | 0 |  | 0 |  | 0 |  | 0 |  | 0 |  | 0 | 1 | 9100 |  | 0 |  | 0 |  | 0 |  | 0 |  | 0 |  | 0 |  | 0 |  | 0 |  | 0 |  | 0 |  | 0 |  | 0 |  | 0 |  | 0 |  | 0 |  | 0 |  | 0 |  | 0 |  | 0 |  | 0 |  | 0 |  | 0 |  | 0 |  | 0 |  | 0 |  | 0 |  | 0 |  | 0 |  | 0 |  | 0 |  | 0 |  | 0 |  | 0 |  | 0 |  | 0 | 1 | 9100 |  | 0 |  | 0 |  | 0 |  | 0 |  | 0 |  | 0 |  | 0 |  | 0
EDAR | Propio | Ud | Mantenimiento específico de desarenador nº4 en EDAR La China según se indica en el anexo de mantenimiento del PPT. | ES-CH-007 | 2 | 9100 |  | 0 |  | 0 |  | 0 |  | 0 |  | 0 |  | 0 |  | 0 |  | 0 |  | 0 |  | 0 |  | 0 |  | 0 |  | 0 |  | 0 |  | 0 |  | 0 | 1 | 9100 |  | 0 |  | 0 |  | 0 |  | 0 |  | 0 |  | 0 |  | 0 |  | 0 |  | 0 |  | 0 |  | 0 |  | 0 |  | 0 |  | 0 |  | 0 |  | 0 |  | 0 |  | 0 |  | 0 |  | 0 |  | 0 |  | 0 |  | 0 |  | 0 |  | 0 |  | 0 |  | 0 |  | 0 |  | 0 |  | 0 |  | 0 |  | 0 |  | 0 |  | 0 |  | 0 | 1 | 9100 |  | 0 |  | 0 |  | 0 |  | 0 |  | 0 |  | 0 |  | 0
EDAR | Propio | Ud | Mantenimiento específico de decantador primario nº1 en EDAR La China según se indica en el anexo de mantenimiento del PPT. | ES-CH-008 | 0 | 9237.7 |  | 0 |  | 0 |  | 0 |  | 0 |  | 0 |  | 0 |  | 0 |  | 0 |  | 0 |  | 0 |  | 0 |  | 0 |  | 0 |  | 0 |  | 0 |  | 0 |  | 0 |  | 0 |  | 0 |  | 0 |  | 0 |  | 0 |  | 0 |  | 0 |  | 0 |  | 0 |  | 0 |  | 0 |  | 0 |  | 0 |  | 0 |  | 0 |  | 0 |  | 0 |  | 0 |  | 0 |  | 0 |  | 0 |  | 0 |  | 0 |  | 0 |  | 0 |  | 0 |  | 0 |  | 0 |  | 0 |  | 0 |  | 0 |  | 0 |  | 0 |  | 0 |  | 0 |  | 0 |  | 0 |  | 0 |  | 0 |  | 0 |  | 0 |  | 0 |  | 0
EDAR | Propio | Ud | Mantenimiento específico de decantador primario nº3 en EDAR La China según se indica en el anexo de mantenimiento del PPT. | ES-CH-009 | 2 | 9237.7 |  | 0 |  | 0 |  | 0 |  | 0 |  | 0 |  | 0 |  | 0 |  | 0 |  | 0 |  | 0 |  | 0 |  | 0 |  | 0 |  | 0 | 1 | 9237.7 |  | 0 |  | 0 |  | 0 |  | 0 |  | 0 |  | 0 |  | 0 |  | 0 |  | 0 |  | 0 |  | 0 |  | 0 |  | 0 |  | 0 |  | 0 |  | 0 |  | 0 |  | 0 |  | 0 |  | 0 |  | 0 |  | 0 |  | 0 |  | 0 |  | 0 |  | 0 |  | 0 |  | 0 |  | 0 |  | 0 |  | 0 |  | 0 |  | 0 |  | 0 |  | 0 | 1 | 9237.7 |  | 0 |  | 0 |  | 0 |  | 0 |  | 0 |  | 0 |  | 0 |  | 0 |  | 0
EDAR | Propio | Ud | Mantenimiento específico de decantador primario nº4 en EDAR La China según se indica en el anexo de mantenimiento del PPT. | ES-CH-010 | 2 | 9237.7 |  | 0 |  | 0 |  | 0 |  | 0 |  | 0 |  | 0 |  | 0 |  | 0 |  | 0 |  | 0 |  | 0 |  | 0 |  | 0 |  | 0 |  | 0 | 1 | 9237.7 |  | 0 |  | 0 |  | 0 |  | 0 |  | 0 |  | 0 |  | 0 |  | 0 |  | 0 |  | 0 |  | 0 |  | 0 |  | 0 |  | 0 |  | 0 |  | 0 |  | 0 |  | 0 |  | 0 |  | 0 |  | 0 |  | 0 |  | 0 |  | 0 |  | 0 |  | 0 |  | 0 |  | 0 |  | 0 |  | 0 |  | 0 |  | 0 |  | 0 |  | 0 |  | 0 | 1 | 9237.7 |  | 0 |  | 0 |  | 0 |  | 0 |  | 0 |  | 0 |  | 0 |  | 0
EDAR | Propio | Ud | Mantenimiento específico de decantador primario nº6 en EDAR La China según se indica en el anexo de mantenimiento del PPT. | ES-CH-011 | 2 | 9237.7 |  | 0 |  | 0 |  | 0 |  | 0 |  | 0 |  | 0 |  | 0 |  | 0 |  | 0 |  | 0 |  | 0 |  | 0 |  | 0 |  | 0 |  | 0 |  | 0 |  | 0 | 1 | 9237.7 |  | 0 |  | 0 |  | 0 |  | 0 |  | 0 |  | 0 |  | 0 |  | 0 |  | 0 |  | 0 |  | 0 |  | 0 |  | 0 |  | 0 |  | 0 |  | 0 |  | 0 |  | 0 |  | 0 |  | 0 |  | 0 |  | 0 |  | 0 |  | 0 |  | 0 |  | 0 |  | 0 |  | 0 |  | 0 |  | 0 |  | 0 |  | 0 |  | 0 |  | 0 |  | 0 | 1 | 9237.7 |  | 0 |  | 0 |  | 0 |  | 0 |  | 0 |  | 0
EDAR | Propio | Ud | Mantenimiento específico de decantador primario nº7 en EDAR La China según se indica en el anexo de mantenimiento del PPT. | ES-CH-012 | 2 | 9237.7 |  | 0 |  | 0 |  | 0 |  | 0 |  | 0 |  | 0 |  | 0 |  | 0 |  | 0 |  | 0 |  | 0 |  | 0 |  | 0 |  | 0 |  | 0 |  | 0 |  | 0 |  | 0 | 1 | 9237.7 |  | 0 |  | 0 |  | 0 |  | 0 |  | 0 |  | 0 |  | 0 |  | 0 |  | 0 |  | 0 |  | 0 |  | 0 |  | 0 |  | 0 |  | 0 |  | 0 |  | 0 |  | 0 |  | 0 |  | 0 |  | 0 |  | 0 |  | 0 |  | 0 |  | 0 |  | 0 |  | 0 |  | 0 |  | 0 |  | 0 |  | 0 |  | 0 |  | 0 |  | 0 |  | 0 | 1 | 9237.7 |  | 0 |  | 0 |  | 0 |  | 0 |  | 0
EDAR | Propio | Ud | Mantenimiento específico de balsa de aeración nº1 en EDAR La China según se indica en el anexo de mantenimiento del PPT. | ES-CH-013 | 2 | 8468.03 |  | 0 |  | 0 | 1 | 8468.03 |  | 0 |  | 0 |  | 0 |  | 0 |  | 0 |  | 0 |  | 0 |  | 0 |  | 0 |  | 0 |  | 0 |  | 0 |  | 0 |  | 0 |  | 0 |  | 0 |  | 0 |  | 0 |  | 0 |  | 0 |  | 0 |  | 0 |  | 0 |  | 0 |  | 0 |  | 0 |  | 0 |  | 0 |  | 0 |  | 0 |  | 0 |  | 0 |  | 0 |  | 0 |  | 0 |  | 0 |  | 0 |  | 0 |  | 0 |  | 0 | 1 | 8468.03 |  | 0 |  | 0 |  | 0 |  | 0 |  | 0 |  | 0 |  | 0 |  | 0 |  | 0 |  | 0 |  | 0 |  | 0 |  | 0 |  | 0 |  | 0 |  | 0
EDAR | Propio | Ud | Mantenimiento específico de balsa de aeración nº2 en EDAR La China según se indica en el anexo de mantenimiento del PPT. | ES-CH-014 | 2 | 8468.3633 |  | 0 |  | 0 |  | 0 | 1 | 8468.36 |  | 0 |  | 0 |  | 0 |  | 0 |  | 0 |  | 0 |  | 0 |  | 0 |  | 0 |  | 0 |  | 0 |  | 0 |  | 0 |  | 0 |  | 0 |  | 0 |  | 0 |  | 0 |  | 0 |  | 0 |  | 0 |  | 0 |  | 0 |  | 0 |  | 0 |  | 0 |  | 0 |  | 0 |  | 0 |  | 0 |  | 0 |  | 0 |  | 0 |  | 0 |  | 0 |  | 0 |  | 0 |  | 0 |  | 0 |  | 0 | 1 | 8468.36 |  | 0 |  | 0 |  | 0 |  | 0 |  | 0 |  | 0 |  | 0 |  | 0 |  | 0 |  | 0 |  | 0 |  | 0 |  | 0 |  | 0 |  | 0
EDAR | Propio | Ud | Mantenimiento específico de balsa de aeración nº3 en EDAR La China según se indica en el anexo de mantenimiento del PPT. | ES-CH-015 | 2 | 8468.3633 |  | 0 |  | 0 |  | 0 |  | 0 | 1 | 8468.36 |  | 0 |  | 0 |  | 0 |  | 0 |  | 0 |  | 0 |  | 0 |  | 0 |  | 0 |  | 0 |  | 0 |  | 0 |  | 0 |  | 0 |  | 0 |  | 0 |  | 0 |  | 0 |  | 0 |  | 0 |  | 0 |  | 0 |  | 0 |  | 0 |  | 0 |  | 0 |  | 0 |  | 0 |  | 0 |  | 0 |  | 0 |  | 0 |  | 0 |  | 0 |  | 0 |  | 0 |  | 0 |  | 0 |  | 0 |  | 0 | 1 | 8468.36 |  | 0 |  | 0 |  | 0 |  | 0 |  | 0 |  | 0 |  | 0 |  | 0 |  | 0 |  | 0 |  | 0 |  | 0 |  | 0 |  | 0
EDAR | Propio | Ud | Mantenimiento específico de balsa de aeración nº4 en EDAR La China según se indica en el anexo de mantenimiento del PPT. | ES-CH-016 | 2 | 8468.3633 |  | 0 |  | 0 |  | 0 |  | 0 |  | 0 | 1 | 8468.36 |  | 0 |  | 0 |  | 0 |  | 0 |  | 0 |  | 0 |  | 0 |  | 0 |  | 0 |  | 0 |  | 0 |  | 0 |  | 0 |  | 0 |  | 0 |  | 0 |  | 0 |  | 0 |  | 0 |  | 0 |  | 0 |  | 0 |  | 0 |  | 0 |  | 0 |  | 0 |  | 0 |  | 0 |  | 0 |  | 0 |  | 0 |  | 0 |  | 0 |  | 0 |  | 0 |  | 0 |  | 0 |  | 0 |  | 0 |  | 0 | 1 | 8468.36 |  | 0 |  | 0 |  | 0 |  | 0 |  | 0 |  | 0 |  | 0 |  | 0 |  | 0 |  | 0 |  | 0 |  | 0 |  | 0
EDAR | Propio | Ud | Mantenimiento específico de balsa de aeración nº5 en EDAR La China según se indica en el anexo de mantenimiento del PPT. | ES-CH-017 | 2 | 8468.3633 |  | 0 |  | 0 |  | 0 |  | 0 |  | 0 |  | 0 | 1 | 8468.36 |  | 0 |  | 0 |  | 0 |  | 0 |  | 0 |  | 0 |  | 0 |  | 0 |  | 0 |  | 0 |  | 0 |  | 0 |  | 0 |  | 0 |  | 0 |  | 0 |  | 0 |  | 0 |  | 0 |  | 0 |  | 0 |  | 0 |  | 0 |  | 0 |  | 0 |  | 0 |  | 0 |  | 0 |  | 0 |  | 0 |  | 0 |  | 0 |  | 0 |  | 0 |  | 0 |  | 0 |  | 0 |  | 0 |  | 0 |  | 0 | 1 | 8468.36 |  | 0 |  | 0 |  | 0 |  | 0 |  | 0 |  | 0 |  | 0 |  | 0 |  | 0 |  | 0 |  | 0 |  | 0
EDAR | Propio | Ud | Mantenimiento específico de balsa de aeración nº6 en EDAR La China según se indica en el anexo de mantenimiento del PPT. | ES-CH-018 | 2 | 8468.3633 |  | 0 |  | 0 |  | 0 |  | 0 |  | 0 |  | 0 |  | 0 | 1 | 8468.36 |  | 0 |  | 0 |  | 0 |  | 0 |  | 0 |  | 0 |  | 0 |  | 0 |  | 0 |  | 0 |  | 0 |  | 0 |  | 0 |  | 0 |  | 0 |  | 0 |  | 0 |  | 0 |  | 0 |  | 0 |  | 0 |  | 0 |  | 0 |  | 0 |  | 0 |  | 0 |  | 0 |  | 0 |  | 0 |  | 0 |  | 0 |  | 0 |  | 0 |  | 0 |  | 0 |  | 0 |  | 0 |  | 0 |  | 0 |  | 0 | 1 | 8468.36 |  | 0 |  | 0 |  | 0 |  | 0 |  | 0 |  | 0 |  | 0 |  | 0 |  | 0 |  | 0 |  | 0
EDAR | Propio | Ud | Mantenimiento específico de balsa de aeración nº7 en EDAR La China según se indica en el anexo de mantenimiento del PPT. | ES-CH-019 | 2 | 8468.3633 |  | 0 |  | 0 |  | 0 |  | 0 |  | 0 |  | 0 |  | 0 |  | 0 | 1 | 8468.36 |  | 0 |  | 0 |  | 0 |  | 0 |  | 0 |  | 0 |  | 0 |  | 0 |  | 0 |  | 0 |  | 0 |  | 0 |  | 0 |  | 0 |  | 0 |  | 0 |  | 0 |  | 0 |  | 0 |  | 0 |  | 0 |  | 0 |  | 0 |  | 0 |  | 0 |  | 0 |  | 0 |  | 0 |  | 0 |  | 0 |  | 0 |  | 0 |  | 0 |  | 0 |  | 0 |  | 0 |  | 0 |  | 0 |  | 0 |  | 0 | 1 | 8468.36 |  | 0 |  | 0 |  | 0 |  | 0 |  | 0 |  | 0 |  | 0 |  | 0 |  | 0 |  | 0
EDAR | Propio | Ud | Mantenimiento específico de balsa de aeración nº8 en EDAR La China según se indica en el anexo de mantenimiento del PPT. | ES-CH-020 | 2 | 8468.3633 |  | 0 |  | 0 |  | 0 |  | 0 |  | 0 |  | 0 |  | 0 |  | 0 |  | 0 | 1 | 8468.36 |  | 0 |  | 0 |  | 0 |  | 0 |  | 0 |  | 0 |  | 0 |  | 0 |  | 0 |  | 0 |  | 0 |  | 0 |  | 0 |  | 0 |  | 0 |  | 0 |  | 0 |  | 0 |  | 0 |  | 0 |  | 0 |  | 0 |  | 0 |  | 0 |  | 0 |  | 0 |  | 0 |  | 0 |  | 0 |  | 0 |  | 0 |  | 0 |  | 0 |  | 0 |  | 0 |  | 0 |  | 0 |  | 0 |  | 0 |  | 0 | 1 | 8468.36 |  | 0 |  | 0 |  | 0 |  | 0 |  | 0 |  | 0 |  | 0 |  | 0 |  | 0
EDAR | Propio | Ud | Mantenimiento específico de balsa de aeración nº9 en EDAR La China según se indica en el anexo de mantenimiento del PPT. | ES-CH-021 | 2 | 8468.3633 |  | 0 |  | 0 |  | 0 |  | 0 |  | 0 |  | 0 |  | 0 |  | 0 |  | 0 |  | 0 | 1 | 8468.36 |  | 0 |  | 0 |  | 0 |  | 0 |  | 0 |  | 0 |  | 0 |  | 0 |  | 0 |  | 0 |  | 0 |  | 0 |  | 0 |  | 0 |  | 0 |  | 0 |  | 0 |  | 0 |  | 0 |  | 0 |  | 0 |  | 0 |  | 0 |  | 0 |  | 0 |  | 0 |  | 0 |  | 0 |  | 0 |  | 0 |  | 0 |  | 0 |  | 0 |  | 0 |  | 0 |  | 0 |  | 0 |  | 0 |  | 0 |  | 0 | 1 | 8468.36 |  | 0 |  | 0 |  | 0 |  | 0 |  | 0 |  | 0 |  | 0 |  | 0
EDAR | Propio | Ud | Mantenimiento específico de balsa de aeración nº10 en EDAR La China según se indica en el anexo de mantenimiento del PPT. | ES-CH-022 | 2 | 8468.3633 |  | 0 |  | 0 |  | 0 |  | 0 |  | 0 |  | 0 |  | 0 |  | 0 |  | 0 |  | 0 |  | 0 | 1 | 8468.36 |  | 0 |  | 0 |  | 0 |  | 0 |  | 0 |  | 0 |  | 0 |  | 0 |  | 0 |  | 0 |  | 0 |  | 0 |  | 0 |  | 0 |  | 0 |  | 0 |  | 0 |  | 0 |  | 0 |  | 0 |  | 0 |  | 0 |  | 0 |  | 0 |  | 0 |  | 0 |  | 0 |  | 0 |  | 0 |  | 0 |  | 0 |  | 0 |  | 0 |  | 0 |  | 0 |  | 0 |  | 0 |  | 0 |  | 0 |  | 0 | 1 | 8468.36 |  | 0 |  | 0 |  | 0 |  | 0 |  | 0 |  | 0 |  | 0
EDAR | Propio | Ud | Mantenimiento específico de balsa de aeración nº11 en EDAR La China según se indica en el anexo de mantenimiento del PPT. | ES-CH-023 | 2 | 8468.3633 |  | 0 |  | 0 |  | 0 |  | 0 |  | 0 |  | 0 |  | 0 |  | 0 |  | 0 |  | 0 |  | 0 |  | 0 | 1 | 8468.36 |  | 0 |  | 0 |  | 0 |  | 0 |  | 0 |  | 0 |  | 0 |  | 0 |  | 0 |  | 0 |  | 0 |  | 0 |  | 0 |  | 0 |  | 0 |  | 0 |  | 0 |  | 0 |  | 0 |  | 0 |  | 0 |  | 0 |  | 0 |  | 0 |  | 0 |  | 0 |  | 0 |  | 0 |  | 0 |  | 0 |  | 0 |  | 0 |  | 0 |  | 0 |  | 0 |  | 0 |  | 0 |  | 0 |  | 0 |  | 0 | 1 | 8468.36 |  | 0 |  | 0 |  | 0 |  | 0 |  | 0 |  | 0
EDAR | Propio | Ud | Mantenimiento específico de balsa de aeración nº12 en EDAR La China según se indica en el anexo de mantenimiento del PPT. | ES-CH-024 | 2 | 8468.3633 |  | 0 |  | 0 |  | 0 |  | 0 |  | 0 |  | 0 |  | 0 |  | 0 |  | 0 |  | 0 |  | 0 |  | 0 |  | 0 | 1 | 8468.36 |  | 0 |  | 0 |  | 0 |  | 0 |  | 0 |  | 0 |  | 0 |  | 0 |  | 0 |  | 0 |  | 0 |  | 0 |  | 0 |  | 0 |  | 0 |  | 0 |  | 0 |  | 0 |  | 0 |  | 0 |  | 0 |  | 0 |  | 0 |  | 0 |  | 0 |  | 0 |  | 0 |  | 0 |  | 0 |  | 0 |  | 0 |  | 0 |  | 0 |  | 0 |  | 0 |  | 0 |  | 0 |  | 0 |  | 0 |  | 0 | 1 | 8468.36 |  | 0 |  | 0 |  | 0 |  | 0 |  | 0
EDAR | Propio | Ud | Mantenimiento específico de balsa de aeración nº13 en EDAR La China según se indica en el anexo de mantenimiento del PPT. | ES-CH-025 | 2 | 8468.3633 |  | 0 |  | 0 |  | 0 |  | 0 |  | 0 |  | 0 |  | 0 |  | 0 |  | 0 |  | 0 |  | 0 |  | 0 |  | 0 |  | 0 | 1 | 8468.36 |  | 0 |  | 0 |  | 0 |  | 0 |  | 0 |  | 0 |  | 0 |  | 0 |  | 0 |  | 0 |  | 0 |  | 0 |  | 0 |  | 0 |  | 0 |  | 0 |  | 0 |  | 0 |  | 0 |  | 0 |  | 0 |  | 0 |  | 0 |  | 0 |  | 0 |  | 0 |  | 0 |  | 0 |  | 0 |  | 0 |  | 0 |  | 0 |  | 0 |  | 0 |  | 0 |  | 0 |  | 0 |  | 0 |  | 0 |  | 0 | 1 | 8468.36 |  | 0 |  | 0 |  | 0 |  | 0
EDAR | Propio | Ud | Mantenimiento específico de balsa de aeración nº14 en EDAR La China según se indica en el anexo de mantenimiento del PPT. | ES-CH-026 | 2 | 8468.3633 |  | 0 |  | 0 |  | 0 |  | 0 |  | 0 |  | 0 |  | 0 |  | 0 |  | 0 |  | 0 |  | 0 |  | 0 |  | 0 |  | 0 |  | 0 | 1 | 8468.36 |  | 0 |  | 0 |  | 0 |  | 0 |  | 0 |  | 0 |  | 0 |  | 0 |  | 0 |  | 0 |  | 0 |  | 0 |  | 0 |  | 0 |  | 0 |  | 0 |  | 0 |  | 0 |  | 0 |  | 0 |  | 0 |  | 0 |  | 0 |  | 0 |  | 0 |  | 0 |  | 0 |  | 0 |  | 0 |  | 0 |  | 0 |  | 0 |  | 0 |  | 0 |  | 0 |  | 0 |  | 0 |  | 0 |  | 0 |  | 0 | 1 | 8468.36 |  | 0 |  | 0 |  | 0
EDAR | Propio | Ud | Mantenimiento específico de balsa de aeración nº15 en EDAR La China según se indica en el anexo de mantenimiento del PPT. | ES-CH-027 | 2 | 8468.3633 |  | 0 |  | 0 |  | 0 |  | 0 |  | 0 |  | 0 |  | 0 |  | 0 |  | 0 |  | 0 |  | 0 |  | 0 |  | 0 |  | 0 |  | 0 |  | 0 | 1 | 8468.36 |  | 0 |  | 0 |  | 0 |  | 0 |  | 0 |  | 0 |  | 0 |  | 0 |  | 0 |  | 0 |  | 0 |  | 0 |  | 0 |  | 0 |  | 0 |  | 0 |  | 0 |  | 0 |  | 0 |  | 0 |  | 0 |  | 0 |  | 0 |  | 0 |  | 0 |  | 0 |  | 0 |  | 0 |  | 0 |  | 0 |  | 0 |  | 0 |  | 0 |  | 0 |  | 0 |  | 0 |  | 0 |  | 0 |  | 0 |  | 0 | 1 | 8468.36 |  | 0 |  | 0
EDAR | Propio | Ud | Mantenimiento específico de balsa de aeración nº16 en EDAR La China según se indica en el anexo de mantenimiento del PPT. | ES-CH-028 | 2 | 8468.3633 |  | 0 |  | 0 |  | 0 |  | 0 |  | 0 |  | 0 |  | 0 |  | 0 |  | 0 |  | 0 |  | 0 |  | 0 |  | 0 |  | 0 |  | 0 |  | 0 |  | 0 | 1 | 8468.36 |  | 0 |  | 0 |  | 0 |  | 0 |  | 0 |  | 0 |  | 0 |  | 0 |  | 0 |  | 0 |  | 0 |  | 0 |  | 0 |  | 0 |  | 0 |  | 0 |  | 0 |  | 0 |  | 0 |  | 0 |  | 0 |  | 0 |  | 0 |  | 0 |  | 0 |  | 0 |  | 0 |  | 0 |  | 0 |  | 0 |  | 0 |  | 0 |  | 0 |  | 0 |  | 0 |  | 0 |  | 0 |  | 0 |  | 0 |  | 0 | 1 | 8468.36 |  | 0
EDAR | Propio | Ud | Mantenimiento específico de clarificador nº1 en EDAR La China según se indica en el anexo de mantenimiento del PPT. | ES-CH-029 | 2 | 11977.09 |  | 0 |  | 0 |  | 0 |  | 0 |  | 0 |  | 0 |  | 0 |  | 0 |  | 0 | 1 | 11977.09 |  | 0 |  | 0 |  | 0 |  | 0 |  | 0 |  | 0 |  | 0 |  | 0 |  | 0 |  | 0 |  | 0 |  | 0 |  | 0 |  | 0 |  | 0 |  | 0 |  | 0 |  | 0 |  | 0 |  | 0 |  | 0 |  | 0 |  | 0 |  | 0 |  | 0 |  | 0 |  | 0 |  | 0 |  | 0 |  | 0 |  | 0 |  | 0 |  | 0 |  | 0 |  | 0 | 1 | 11977.09 |  | 0 |  | 0 |  | 0 |  | 0 |  | 0 |  | 0 |  | 0 |  | 0 |  | 0 |  | 0 |  | 0 |  | 0 |  | 0 |  | 0
EDAR | Propio | Ud | Mantenimiento específico de clarificador nº2 en EDAR La China según se indica en el anexo de mantenimiento del PPT. | ES-CH-030 | 2 | 11977.09 |  | 0 |  | 0 |  | 0 |  | 0 |  | 0 |  | 0 |  | 0 |  | 0 |  | 0 |  | 0 | 1 | 11977.09 |  | 0 |  | 0 |  | 0 |  | 0 |  | 0 |  | 0 |  | 0 |  | 0 |  | 0 |  | 0 |  | 0 |  | 0 |  | 0 |  | 0 |  | 0 |  | 0 |  | 0 |  | 0 |  | 0 |  | 0 |  | 0 |  | 0 |  | 0 |  | 0 |  | 0 |  | 0 |  | 0 |  | 0 |  | 0 |  | 0 |  | 0 |  | 0 |  | 0 |  | 0 |  | 0 | 1 | 11977.09 |  | 0 |  | 0 |  | 0 |  | 0 |  | 0 |  | 0 |  | 0 |  | 0 |  | 0 |  | 0 |  | 0 |  | 0 |  | 0
EDAR | Propio | Ud | Mantenimiento específico de clarificador nº3 en EDAR La China según se indica en el anexo de mantenimiento del PPT. | ES-CH-031 | 2 | 11977.09 |  | 0 |  | 0 |  | 0 |  | 0 |  | 0 |  | 0 |  | 0 |  | 0 |  | 0 |  | 0 |  | 0 | 1 | 11977.09 |  | 0 |  | 0 |  | 0 |  | 0 |  | 0 |  | 0 |  | 0 |  | 0 |  | 0 |  | 0 |  | 0 |  | 0 |  | 0 |  | 0 |  | 0 |  | 0 |  | 0 |  | 0 |  | 0 |  | 0 |  | 0 |  | 0 |  | 0 |  | 0 |  | 0 |  | 0 |  | 0 |  | 0 |  | 0 |  | 0 |  | 0 |  | 0 |  | 0 |  | 0 |  | 0 | 1 | 11977.09 |  | 0 |  | 0 |  | 0 |  | 0 |  | 0 |  | 0 |  | 0 |  | 0 |  | 0 |  | 0 |  | 0 |  | 0
EDAR | Propio | Ud | Mantenimiento específico de clarificador nº4 en EDAR La China según se indica en el anexo de mantenimiento del PPT. | ES-CH-032 | 2 | 11977.09 |  | 0 |  | 0 |  | 0 |  | 0 |  | 0 |  | 0 |  | 0 |  | 0 |  | 0 |  | 0 |  | 0 |  | 0 | 1 | 11977.09 |  | 0 |  | 0 |  | 0 |  | 0 |  | 0 |  | 0 |  | 0 |  | 0 |  | 0 |  | 0 |  | 0 |  | 0 |  | 0 |  | 0 |  | 0 |  | 0 |  | 0 |  | 0 |  | 0 |  | 0 |  | 0 |  | 0 |  | 0 |  | 0 |  | 0 |  | 0 |  | 0 |  | 0 |  | 0 |  | 0 |  | 0 |  | 0 |  | 0 |  | 0 |  | 0 | 1 | 11977.09 |  | 0 |  | 0 |  | 0 |  | 0 |  | 0 |  | 0 |  | 0 |  | 0 |  | 0 |  | 0 |  | 0
EDAR | Propio | Ud | Mantenimiento específico de clarificador nº5 en EDAR La China según se indica en el anexo de mantenimiento del PPT. | ES-CH-033 | 2 | 11977.09 |  | 0 |  | 0 |  | 0 |  | 0 |  | 0 |  | 0 |  | 0 |  | 0 |  | 0 |  | 0 |  | 0 |  | 0 |  | 0 | 1 | 11977.09 |  | 0 |  | 0 |  | 0 |  | 0 |  | 0 |  | 0 |  | 0 |  | 0 |  | 0 |  | 0 |  | 0 |  | 0 |  | 0 |  | 0 |  | 0 |  | 0 |  | 0 |  | 0 |  | 0 |  | 0 |  | 0 |  | 0 |  | 0 |  | 0 |  | 0 |  | 0 |  | 0 |  | 0 |  | 0 |  | 0 |  | 0 |  | 0 |  | 0 |  | 0 |  | 0 | 1 | 11977.09 |  | 0 |  | 0 |  | 0 |  | 0 |  | 0 |  | 0 |  | 0 |  | 0 |  | 0 |  | 0
EDAR | Propio | Ud | Mantenimiento específico de clarificador nº6 en EDAR La China según se indica en el anexo de mantenimiento del PPT. | ES-CH-034 | 2 | 11977.09 |  | 0 |  | 0 |  | 0 |  | 0 |  | 0 |  | 0 |  | 0 |  | 0 |  | 0 |  | 0 |  | 0 |  | 0 |  | 0 |  | 0 | 1 | 11977.09 |  | 0 |  | 0 |  | 0 |  | 0 |  | 0 |  | 0 |  | 0 |  | 0 |  | 0 |  | 0 |  | 0 |  | 0 |  | 0 |  | 0 |  | 0 |  | 0 |  | 0 |  | 0 |  | 0 |  | 0 |  | 0 |  | 0 |  | 0 |  | 0 |  | 0 |  | 0 |  | 0 |  | 0 |  | 0 |  | 0 |  | 0 |  | 0 |  | 0 |  | 0 |  | 0 | 1 | 11977.09 |  | 0 |  | 0 |  | 0 |  | 0 |  | 0 |  | 0 |  | 0 |  | 0 |  | 0
EDAR | Propio | Ud | Mantenimiento específico del filtro de arena posición A en EDAR La China según se indica en el anexo de mantenimiento del PPT. | ES-CH-035 | 2 | 3437.5 |  | 0 |  | 0 |  | 0 |  | 0 |  | 0 |  | 0 |  | 0 |  | 0 |  | 0 |  | 0 |  | 0 |  | 0 |  | 0 |  | 0 | 1 | 3437.5 |  | 0 |  | 0 |  | 0 |  | 0 |  | 0 |  | 0 |  | 0 |  | 0 |  | 0 |  | 0 |  | 0 |  | 0 |  | 0 |  | 0 |  | 0 |  | 0 |  | 0 |  | 0 |  | 0 |  | 0 |  | 0 |  | 0 |  | 0 |  | 0 |  | 0 |  | 0 |  | 0 |  | 0 |  | 0 |  | 0 | 1 | 3437.5 |  | 0 |  | 0 |  | 0 |  | 0 |  | 0 |  | 0 |  | 0 |  | 0 |  | 0 |  | 0 |  | 0 |  | 0 |  | 0 |  | 0
EDAR | Propio | Ud | Mantenimiento específico del filtro de arena posición B en EDAR La China según se indica en el anexo de mantenimiento del PPT. | ES-CH-036 | 2 | 3437.5 |  | 0 |  | 0 |  | 0 |  | 0 |  | 0 |  | 0 |  | 0 |  | 0 |  | 0 |  | 0 |  | 0 |  | 0 |  | 0 |  | 0 | 1 | 3437.5 |  | 0 |  | 0 |  | 0 |  | 0 |  | 0 |  | 0 |  | 0 |  | 0 |  | 0 |  | 0 |  | 0 |  | 0 |  | 0 |  | 0 |  | 0 |  | 0 |  | 0 |  | 0 |  | 0 |  | 0 |  | 0 |  | 0 |  | 0 |  | 0 |  | 0 |  | 0 |  | 0 |  | 0 |  | 0 |  | 0 | 1 | 3437.5 |  | 0 |  | 0 |  | 0 |  | 0 |  | 0 |  | 0 |  | 0 |  | 0 |  | 0 |  | 0 |  | 0 |  | 0 |  | 0 |  | 0
EDAR | Propio | Ud | Mantenimiento específico del filtro de arena posición C en EDAR La China según se indica en el anexo de mantenimiento del PPT. | ES-CH-037 | 2 | 3437.5 |  | 0 |  | 0 |  | 0 |  | 0 |  | 0 |  | 0 |  | 0 |  | 0 |  | 0 |  | 0 |  | 0 |  | 0 |  | 0 |  | 0 | 1 | 3437.5 |  | 0 |  | 0 |  | 0 |  | 0 |  | 0 |  | 0 |  | 0 |  | 0 |  | 0 |  | 0 |  | 0 |  | 0 |  | 0 |  | 0 |  | 0 |  | 0 |  | 0 |  | 0 |  | 0 |  | 0 |  | 0 |  | 0 |  | 0 |  | 0 |  | 0 |  | 0 |  | 0 |  | 0 |  | 0 |  | 0 | 1 | 3437.5 |  | 0 |  | 0 |  | 0 |  | 0 |  | 0 |  | 0 |  | 0 |  | 0 |  | 0 |  | 0 |  | 0 |  | 0 |  | 0 |  | 0
EDAR | Propio | Ud | Mantenimiento específico del filtro de arena posición D en EDAR La China según se indica en el anexo de mantenimiento del PPT. | ES-CH-038 | 2 | 3437.5 |  | 0 |  | 0 |  | 0 |  | 0 |  | 0 |  | 0 |  | 0 |  | 0 |  | 0 |  | 0 |  | 0 |  | 0 |  | 0 |  | 0 | 1 | 3437.5 |  | 0 |  | 0 |  | 0 |  | 0 |  | 0 |  | 0 |  | 0 |  | 0 |  | 0 |  | 0 |  | 0 |  | 0 |  | 0 |  | 0 |  | 0 |  | 0 |  | 0 |  | 0 |  | 0 |  | 0 |  | 0 |  | 0 |  | 0 |  | 0 |  | 0 |  | 0 |  | 0 |  | 0 |  | 0 |  | 0 | 1 | 3437.5 |  | 0 |  | 0 |  | 0 |  | 0 |  | 0 |  | 0 |  | 0 |  | 0 |  | 0 |  | 0 |  | 0 |  | 0 |  | 0 |  | 0
EDAR | Propio | Ud | Mantenimiento específico del filtro de arena posición E en EDAR La China según se indica en el anexo de mantenimiento del PPT. | ES-CH-039 | 2 | 3437.5 |  | 0 |  | 0 |  | 0 |  | 0 |  | 0 |  | 0 |  | 0 |  | 0 |  | 0 |  | 0 |  | 0 |  | 0 |  | 0 |  | 0 | 1 | 3437.5 |  | 0 |  | 0 |  | 0 |  | 0 |  | 0 |  | 0 |  | 0 |  | 0 |  | 0 |  | 0 |  | 0 |  | 0 |  | 0 |  | 0 |  | 0 |  | 0 |  | 0 |  | 0 |  | 0 |  | 0 |  | 0 |  | 0 |  | 0 |  | 0 |  | 0 |  | 0 |  | 0 |  | 0 |  | 0 |  | 0 | 1 | 3437.5 |  | 0 |  | 0 |  | 0 |  | 0 |  | 0 |  | 0 |  | 0 |  | 0 |  | 0 |  | 0 |  | 0 |  | 0 |  | 0 |  | 0
EDAR | Propio | Ud | Mantenimiento específico del filtro de arena posición F en EDAR La China según se indica en el anexo de mantenimiento del PPT. | ES-CH-040 | 2 | 3437.5 |  | 0 |  | 0 |  | 0 |  | 0 |  | 0 |  | 0 |  | 0 |  | 0 |  | 0 |  | 0 |  | 0 |  | 0 |  | 0 |  | 0 | 1 | 3437.5 |  | 0 |  | 0 |  | 0 |  | 0 |  | 0 |  | 0 |  | 0 |  | 0 |  | 0 |  | 0 |  | 0 |  | 0 |  | 0 |  | 0 |  | 0 |  | 0 |  | 0 |  | 0 |  | 0 |  | 0 |  | 0 |  | 0 |  | 0 |  | 0 |  | 0 |  | 0 |  | 0 |  | 0 |  | 0 |  | 0 | 1 | 3437.5 |  | 0 |  | 0 |  | 0 |  | 0 |  | 0 |  | 0 |  | 0 |  | 0 |  | 0 |  | 0 |  | 0 |  | 0 |  | 0 |  | 0
EDAR | Propio | Ud | Mantenimiento específico del filtro de arena posición G en EDAR La China según se indica en el anexo de mantenimiento del PPT. | ES-CH-041 | 2 | 3437.5 |  | 0 |  | 0 |  | 0 |  | 0 |  | 0 |  | 0 |  | 0 |  | 0 |  | 0 |  | 0 |  | 0 |  | 0 |  | 0 |  | 0 | 1 | 3437.5 |  | 0 |  | 0 |  | 0 |  | 0 |  | 0 |  | 0 |  | 0 |  | 0 |  | 0 |  | 0 |  | 0 |  | 0 |  | 0 |  | 0 |  | 0 |  | 0 |  | 0 |  | 0 |  | 0 |  | 0 |  | 0 |  | 0 |  | 0 |  | 0 |  | 0 |  | 0 |  | 0 |  | 0 |  | 0 |  | 0 | 1 | 3437.5 |  | 0 |  | 0 |  | 0 |  | 0 |  | 0 |  | 0 |  | 0 |  | 0 |  | 0 |  | 0 |  | 0 |  | 0 |  | 0 |  | 0
EDAR | Propio | Ud | Mantenimiento específico del filtro de arena posición H en EDAR La China según se indica en el anexo de mantenimiento del PPT. | ES-CH-042 | 2 | 3437.5 |  | 0 |  | 0 |  | 0 |  | 0 |  | 0 |  | 0 |  | 0 |  | 0 |  | 0 |  | 0 |  | 0 |  | 0 |  | 0 |  | 0 |  | 0 | 1 | 3437.5 |  | 0 |  | 0 |  | 0 |  | 0 |  | 0 |  | 0 |  | 0 |  | 0 |  | 0 |  | 0 |  | 0 |  | 0 |  | 0 |  | 0 |  | 0 |  | 0 |  | 0 |  | 0 |  | 0 |  | 0 |  | 0 |  | 0 |  | 0 |  | 0 |  | 0 |  | 0 |  | 0 |  | 0 |  | 0 |  | 0 | 1 | 3437.5 |  | 0 |  | 0 |  | 0 |  | 0 |  | 0 |  | 0 |  | 0 |  | 0 |  | 0 |  | 0 |  | 0 |  | 0 |  | 0
EDAR | Propio | Ud | Mantenimiento específico del filtro de arena posición I en EDAR La China según se indica en el anexo de mantenimiento del PPT. | ES-CH-043 | 2 | 3437.5 |  | 0 |  | 0 |  | 0 |  | 0 |  | 0 |  | 0 |  | 0 |  | 0 |  | 0 |  | 0 |  | 0 |  | 0 |  | 0 |  | 0 |  | 0 | 1 | 3437.5 |  | 0 |  | 0 |  | 0 |  | 0 |  | 0 |  | 0 |  | 0 |  | 0 |  | 0 |  | 0 |  | 0 |  | 0 |  | 0 |  | 0 |  | 0 |  | 0 |  | 0 |  | 0 |  | 0 |  | 0 |  | 0 |  | 0 |  | 0 |  | 0 |  | 0 |  | 0 |  | 0 |  | 0 |  | 0 |  | 0 | 1 | 3437.5 |  | 0 |  | 0 |  | 0 |  | 0 |  | 0 |  | 0 |  | 0 |  | 0 |  | 0 |  | 0 |  | 0 |  | 0 |  | 0
EDAR | Propio | Ud | Mantenimiento específico del filtro de arena posición J en EDAR La China según se indica en el anexo de mantenimiento del PPT. | ES-CH-044 | 2 | 3437.5 |  | 0 |  | 0 |  | 0 |  | 0 |  | 0 |  | 0 |  | 0 |  | 0 |  | 0 |  | 0 |  | 0 |  | 0 |  | 0 |  | 0 |  | 0 | 1 | 3437.5 |  | 0 |  | 0 |  | 0 |  | 0 |  | 0 |  | 0 |  | 0 |  | 0 |  | 0 |  | 0 |  | 0 |  | 0 |  | 0 |  | 0 |  | 0 |  | 0 |  | 0 |  | 0 |  | 0 |  | 0 |  | 0 |  | 0 |  | 0 |  | 0 |  | 0 |  | 0 |  | 0 |  | 0 |  | 0 |  | 0 | 1 | 3437.5 |  | 0 |  | 0 |  | 0 |  | 0 |  | 0 |  | 0 |  | 0 |  | 0 |  | 0 |  | 0 |  | 0 |  | 0 |  | 0
EDAR | Propio | Ud | Mantenimiento específico del filtro de arena posición K en EDAR La China según se indica en el anexo de mantenimiento del PPT. | ES-CH-045 | 2 | 3437.5 |  | 0 |  | 0 |  | 0 |  | 0 |  | 0 |  | 0 |  | 0 |  | 0 |  | 0 |  | 0 |  | 0 |  | 0 |  | 0 |  | 0 |  | 0 | 1 | 3437.5 |  | 0 |  | 0 |  | 0 |  | 0 |  | 0 |  | 0 |  | 0 |  | 0 |  | 0 |  | 0 |  | 0 |  | 0 |  | 0 |  | 0 |  | 0 |  | 0 |  | 0 |  | 0 |  | 0 |  | 0 |  | 0 |  | 0 |  | 0 |  | 0 |  | 0 |  | 0 |  | 0 |  | 0 |  | 0 |  | 0 | 1 | 3437.5 |  | 0 |  | 0 |  | 0 |  | 0 |  | 0 |  | 0 |  | 0 |  | 0 |  | 0 |  | 0 |  | 0 |  | 0 |  | 0
EDAR | Propio | Ud | Mantenimiento específico del filtro de arena posición L en EDAR La China según se indica en el anexo de mantenimiento del PPT. | ES-CH-046 | 2 | 3437.5 |  | 0 |  | 0 |  | 0 |  | 0 |  | 0 |  | 0 |  | 0 |  | 0 |  | 0 |  | 0 |  | 0 |  | 0 |  | 0 |  | 0 |  | 0 | 1 | 3437.5 |  | 0 |  | 0 |  | 0 |  | 0 |  | 0 |  | 0 |  | 0 |  | 0 |  | 0 |  | 0 |  | 0 |  | 0 |  | 0 |  | 0 |  | 0 |  | 0 |  | 0 |  | 0 |  | 0 |  | 0 |  | 0 |  | 0 |  | 0 |  | 0 |  | 0 |  | 0 |  | 0 |  | 0 |  | 0 |  | 0 | 1 | 3437.5 |  | 0 |  | 0 |  | 0 |  | 0 |  | 0 |  | 0 |  | 0 |  | 0 |  | 0 |  | 0 |  | 0 |  | 0 |  | 0
EDAR | Propio | Ud | Mantenimiento específico del filtro de arena posición M en EDAR La China según se indica en el anexo de mantenimiento del PPT. | ES-CH-047 | 2 | 3437.5 |  | 0 |  | 0 |  | 0 |  | 0 |  | 0 |  | 0 |  | 0 |  | 0 |  | 0 |  | 0 |  | 0 |  | 0 |  | 0 |  | 0 |  | 0 | 1 | 3437.5 |  | 0 |  | 0 |  | 0 |  | 0 |  | 0 |  | 0 |  | 0 |  | 0 |  | 0 |  | 0 |  | 0 |  | 0 |  | 0 |  | 0 |  | 0 |  | 0 |  | 0 |  | 0 |  | 0 |  | 0 |  | 0 |  | 0 |  | 0 |  | 0 |  | 0 |  | 0 |  | 0 |  | 0 |  | 0 |  | 0 | 1 | 3437.5 |  | 0 |  | 0 |  | 0 |  | 0 |  | 0 |  | 0 |  | 0 |  | 0 |  | 0 |  | 0 |  | 0 |  | 0 |  | 0
EDAR | Propio | Ud | Mantenimiento específico del filtro de arena posición N en EDAR La China según se indica en el anexo de mantenimiento del PPT. | ES-CH-048 | 2 | 3437.5 |  | 0 |  | 0 |  | 0 |  | 0 |  | 0 |  | 0 |  | 0 |  | 0 |  | 0 |  | 0 |  | 0 |  | 0 |  | 0 |  | 0 |  | 0 | 1 | 3437.5 |  | 0 |  | 0 |  | 0 |  | 0 |  | 0 |  | 0 |  | 0 |  | 0 |  | 0 |  | 0 |  | 0 |  | 0 |  | 0 |  | 0 |  | 0 |  | 0 |  | 0 |  | 0 |  | 0 |  | 0 |  | 0 |  | 0 |  | 0 |  | 0 |  | 0 |  | 0 |  | 0 |  | 0 |  | 0 |  | 0 | 1 | 3437.5 |  | 0 |  | 0 |  | 0 |  | 0 |  | 0 |  | 0 |  | 0 |  | 0 |  | 0 |  | 0 |  | 0 |  | 0 |  | 0
EDAR | Propio | Ud | Vaciado y limpieza, incluida la retirada de residuos, del depósito de agua de lavado de los filtros del tratamiento terciario de la EDAR La China según se indica en el anexo de mantenimiento del PPT. | ES-CH-049 | 1 | 12794.3937 |  | 0 |  | 0 |  | 0 |  | 0 |  | 0 |  | 0 |  | 0 |  | 0 |  | 0 |  | 0 |  | 0 |  | 0 |  | 0 |  | 0 | 1 | 12794.39 |  | 0 |  | 0 |  | 0 |  | 0 |  | 0 |  | 0 |  | 0 |  | 0 |  | 0 |  | 0 |  | 0 |  | 0 |  | 0 |  | 0 |  | 0 |  | 0 |  | 0 |  | 0 |  | 0 |  | 0 |  | 0 |  | 0 |  | 0 |  | 0 |  | 0 |  | 0 |  | 0 |  | 0 |  | 0 |  | 0 |  | 0 |  | 0 |  | 0 |  | 0 |  | 0 |  | 0 |  | 0 |  | 0 |  | 0 |  | 0 |  | 0 |  | 0 |  | 0 |  | 0 |  | 0
EDAR | Propio | Tn | Reposición de arena de filtro del tratamiento terciario de la EDAR La China según se indica en el anexo de mantenimiento del PPT. | ES-CH-050 | 336 | 105.7 |  | 0 |  | 0 |  | 0 |  | 0 |  | 0 |  | 0 | 12 | 1268.4 | 12 | 1268.4 | 12 | 1268.4 | 12 | 1268.4 | 12 | 1268.4 | 12 | 1268.4 | 12 | 1268.4 | 12 | 1268.4 | 12 | 1268.4 | 12 | 1268.4 | 12 | 1268.4 | 12 | 1268.4 | 12 | 1268.4 | 12 | 1268.4 |  | 0 |  | 0 |  | 0 |  | 0 |  | 0 |  | 0 |  | 0 |  | 0 |  | 0 |  | 0 |  | 0 |  | 0 |  | 0 |  | 0 |  | 0 |  | 0 |  | 0 |  | 0 |  | 0 |  | 0 |  | 0 |  | 0 | 12 | 1268.4 | 12 | 1268.4 | 12 | 1268.4 | 12 | 1268.4 | 12 | 1268.4 | 12 | 1268.4 | 12 | 1268.4 | 12 | 1268.4 | 12 | 1268.4 | 12 | 1268.4 | 12 | 1268.4 | 12 | 1268.4 | 12 | 1268.4 | 12 | 1268.4 |  | 0 |  | 0 |  | 0 |  | 0
EDAR | Propio | Ud | Mantenimiento específico del espesador por flotación nº1 en EDAR La China según se indica en el anexo de mantenimiento del PPT. | ES-CH-051 | 2 | 4666.58 |  | 0 |  | 0 |  | 0 |  | 0 |  | 0 | 1 | 4666.58 |  | 0 |  | 0 |  | 0 |  | 0 |  | 0 |  | 0 |  | 0 |  | 0 |  | 0 |  | 0 |  | 0 |  | 0 |  | 0 |  | 0 |  | 0 |  | 0 |  | 0 |  | 0 |  | 0 |  | 0 |  | 0 |  | 0 |  | 0 |  | 0 |  | 0 |  | 0 |  | 0 |  | 0 |  | 0 |  | 0 |  | 0 |  | 0 |  | 0 |  | 0 |  | 0 | 1 | 4666.58 |  | 0 |  | 0 |  | 0 |  | 0 |  | 0 |  | 0 |  | 0 |  | 0 |  | 0 |  | 0 |  | 0 |  | 0 |  | 0 |  | 0 |  | 0 |  | 0 |  | 0 |  | 0
EDAR | Propio | Ud | Mantenimiento específico del espesador por flotación nº2 en EDAR La China según se indica en el anexo de mantenimiento del PPT. | ES-CH-052 | 2 | 4666.58 |  | 0 |  | 0 |  | 0 | 1 | 4666.58 |  | 0 |  | 0 |  | 0 |  | 0 |  | 0 |  | 0 |  | 0 |  | 0 |  | 0 |  | 0 |  | 0 |  | 0 |  | 0 |  | 0 |  | 0 |  | 0 |  | 0 |  | 0 |  | 0 |  | 0 |  | 0 |  | 0 |  | 0 |  | 0 |  | 0 |  | 0 |  | 0 |  | 0 |  | 0 |  | 0 |  | 0 |  | 0 |  | 0 |  | 0 |  | 0 | 1 | 4666.58 |  | 0 |  | 0 |  | 0 |  | 0 |  | 0 |  | 0 |  | 0 |  | 0 |  | 0 |  | 0 |  | 0 |  | 0 |  | 0 |  | 0 |  | 0 |  | 0 |  | 0 |  | 0 |  | 0 |  | 0
EDAR | Propio | Ud | Mantenimiento específico del espesador por flotación nº3 en EDAR La China según se indica en el anexo de mantenimiento del PPT. | ES-CH-053 | 2 | 4666.58 |  | 0 | 1 | 4666.58 |  | 0 |  | 0 |  | 0 |  | 0 |  | 0 |  | 0 |  | 0 |  | 0 |  | 0 |  | 0 |  | 0 |  | 0 |  | 0 |  | 0 |  | 0 |  | 0 |  | 0 |  | 0 |  | 0 |  | 0 |  | 0 |  | 0 |  | 0 |  | 0 |  | 0 |  | 0 |  | 0 |  | 0 |  | 0 |  | 0 |  | 0 |  | 0 |  | 0 |  | 0 |  | 0 | 1 | 4666.58 |  | 0 |  | 0 |  | 0 |  | 0 |  | 0 |  | 0 |  | 0 |  | 0 |  | 0 |  | 0 |  | 0 |  | 0 |  | 0 |  | 0 |  | 0 |  | 0 |  | 0 |  | 0 |  | 0 |  | 0 |  | 0 |  | 0
EDAR | Propio | Ud. | Vaciado y limpieza de digestor anaerobio nº 1 e informe técnico de su estado operativo en EDAR La China según se indica en el anexo de mantenimiento del PPT. | ES-CH-054 | 1 | 31800 |  | 0 |  | 0 |  | 0 |  | 0 |  | 0 |  | 0 |  | 0 |  | 0 |  | 0 |  | 0 |  | 0 |  | 0 |  | 0 |  | 0 |  | 0 |  | 0 |  | 0 |  | 0 |  | 0 |  | 0 |  | 0 |  | 0 |  | 0 |  | 0 |  | 0 |  | 0 |  | 0 | 1 | 31800 |  | 0 |  | 0 |  | 0 |  | 0 |  | 0 |  | 0 |  | 0 |  | 0 |  | 0 |  | 0 |  | 0 |  | 0 |  | 0 |  | 0 |  | 0 |  | 0 |  | 0 |  | 0 |  | 0 |  | 0 |  | 0 |  | 0 |  | 0 |  | 0 |  | 0 |  | 0 |  | 0 |  | 0 |  | 0 |  | 0 |  | 0 |  | 0
EDAR | Propio | Ud. | Vaciado y limpieza de digestor anaerobio nº 2 e informe técnico de su estado operativo en EDAR La China según se indica en el anexo de mantenimiento del PPT. | ES-CH-055 | 1 | 31800 |  | 0 |  | 0 |  | 0 |  | 0 |  | 0 |  | 0 |  | 0 |  | 0 |  | 0 |  | 0 |  | 0 |  | 0 |  | 0 |  | 0 |  | 0 |  | 0 |  | 0 |  | 0 |  | 0 |  | 0 |  | 0 |  | 0 |  | 0 |  | 0 |  | 0 |  | 0 |  | 0 |  | 0 |  | 0 |  | 0 |  | 0 |  | 0 |  | 0 |  | 0 |  | 0 |  | 0 |  | 0 |  | 0 |  | 0 |  | 0 |  | 0 |  | 0 |  | 0 |  | 0 |  | 0 |  | 0 |  | 0 |  | 0 |  | 0 |  | 0 |  | 0 | 1 | 31800 |  | 0 |  | 0 |  | 0 |  | 0 |  | 0 |  | 0 |  | 0 |  | 0
EDAR | Propio | Ud. | Vaciado y limpieza de digestor anaerobio nº 3 e informe técnico de su estado operativo en EDAR La China según se indica en el anexo de mantenimiento del PPT. | ES-CH-056 | 1 | 31800 |  | 0 |  | 0 |  | 0 |  | 0 |  | 0 |  | 0 |  | 0 |  | 0 |  | 0 |  | 0 |  | 0 |  | 0 |  | 0 |  | 0 |  | 0 |  | 0 |  | 0 |  | 0 |  | 0 |  | 0 |  | 0 |  | 0 |  | 0 |  | 0 |  | 0 |  | 0 |  | 0 |  | 0 |  | 0 |  | 0 |  | 0 |  | 0 |  | 0 |  | 0 |  | 0 |  | 0 |  | 0 |  | 0 |  | 0 |  | 0 |  | 0 |  | 0 |  | 0 |  | 0 |  | 0 |  | 0 |  | 0 |  | 0 |  | 0 |  | 0 |  | 0 |  | 0 |  | 0 |  | 0 |  | 0 |  | 0 |  | 0 |  | 0 | 1 | 31800 |  | 0
EDAR | Propio | Ud. | Vaciado y limpieza de digestor anaerobio nº 4 e informe técnico de su estado operativo en EDAR La China según se indica en el anexo de mantenimiento del PPT. | ES-CH-057 | 1 | 31800 |  | 0 |  | 0 |  | 0 |  | 0 |  | 0 |  | 0 |  | 0 |  | 0 |  | 0 |  | 0 |  | 0 |  | 0 |  | 0 |  | 0 | 1 | 31800 |  | 0 |  | 0 |  | 0 |  | 0 |  | 0 |  | 0 |  | 0 |  | 0 |  | 0 |  | 0 |  | 0 |  | 0 |  | 0 |  | 0 |  | 0 |  | 0 |  | 0 |  | 0 |  | 0 |  | 0 |  | 0 |  | 0 |  | 0 |  | 0 |  | 0 |  | 0 |  | 0 |  | 0 |  | 0 |  | 0 |  | 0 |  | 0 |  | 0 |  | 0 |  | 0 |  | 0 |  | 0 |  | 0 |  | 0 |  | 0 |  | 0 |  | 0 |  | 0 |  | 0 |  | 0
EDAR | Propio | Ud. | Vaciado y limpieza de digestor anaerobio nº 5 e informe técnico de su estado operativo en EDAR La China según se indica en el anexo de mantenimiento del PPT. | ES-CH-058 | 1 | 31800 |  | 0 |  | 0 |  | 0 |  | 0 |  | 0 |  | 0 |  | 0 |  | 0 |  | 0 |  | 0 |  | 0 |  | 0 |  | 0 |  | 0 |  | 0 |  | 0 |  | 0 |  | 0 |  | 0 |  | 0 |  | 0 |  | 0 |  | 0 |  | 0 |  | 0 |  | 0 |  | 0 |  | 0 |  | 0 |  | 0 |  | 0 |  | 0 |  | 0 |  | 0 |  | 0 |  | 0 |  | 0 |  | 0 |  | 0 |  | 0 | 1 | 31800 |  | 0 |  | 0 |  | 0 |  | 0 |  | 0 |  | 0 |  | 0 |  | 0 |  | 0 |  | 0 |  | 0 |  | 0 |  | 0 |  | 0 |  | 0 |  | 0 |  | 0 |  | 0 |  | 0
EDAR | Propio | Ud. | Vaciado y limpieza de digestor anaerobio nº 6 e informe técnico de su estado operativo en EDAR La China según se indica en el anexo de mantenimiento del PPT. | ES-CH-059 | 0 | 31800 |  | 0 |  | 0 |  | 0 |  | 0 |  | 0 |  | 0 |  | 0 |  | 0 |  | 0 |  | 0 |  | 0 |  | 0 |  | 0 |  | 0 |  | 0 |  | 0 |  | 0 |  | 0 |  | 0 |  | 0 |  | 0 |  | 0 |  | 0 |  | 0 |  | 0 |  | 0 |  | 0 |  | 0 |  | 0 |  | 0 |  | 0 |  | 0 |  | 0 |  | 0 |  | 0 |  | 0 |  | 0 |  | 0 |  | 0 |  | 0 |  | 0 |  | 0 |  | 0 |  | 0 |  | 0 |  | 0 |  | 0 |  | 0 |  | 0 |  | 0 |  | 0 |  | 0 |  | 0 |  | 0 |  | 0 |  | 0 |  | 0 |  | 0 |  | 0 |  | 0
EDAR | Propio | Ud. | Vaciado y limpieza de digestor anaerobio nº 7 e informe técnico de su estado operativo en EDAR La China según se indica en el anexo de mantenimiento del PPT. | ES-CH-060 | 0 | 31800 |  | 0 |  | 0 |  | 0 |  | 0 |  | 0 |  | 0 |  | 0 |  | 0 |  | 0 |  | 0 |  | 0 |  | 0 |  | 0 |  | 0 |  | 0 |  | 0 |  | 0 |  | 0 |  | 0 |  | 0 |  | 0 |  | 0 |  | 0 |  | 0 |  | 0 |  | 0 |  | 0 |  | 0 |  | 0 |  | 0 |  | 0 |  | 0 |  | 0 |  | 0 |  | 0 |  | 0 |  | 0 |  | 0 |  | 0 |  | 0 |  | 0 |  | 0 |  | 0 |  | 0 |  | 0 |  | 0 |  | 0 |  | 0 |  | 0 |  | 0 |  | 0 |  | 0 |  | 0 |  | 0 |  | 0 |  | 0 |  | 0 |  | 0 |  | 0 |  | 0
EDAR | Propio | Ud. | Vaciado y limpieza del depósito de almacenamiento de fango digerido nº1 e informe técnico de su estado operativo en EDAR La China según se indica en el anexo de mantenimiento del PPT. | ES-CH-061 | 1 | 31800 |  | 0 |  | 0 |  | 0 |  | 0 |  | 0 |  | 0 |  | 0 |  | 0 |  | 0 |  | 0 |  | 0 |  | 0 |  | 0 |  | 0 |  | 0 |  | 0 |  | 0 |  | 0 |  | 0 |  | 0 |  | 0 |  | 0 |  | 0 |  | 0 |  | 0 |  | 0 | 1 | 31800 |  | 0 |  | 0 |  | 0 |  | 0 |  | 0 |  | 0 |  | 0 |  | 0 |  | 0 |  | 0 |  | 0 |  | 0 |  | 0 |  | 0 |  | 0 |  | 0 |  | 0 |  | 0 |  | 0 |  | 0 |  | 0 |  | 0 |  | 0 |  | 0 |  | 0 |  | 0 |  | 0 |  | 0 |  | 0 |  | 0 |  | 0 |  | 0 |  | 0
EDAR | Propio | Ud. | Vaciado y limpieza del depósito de almacenamiento de fango digerido nº2 e informe técnico de su estado operativo en EDAR La China según se indica en el anexo de mantenimiento del PPT. | ES-CH-062 | 1 | 31800 |  | 0 |  | 0 |  | 0 |  | 0 |  | 0 |  | 0 |  | 0 |  | 0 |  | 0 |  | 0 |  | 0 |  | 0 |  | 0 |  | 0 |  | 0 |  | 0 |  | 0 |  | 0 |  | 0 |  | 0 |  | 0 |  | 0 |  | 0 |  | 0 |  | 0 |  | 0 |  | 0 |  | 0 |  | 0 |  | 0 |  | 0 |  | 0 | 1 | 31800 |  | 0 |  | 0 |  | 0 |  | 0 |  | 0 |  | 0 |  | 0 |  | 0 |  | 0 |  | 0 |  | 0 |  | 0 |  | 0 |  | 0 |  | 0 |  | 0 |  | 0 |  | 0 |  | 0 |  | 0 |  | 0 |  | 0 |  | 0 |  | 0 |  | 0 |  | 0 |  | 0
EDAR | Propio | Ud. | Mantenimiento específico anual de válvulas de línea de gas, comprobación del estado de válvulas de alivio de digestores, apagallamas, potes de purga y otros elementos que lo componen, incluyendo reparación o sustitución de aquellos que se encuentren en mal estado de la EDAR La China según se indica en el anexo de mantenimiento del PPT. | ES-CH-063 | 5 | 2562.5 |  | 0 |  | 0 |  | 0 |  | 0 |  | 0 |  | 0 |  | 0 |  | 0 |  | 0 | 1 | 2562.5 |  | 0 |  | 0 |  | 0 |  | 0 |  | 0 |  | 0 |  | 0 |  | 0 |  | 0 |  | 0 |  | 0 | 1 | 2562.5 |  | 0 |  | 0 |  | 0 |  | 0 |  | 0 |  | 0 |  | 0 |  | 0 |  | 0 |  | 0 |  | 0 | 1 | 2562.5 |  | 0 |  | 0 |  | 0 |  | 0 |  | 0 |  | 0 |  | 0 |  | 0 |  | 0 |  | 0 |  | 0 | 1 | 2562.5 |  | 0 |  | 0 |  | 0 |  | 0 |  | 0 |  | 0 |  | 0 |  | 0 |  | 0 |  | 0 |  | 0 | 1 | 2562.5 |  | 0 |  | 0
ERAR | Propio | Ud. | Mantenimiento específico del filtro de arena HYDROCLEAR nº1 de la planta de reutilización de la EDAR La China según se indica en el anexo de mantenimiento del PPT. | ES-CH-R-001 | 6 | 2750 |  | 0 | 1 | 2750 |  | 0 |  | 0 |  | 0 |  | 0 |  | 0 |  | 0 |  | 0 |  | 0 |  | 0 |  | 0 |  | 0 | 1 | 2750 |  | 0 |  | 0 |  | 0 |  | 0 |  | 0 |  | 0 |  | 0 |  | 0 |  | 0 |  | 0 |  | 0 | 1 | 2750 |  | 0 |  | 0 |  | 0 |  | 0 |  | 0 |  | 0 |  | 0 |  | 0 |  | 0 |  | 0 |  | 0 | 1 | 2750 |  | 0 |  | 0 |  | 0 |  | 0 |  | 0 |  | 0 |  | 0 |  | 0 |  | 0 |  | 0 |  | 0 | 1 | 2750 |  | 0 |  | 0 |  | 0 |  | 0 |  | 0 |  | 0 |  | 0 |  | 0 |  | 0 | 1 | 2750
ERAR | Propio | Ud. | Mantenimiento específico del filtro de arena HYDROCLEAR nº2 de la planta de reutilización de la EDAR La China según se indica en el anexo de mantenimiento del PPT. | ES-CH-R-002 | 6 | 2750 |  | 0 | 1 | 2750 |  | 0 |  | 0 |  | 0 |  | 0 |  | 0 |  | 0 |  | 0 |  | 0 |  | 0 |  | 0 |  | 0 | 1 | 2750 |  | 0 |  | 0 |  | 0 |  | 0 |  | 0 |  | 0 |  | 0 |  | 0 |  | 0 |  | 0 |  | 0 | 1 | 2750 |  | 0 |  | 0 |  | 0 |  | 0 |  | 0 |  | 0 |  | 0 |  | 0 |  | 0 |  | 0 |  | 0 | 1 | 2750 |  | 0 |  | 0 |  | 0 |  | 0 |  | 0 |  | 0 |  | 0 |  | 0 |  | 0 |  | 0 |  | 0 | 1 | 2750 |  | 0 |  | 0 |  | 0 |  | 0 |  | 0 |  | 0 |  | 0 |  | 0 |  | 0 | 1 | 2750
ERAR | Propio | Ud. | Mantenimiento específico del filtro de arena HYDROCLEAR nº3 de la planta de reutilización de la EDAR La China según se indica en el anexo de mantenimiento del PPT. | ES-CH-R-003 | 6 | 2750 |  | 0 | 1 | 2750 |  | 0 |  | 0 |  | 0 |  | 0 |  | 0 |  | 0 |  | 0 |  | 0 |  | 0 |  | 0 |  | 0 | 1 | 2750 |  | 0 |  | 0 |  | 0 |  | 0 |  | 0 |  | 0 |  | 0 |  | 0 |  | 0 |  | 0 |  | 0 | 1 | 2750 |  | 0 |  | 0 |  | 0 |  | 0 |  | 0 |  | 0 |  | 0 |  | 0 |  | 0 |  | 0 |  | 0 | 1 | 2750 |  | 0 |  | 0 |  | 0 |  | 0 |  | 0 |  | 0 |  | 0 |  | 0 |  | 0 |  | 0 |  | 0 | 1 | 2750 |  | 0 |  | 0 |  | 0 |  | 0 |  | 0 |  | 0 |  | 0 |  | 0 |  | 0 | 1 | 2750
ERAR | Propio | Ud. | Mantenimiento específico del filtro de arena HYDROCLEAR nº4 de la planta de reutilización de la EDAR La China según se indica en el anexo de mantenimiento del PPT. | ES-CH-R-004 | 6 | 2750 |  | 0 |  | 0 | 1 | 2750 |  | 0 |  | 0 |  | 0 |  | 0 |  | 0 |  | 0 |  | 0 |  | 0 |  | 0 |  | 0 |  | 0 | 1 | 2750 |  | 0 |  | 0 |  | 0 |  | 0 |  | 0 |  | 0 |  | 0 |  | 0 |  | 0 |  | 0 |  | 0 | 1 | 2750 |  | 0 |  | 0 |  | 0 |  | 0 |  | 0 |  | 0 |  | 0 |  | 0 |  | 0 |  | 0 |  | 0 | 1 | 2750 |  | 0 |  | 0 |  | 0 |  | 0 |  | 0 |  | 0 |  | 0 |  | 0 |  | 0 |  | 0 |  | 0 | 1 | 2750 |  | 0 |  | 0 |  | 0 |  | 0 |  | 0 |  | 0 |  | 0 |  | 0 | 1 | 2750
ERAR | Propio | Ud. | Mantenimiento específico del filtro de arena HYDROCLEAR nº5 de la planta de reutilización de la EDAR La China según se indica en el anexo de mantenimiento del PPT. | ES-CH-R-005 | 6 | 2750 |  | 0 |  | 0 | 1 | 2750 |  | 0 |  | 0 |  | 0 |  | 0 |  | 0 |  | 0 |  | 0 |  | 0 |  | 0 |  | 0 |  | 0 | 1 | 2750 |  | 0 |  | 0 |  | 0 |  | 0 |  | 0 |  | 0 |  | 0 |  | 0 |  | 0 |  | 0 |  | 0 | 1 | 2750 |  | 0 |  | 0 |  | 0 |  | 0 |  | 0 |  | 0 |  | 0 |  | 0 |  | 0 |  | 0 |  | 0 | 1 | 2750 |  | 0 |  | 0 |  | 0 |  | 0 |  | 0 |  | 0 |  | 0 |  | 0 |  | 0 |  | 0 |  | 0 | 1 | 2750 |  | 0 |  | 0 |  | 0 |  | 0 |  | 0 |  | 0 |  | 0 |  | 0 | 1 | 2750
ERAR | Propio | Ud. | Mantenimiento específico del filtro de arena HYDROCLEAR nº6 de la planta de reutilización de la EDAR La China según se indica en el anexo de mantenimiento del PPT. | ES-CH-R-006 | 6 | 2750 |  | 0 |  | 0 | 1 | 2750 |  | 0 |  | 0 |  | 0 |  | 0 |  | 0 |  | 0 |  | 0 |  | 0 |  | 0 |  | 0 |  | 0 | 1 | 2750 |  | 0 |  | 0 |  | 0 |  | 0 |  | 0 |  | 0 |  | 0 |  | 0 |  | 0 |  | 0 |  | 0 | 1 | 2750 |  | 0 |  | 0 |  | 0 |  | 0 |  | 0 |  | 0 |  | 0 |  | 0 |  | 0 |  | 0 |  | 0 | 1 | 2750 |  | 0 |  | 0 |  | 0 |  | 0 |  | 0 |  | 0 |  | 0 |  | 0 |  | 0 |  | 0 |  | 0 | 1 | 2750 |  | 0 |  | 0 |  | 0 |  | 0 |  | 0 |  | 0 |  | 0 |  | 0 | 1 | 2750
ERAR | Propio | Tn | Reposición de arena de filtro HYDROCLEAR de la planta de reutilización de la EDAR La China según se indica en el anexo de mantenimiento del PPT. | ES-CH-R-007 | 360 | 105.7 |  | 0 |  | 0 |  | 0 |  | 0 |  | 0 |  | 0 |  | 0 |  | 0 |  | 0 |  | 0 | 30 | 3171 | 30 | 3171 |  | 0 |  | 0 |  | 0 |  | 0 |  | 0 |  | 0 |  | 0 |  | 0 |  | 0 |  | 0 | 30 | 3171 | 30 | 3171 |  | 0 |  | 0 |  | 0 |  | 0 |  | 0 |  | 0 |  | 0 |  | 0 |  | 0 |  | 0 | 30 | 3171 | 30 | 3171 |  | 0 |  | 0 |  | 0 |  | 0 |  | 0 |  | 0 |  | 0 |  | 0 |  | 0 |  | 0 | 30 | 3171 | 30 | 3171 |  | 0 |  | 0 |  | 0 |  | 0 |  | 0 |  | 0 |  | 0 |  | 0 |  | 0 |  | 0 | 30 | 3171 | 90 | 9513
ERAR | Propio | Ud. | Mantenimiento específico del decantador lamelar nº1 de la planta de reutilización de la EDAR La China según se indica en el anexo de mantenimiento del PPT. | ES-CH-R-008 | 2 | 415.65 | 1 | 415.65 |  | 0 |  | 0 |  | 0 |  | 0 |  | 0 |  | 0 |  | 0 |  | 0 |  | 0 |  | 0 |  | 0 |  | 0 |  | 0 |  | 0 |  | 0 |  | 0 |  | 0 |  | 0 |  | 0 |  | 0 |  | 0 |  | 0 |  | 0 |  | 0 |  | 0 |  | 0 |  | 0 |  | 0 |  | 0 |  | 0 |  | 0 |  | 0 |  | 0 |  | 0 |  | 0 |  | 0 |  | 0 |  | 0 |  | 0 |  | 0 |  | 0 |  | 0 |  | 0 |  | 0 |  | 0 |  | 0 |  | 0 | 1 | 415.65 |  | 0 |  | 0 |  | 0 |  | 0 |  | 0 |  | 0 |  | 0 |  | 0 |  | 0 |  | 0 |  | 0
ERAR | Propio | Ud. | Mantenimiento específico del decantador lamelar nº2 de la planta de reutilización de la EDAR La China según se indica en el anexo de mantenimiento del PPT. | ES-CH-R-009 | 3 | 416.65 | 1 | 416.65 |  | 0 |  | 0 |  | 0 |  | 0 |  | 0 |  | 0 |  | 0 |  | 0 |  | 0 |  | 0 |  | 0 |  | 0 |  | 0 |  | 0 |  | 0 |  | 0 |  | 0 |  | 0 |  | 0 |  | 0 |  | 0 |  | 0 |  | 0 |  | 0 |  | 0 |  | 0 |  | 0 |  | 0 |  | 0 |  | 0 |  | 0 |  | 0 |  | 0 |  | 0 |  | 0 |  | 0 |  | 0 |  | 0 |  | 0 |  | 0 |  | 0 |  | 0 |  | 0 |  | 0 |  | 0 |  | 0 |  | 0 | 1 | 416.65 |  | 0 |  | 0 |  | 0 |  | 0 |  | 0 |  | 0 |  | 0 |  | 0 |  | 0 |  | 0 | 1 | 416.65
ERAR | Propio | Ud. | Mantenimiento específico del decantador lamelar nº3 de la planta de reutilización de la EDAR La China según se indica en el anexo de mantenimiento del PPT. | ES-CH-R-010 | 3 | 416.65 | 1 | 416.65 |  | 0 |  | 0 |  | 0 |  | 0 |  | 0 |  | 0 |  | 0 |  | 0 |  | 0 |  | 0 |  | 0 |  | 0 |  | 0 |  | 0 |  | 0 |  | 0 |  | 0 |  | 0 |  | 0 |  | 0 |  | 0 |  | 0 |  | 0 |  | 0 |  | 0 |  | 0 |  | 0 |  | 0 |  | 0 |  | 0 |  | 0 |  | 0 |  | 0 |  | 0 |  | 0 |  | 0 |  | 0 |  | 0 |  | 0 |  | 0 |  | 0 |  | 0 |  | 0 |  | 0 |  | 0 |  | 0 |  | 0 | 1 | 416.65 |  | 0 |  | 0 |  | 0 |  | 0 |  | 0 |  | 0 |  | 0 |  | 0 |  | 0 |  | 0 | 1 | 416.65
ERAR | Propio | Ud. | Vaciado y limpieza anual del depósito de agua regenerada de la planta de reutilización de la EDAR La China según se indica en el anexo de mantenimiento del PPT. | ES-CH-R-011 | 5 | 6320.51 |  | 0 |  | 0 |  | 0 |  | 0 | 1 | 6320.51 |  | 0 |  | 0 |  | 0 |  | 0 |  | 0 |  | 0 |  | 0 |  | 0 |  | 0 |  | 0 |  | 0 | 1 | 6320.51 |  | 0 |  | 0 |  | 0 |  | 0 |  | 0 |  | 0 |  | 0 |  | 0 |  | 0 |  | 0 |  | 0 | 1 | 6320.51 |  | 0 |  | 0 |  | 0 |  | 0 |  | 0 |  | 0 |  | 0 |  | 0 |  | 0 |  | 0 |  | 0 | 1 | 6320.51 |  | 0 |  | 0 |  | 0 |  | 0 |  | 0 |  | 0 |  | 0 |  | 0 |  | 0 |  | 0 |  | 0 | 1 | 6320.51 |  | 0 |  | 0 |  | 0 |  | 0 |  | 0 |  | 0 |  | 0
[5 empty] | TOTAL MEDICION | TOTAL IMPORTE | [120 empty] | TOTAL IMPORTE
EDAR | Externo | SUMA UNIDADES A EJECUTAR EDAR CON EMPRESA EXTERNA |  |  | 3 | 140017.64 | 1 | 650 | 1 | 650 | 2 | 24380.88 | 2 | 3437.5 | 1 | 650 | 1 | 650 | 1 | 650 | 1 | 650 | 1 | 650 | 2 | 3437.5 | 1 | 650 | 1 | 650 | 1 | 650 | 1 | 650 | 1 | 650 | 2 | 3437.5 | 1 | 650 | 1 | 650 | 1 | 650 | 1 | 650 | 1 | 650 | 2 | 3437.5 | 1 | 650 | 1 | 650 | 1 | 650 | 1 | 650 | 2 | 24380.88 | 2 | 3437.5 | 1 | 650 | 1 | 650 | 1 | 650 | 1 | 650 | 1 | 650 | 2 | 3437.5 | 1 | 650 | 1 | 650 | 1 | 650 | 1 | 650 | 1 | 650 | 2 | 3437.5 | 1 | 650 | 1 | 650 | 1 | 650 | 1 | 650 | 1 | 650 | 2 | 3437.5 | 1 | 650 | 1 | 650 | 1 | 650 | 1 | 650 | 2 | 24380.88 | 2 | 3437.5 | 1 | 650 | 1 | 650 | 1 | 650 | 1 | 650 | 1 | 650 | 2 | 3437.5 | 1 | 650 | 1 | 2600 | 140017.64
EDAR | Propio | SUMA UNIDADES A EJECUTAR EDAR CON PERSONAL PROPIO |  |  | 60 | 969385.11 | 0 | 0 | 1 | 4666.58 | 1 | 8468.03 | 2 | 13134.94 | 1 | 8468.36 | 2 | 13134.94 | 2 | 9736.76 | 2 | 9736.76 | 2 | 9736.76 | 4 | 24276.35 | 3 | 21713.85 | 3 | 21713.85 | 3 | 21713.85 | 4 | 30813.85 | 14 | 108708.44 | 11 | 52136.96 | 3 | 18836.76 | 3 | 18974.46 | 2 | 10506.1 | 1 | 1268.4 | 0 | 0 | 1 | 2562.5 | 0 | 0 | 0 | 0 | 0 | 0 | 0 | 0 | 1 | 31800 | 1 | 31800 | 0 | 0 | 0 | 0 | 0 | 0 | 0 | 0 | 1 | 31800 | 1 | 2562.5 | 0 | 0 | 0 | 0 | 0 | 0 | 1 | 4666.58 | 0 | 0 | 1 | 4666.58 | 1 | 31800 | 1 | 4666.58 | 1 | 1268.4 | 2 | 9736.43 | 2 | 9736.76 | 11 | 48338.85 | 10 | 45776.35 | 3 | 21713.85 | 3 | 21713.85 | 4 | 30813.85 | 5 | 40051.55 | 5 | 59874.46 | 3 | 18836.76 | 3 | 18974.46 | 3 | 18974.46 | 2 | 9736.76 | 1 | 8468.36 | 2 | 11030.86 | 2 | 40268.36 | 0 | 0 | 969385.11
|  | TOTAL EDAR |  |  | 63 | 1109402.75 | 1 | 650 | 2 | 5316.58 | 3 | 32848.91 | 4 | 16572.44 | 2 | 9118.36 | 3 | 13784.94 | 3 | 10386.76 | 3 | 10386.76 | 3 | 10386.76 | 6 | 27713.85 | 4 | 22363.85 | 4 | 22363.85 | 4 | 22363.85 | 5 | 31463.85 | 15 | 109358.44 | 13 | 55574.46 | 4 | 19486.76 | 4 | 19624.46 | 3 | 11156.1 | 2 | 1918.4 | 1 | 650 | 3 | 6000 | 1 | 650 | 1 | 650 | 1 | 650 | 1 | 650 | 3 | 56180.88 | 3 | 35237.5 | 1 | 650 | 1 | 650 | 1 | 650 | 1 | 650 | 2 | 32450 | 3 | 6000 | 1 | 650 | 1 | 650 | 1 | 650 | 2 | 5316.58 | 1 | 650 | 3 | 8104.08 | 2 | 32450 | 2 | 5316.58 | 2 | 1918.4 | 3 | 10386.43 | 3 | 10386.76 | 13 | 51776.35 | 11 | 46426.35 | 4 | 22363.85 | 4 | 22363.85 | 5 | 31463.85 | 7 | 64432.43 | 7 | 63311.96 | 4 | 19486.76 | 4 | 19624.46 | 4 | 19624.46 | 3 | 10386.76 | 2 | 9118.36 | 4 | 14468.36 | 3 | 40918.36 | 1 | 2600 | 1109402.75
ERAR | Externo | SUMA UNIDADES A EJECUTAR ERAR CON EMPRESA EXTERNA |  |  | 0 | 0 | 0 | 0 | 0 | 0 | 0 | 0 | 0 | 0 | 0 | 0 | 0 | 0 | 0 | 0 | 0 | 0 | 0 | 0 | 0 | 0 | 0 | 0 | 0 | 0 | 0 | 0 | 0 | 0 | 0 | 0 | 0 | 0 | 0 | 0 | 0 | 0 | 0 | 0 | 0 | 0 | 0 | 0 | 0 | 0 | 0 | 0 | 0 | 0 | 0 | 0 | 0 | 0 | 0 | 0 | 0 | 0 | 0 | 0 | 0 | 0 | 0 | 0 | 0 | 0 | 0 | 0 | 0 | 0 | 0 | 0 | 0 | 0 | 0 | 0 | 0 | 0 | 0 | 0 | 0 | 0 | 0 | 0 | 0 | 0 | 0 | 0 | 0 | 0 | 0 | 0 | 0 | 0 | 0 | 0 | 0 | 0 | 0 | 0 | 0 | 0 | 0 | 0 | 0 | 0 | 0 | 0 | 0 | 0 | 0 | 0 | 0 | 0 | 0 | 0 | 0 | 0 | 0 | 0 | 0 | 0 | 0
ERAR | Propio | SUMA UNIDADES A EJECUTAR ERAR CON PERSONAL PROPIO |  |  | 11 | 171985.75 | 3 | 1248.95 | 3 | 8250 | 3 | 8250 | 0 | 0 | 1 | 6320.51 | 0 | 0 | 0 | 0 | 0 | 0 | 0 | 0 | 0 | 0 | 1 | 3171 | 1 | 3171 | 0 | 0 | 3 | 8250 | 3 | 8250 | 0 | 0 | 1 | 6320.51 | 0 | 0 | 0 | 0 | 0 | 0 | 0 | 0 | 0 | 0 | 1 | 3171 | 1 | 3171 | 0 | 0 | 3 | 8250 | 3 | 8250 | 0 | 0 | 1 | 6320.51 | 0 | 0 | 0 | 0 | 0 | 0 | 0 | 0 | 0 | 0 | 1 | 3171 | 1 | 3171 | 0 | 0 | 3 | 8250 | 3 | 8250 | 0 | 0 | 1 | 6320.51 | 0 | 0 | 0 | 0 | 0 | 0 | 0 | 0 | 0 | 0 | 1 | 3171 | 1 | 3171 | 3 | 1248.95 | 3 | 8250 | 3 | 8250 | 0 | 0 | 1 | 6320.51 | 0 | 0 | 0 | 0 | 0 | 0 | 0 | 0 | 0 | 0 | 1 | 3171 | 9 | 26846.3 | 171985.75
|  | TOTAL ERAR |  |  | 11 | 171985.75 | 3 | 1248.95 | 3 | 8250 | 3 | 8250 | 0 | 0 | 1 | 6320.51 | 0 | 0 | 0 | 0 | 0 | 0 | 0 | 0 | 0 | 0 | 1 | 3171 | 1 | 3171 | 0 | 0 | 3 | 8250 | 3 | 8250 | 0 | 0 | 1 | 6320.51 | 0 | 0 | 0 | 0 | 0 | 0 | 0 | 0 | 0 | 0 | 1 | 3171 | 1 | 3171 | 0 | 0 | 3 | 8250 | 3 | 8250 | 0 | 0 | 1 | 6320.51 | 0 | 0 | 0 | 0 | 0 | 0 | 0 | 0 | 0 | 0 | 1 | 3171 | 1 | 3171 | 0 | 0 | 3 | 8250 | 3 | 8250 | 0 | 0 | 1 | 6320.51 | 0 | 0 | 0 | 0 | 0 | 0 | 0 | 0 | 0 | 0 | 1 | 3171 | 1 | 3171 | 3 | 1248.95 | 3 | 8250 | 3 | 8250 | 0 | 0 | 1 | 6320.51 | 0 | 0 | 0 | 0 | 0 | 0 | 0 | 0 | 0 | 0 | 1 | 3171 | 9 | 26846.3 | 171985.75
0
|  | TOTAL ESPECÍFICO LA CHINA |  |  | 74 | 1281388.5 | 4 | 1898.95 | 5 | 13566.58 | 6 | 41098.91 | 4 | 16572.44 | 3 | 15438.87 | 3 | 13784.94 | 3 | 10386.76 | 3 | 10386.76 | 3 | 10386.76 | 6 | 27713.85 | 5 | 25534.85 | 5 | 25534.85 | 4 | 22363.85 | 8 | 39713.85 | 18 | 117608.44 | 13 | 55574.46 | 5 | 25807.27 | 4 | 19624.46 | 3 | 11156.1 | 2 | 1918.4 | 1 | 650 | 3 | 6000 | 2 | 3821 | 2 | 3821 | 1 | 650 | 4 | 8900 | 6 | 64430.88 | 3 | 35237.5 | 2 | 6970.51 | 1 | 650 | 1 | 650 | 1 | 650 | 2 | 32450 | 3 | 6000 | 2 | 3821 | 2 | 3821 | 1 | 650 | 5 | 13566.58 | 4 | 8900 | 3 | 8104.08 | 3 | 38770.51 | 2 | 5316.58 | 2 | 1918.4 | 3 | 10386.43 | 3 | 10386.76 | 13 | 51776.35 | 12 | 49597.35 | 5 | 25534.85 | 7 | 23612.8 | 8 | 39713.85 | 10 | 72682.43 | 7 | 63311.96 | 5 | 25807.27 | 4 | 19624.46 | 4 | 19624.46 | 3 | 10386.76 | 2 | 9118.36 | 4 | 14468.36 | 4 | 44089.36 | 10 | 29446.3 | 1281388.5
| Externo | SUMA UNIDADES A EJECUTAR CON EMPRESA EXTERNA |  |  | 3 | 140017.64 | 1 | 650 | 1 | 650 | 2 | 24380.88 | 2 | 3437.5 | 1 | 650 | 1 | 650 | 1 | 650 | 1 | 650 | 1 | 650 | 2 | 3437.5 | 1 | 650 | 1 | 650 | 1 | 650 | 1 | 650 | 1 | 650 | 2 | 3437.5 | 1 | 650 | 1 | 650 | 1 | 650 | 1 | 650 | 1 | 650 | 2 | 3437.5 | 1 | 650 | 1 | 650 | 1 | 650 | 1 | 650 | 2 | 24380.88 | 2 | 3437.5 | 1 | 650 | 1 | 650 | 1 | 650 | 1 | 650 | 1 | 650 | 2 | 3437.5 | 1 | 650 | 1 | 650 | 1 | 650 | 1 | 650 | 1 | 650 | 2 | 3437.5 | 1 | 650 | 1 | 650 | 1 | 650 | 1 | 650 | 1 | 650 | 2 | 3437.5 | 1 | 650 | 1 | 650 | 1 | 650 | 1 | 650 | 2 | 24380.88 | 2 | 3437.5 | 1 | 650 | 1 | 650 | 1 | 650 | 1 | 650 | 1 | 650 | 2 | 3437.5 | 1 | 650 | 1 | 2600 | 140017.64
| Propio | SUMA UNIDADES A EJECUTAR CON PERSONAL PROPIO |  |  | 71 | 1141370.86 | 3 | 1248.95 | 4 | 12916.58 | 4 | 16718.03 | 2 | 13134.94 | 2 | 14788.87 | 2 | 13134.94 | 2 | 9736.76 | 2 | 9736.76 | 2 | 9736.76 | 4 | 24276.35 | 4 | 24884.85 | 4 | 24884.85 | 3 | 21713.85 | 7 | 39063.85 | 17 | 116958.44 | 11 | 52136.96 | 4 | 25157.27 | 3 | 18974.46 | 2 | 10506.1 | 1 | 1268.4 | 0 | 0 | 1 | 2562.5 | 1 | 3171 | 1 | 3171 | 0 | 0 | 3 | 8250 | 4 | 40050 | 1 | 31800 | 1 | 6320.51 | 0 | 0 | 0 | 0 | 0 | 0 | 1 | 31800 | 1 | 2562.5 | 1 | 3171 | 1 | 3171 | 0 | 0 | 4 | 12916.58 | 3 | 8250 | 1 | 4666.58 | 2 | 38120.51 | 1 | 4666.58 | 1 | 1268.4 | 2 | 9736.43 | 2 | 9736.76 | 11 | 48338.85 | 11 | 48947.35 | 4 | 24884.85 | 6 | 22962.8 | 7 | 39063.85 | 8 | 48301.55 | 5 | 59874.46 | 4 | 25157.27 | 3 | 18974.46 | 3 | 18974.46 | 2 | 9736.76 | 1 | 8468.36 | 2 | 11030.86 | 3 | 43439.36 | 9 | 26846.3 | 1141370.86
|  | TOTAL ESPECÍFICO LA CHINA |  |  | 74 | 1281388.5 | 4 | 1898.95 | 5 | 13566.58 | 6 | 41098.91 | 4 | 16572.44 | 3 | 15438.87 | 3 | 13784.94 | 3 | 10386.76 | 3 | 10386.76 | 3 | 10386.76 | 6 | 27713.85 | 5 | 25534.85 | 5 | 25534.85 | 4 | 22363.85 | 8 | 39713.85 | 18 | 117608.44 | 13 | 55574.46 | 5 | 25807.27 | 4 | 19624.46 | 3 | 11156.1 | 2 | 1918.4 | 1 | 650 | 3 | 6000 | 2 | 3821 | 2 | 3821 | 1 | 650 | 4 | 8900 | 6 | 64430.88 | 3 | 35237.5 | 2 | 6970.51 | 1 | 650 | 1 | 650 | 1 | 650 | 2 | 32450 | 3 | 6000 | 2 | 3821 | 2 | 3821 | 1 | 650 | 5 | 13566.58 | 4 | 8900 | 3 | 8104.08 | 3 | 38770.51 | 2 | 5316.58 | 2 | 1918.4 | 3 | 10386.43 | 3 | 10386.76 | 13 | 51776.35 | 12 | 49597.35 | 5 | 25534.85 | 7 | 23612.8 | 8 | 39713.85 | 10 | 72682.43 | 7 | 63311.96 | 5 | 25807.27 | 4 | 19624.46 | 4 | 19624.46 | 3 | 10386.76 | 2 | 9118.36 | 4 | 14468.36 | 4 | 44089.36 | 10 | 29446.3 | 1281388.5

## 4.- Mejoras
EDAR LA CHINA
Código | Código precio | Ud. medida | Descripción de unidad | Medición | Precio unitario EM | Importe Parcial EM | Importe subtotal EM | Importe total EM | Importe total EM con baja | Importe total EC con baja
MEJCH01 |  |  | Refrigeración de los circuitos HT y LT de 3 motogeneradores mediantes aeros |  |  |  |  | 163887.75 | 163887.75 | 195026.42
OBRA CIVIL | [6 empty] | 18368.7
| MEJCH01-01 | Ud | Losa de hormigón para colocación de aerorefrigearadores 45 m2, con espesor de 50 cm. | 1 | 18368.7 | 18368.7
EQUIPOS MECÁNICOS | [6 empty] | 132059.16
| MEJCH01-02 | Ud | Suministro y transporte de aerorefrigerador de doble etapa para refrigeración de los circuitos HT y LT de un motogenerado Guascor SFGLD 560, conforme a las caracterísitcas detalladas en el Apartado MEJCH01 del Anexo 6.1 del PPT Suministro de hardware y aparamenta a implantar en los cuadros de control Implementación del contro y actualización de esquemas Suministro de 1 sonda por motor Puesta en marcha | 3 | 37173.09 | 111519.27
| MEJCH01-03 | Ud | Tuberías de interconexión de DN 150 en acero al carbono | 6 | 1794.98 | 10769.88
| MEJCH01-04 | Ud | Tuberías de interconexión de DN 80 en acero al carbono | 6 | 1550.21 | 9301.26
| DDOLE0002 | Ud | Certificado de comprobación, emitido por técnico competente, en cumplimiento de las prescripciones establecidas en el artículo 4 del RD 1215/1997. Se deberán especificar las comprobaciones realizadas, indicando la conformidad final de la instalación del equipo respecto al artículo 4 del RD 1215/1997 o, en el caso de que se detecten no conformidades, describiendo las actuaciones necesarias para dar cumplimiento a la normativa específica que le sea de aplicación. Entre un equipo y cinco equipos comprobados en la misma visita | 3 | 156.25 | 468.75
ELECTRICIDAD Y AUTOMATIZACIÓN | [6 empty] | 13459.89
| MEJCH01-05 | Ud | Cableado de interconexión entre cuadro y aeros | 1 | 13459.89 | 13459.89
MEJCH02 |  |  | Conversión de línea 1 desarenador en laminador de la carga de los retornos procedentes de la instalación |  |  |  |  | 65442.15 | 65442.15 | 77876.16
EQUIPOS MECÁNICOS | [6 empty] | 30193.8
| MEJCH02-01 | Ud | Suministro e instalación de bomba sumergible fija Sulzer XPF-150·-CV1.5 PE60/4-D05*10 de 200 m3/h a 4 mc.a o similar para vaciado de desarenador nº1. Incluyendo pedestal, guías, conexión de descarga y módulo de supervisión. | 2 | 3657.41 | 7314.82
| MEJCH02-02 | Ud | Suministro, montaje y puesta en servicio de tubería de acero inoxidable DN 150 DIN2463, espesor mínimo 2,9 mm AISI 304, según ET 2204. Incluso parte proporcional de bridas, tornillería, accesorios y soportes necesarios. | 1 | 20906.6 | 20906.6
| MEJCH02-03 | Ud | Válvula compuerta bridas PN10/16 Ø150 l | 2 | 416.52 | 833.04
| MEJCH02-04 | Ud | Válvula retención bola PN 16 Ø150 | 2 | 413.42 | 826.84
| DDOLE0002 | Ud | Certificado de comprobación, emitido por técnico competente, en cumplimiento de las prescripciones establecidas en el artículo 4 del RD 1215/1997. Se deberán especificar las comprobaciones realizadas, indicando la conformidad final de la instalación del equipo respecto al artículo 4 del RD 1215/1997 o, en el caso de que se detecten no conformidades, describiendo las actuaciones necesarias para dar cumplimiento a la normativa específica que le sea de aplicación. Entre un equipo y cinco equipos comprobados en la misma visita | 2 | 156.25 | 312.5
ELECTRICIDAD Y AUTOMATIZACIÓN | [6 empty] | 35248.35
| MEJCH02-05 | Ud | Suministro e instalación de variadores de frecuencia ATV630 7,5 kW IP21 o similar | 2 | 783.48 | 1566.96
| MEJCH02-06 | Ud | Suministro de medidor de nivel Vegapuls C23 y Vegadis 82 o similar | 1 | 792.16 | 792.16
| MEJCH02-07 | Ud | Suministro y montaje de cuadro de potencia de control para dos bombas de 6 KW, con un envolvente de 2000x1200x400 mm, con zócalo de 100 mm de Schneider Electric o similar, conteniendo en su interior los siguientes elementos: - 1 Automático de 4x50 A C60 N - 1 Distribuidor de 80 A 4 polos - 2 Disyuntores GV2P de 9-14 A - 2 Contactos laterales na+nc GV2 - 2 Bobinas de disparo 230 Vac GV2P - 2 Relés diferenciales RH99 - 2 Trafos toroidales 50 mm - 14 Bases de Relés de 4 contactos - 14 Relés de 24 Vac 4 contactos - 2 Automáticos de 2x40 A C60 N - 1 Transformador 400 Vac -24 Vac 160 VA. - 3 Automático de 2x6 A - 2 Diferencial de 2x25 A 30 mA. - 1 Rejilla de ventilación 30x30 mm, con filtro - 1 Ventilador con filtro - Bornas de carril - Cableado y montaje. | 1 | 9489.12 | 9489.12
| MEJCH02-08 | Ud | Suministro y montaje de protección de línea para nuevo cuadro de Bombas, con el siguiente material: -1 Automático de 4x63 A - 1 Bobina de disparo de 400 V - 1 Relé Diferencial RH99 - 1 Transformador Toroidal 50 mm - 1 Base de fusibles F+N de 10x32 mm - 2 Fusibles de 2 A - Cableado y montaje | 1 | 1040.5 | 1040.5
| MEJCH02-09 | m | Línea para alimentación de cuadro nuevo de bombas, con conductor 5G16 mm2, 0,6-1 KV, con P.P de canalización, pequeño material y montaje. | 12 | 25.6 | 307.2
| MEJCH02-10 | m | Línea para alimentación a Bomba 1 , con conductor apantallado de 4G6 mm2, 0,6-1 KV, con P.P de canalización, pequeño material y montaje. | 150 | 12.8 | 1920
| MEJCH02-11 | m | Línea para alimentación a Bomba 2 , con conductor apantallado de 4G6 mm2, 0,6-1 KV, con P.P de canalización, pequeño material y montaje. | 150 | 12.8 | 1920
| MEJCH02-12 | m | Línea para Botonera de Bomba 1 , con conductor RVK de 5G1,5 mm2, 0,6-1 KV, con P.P de canalización, pequeño material y montaje. | 150 | 6.56 | 984
| MEJCH02-13 | m | Línea para Botonera de Bomba 2 , con conductor RVK de 5G1,5 mm2, 0,6-1 KV, con P.P de canalización, pequeño material y montaje | 150 | 6.56 | 984
| MEJCH02-14 | m | Línea para señales de humedad y temperatura de Bomba 1 , con conductor RVK de 4G1,5 mm2, 0,6-1 KV, con P.P de canalización, pequeño material y montaje. | 150 | 6.24 | 936
| MEJCH02-15 | m | Línea para señales de humedad y temperatura de Bomba 2 , con conductor RVK de 4G1,5 mm2, 0,6-1 KV, con P.P de canalización, pequeño material y montaje. | 150 | 6.24 | 936
| MEJCH02-16 | Ud | Suminstro y montaje de Botonera, con uns seta de emergencia, un selector tres posiciones, incluso soporte de pie amarillo para fijación de botonera, pequeño material y montaje. | 2 | 311 | 622
| MEJCH02-17 | m | Suministro y montaje de Regiband de 100x60 mm, con soportes de escuadra de 1,20 m, pequeño material y montaje. | 120 | 20.8 | 2496
| MEJCH02-18 | m | Cableado de control de señales digitales, desde variador a Armario de PLC, con conductor 8x1,5 mm2, apantallado 0,6-1 KV, pequeño material y montaje. | 2 | 145.6 | 291.2
| MEJCH02-19 | m | Cableado de control de señales analógicas, desde variador a Armario de PLC, con conductor 2x1,5 mm2, apantallado 0,6-1 KV, pequeño material y montaje | 2 | 98.3 | 196.6
| MEJCH02-20 | Ud | Conexión de señales en armario de PLC, pequeño material y montaje. | 1 | 210.6 | 210.6
| MEJCH02-21 | Ud | Se realizará la programación y puesta en marcha del proceso de laminación de caudal del desarenador nº1, según detalle recofido en Anexo 7.1 al PPT. - 1 medidor de nivel (a integrar en PCS 7) | 1 | 6264.6 | 6264.6
| MEJCH02-22 | Ud | Tarjeta 8 SA + complementos | 1 | 4291.41 | 4291.41
MEJCH03 |  |  | Renovación de la cubierta del depósito de agua regenerada de la planta de parques y jardines, incluido sistema de agitación por agitadores |  |  |  |  | 429560.48 | 429560.48 | 511176.97
OBRA CIVIL | [6 empty] | 413998
| MEJCH03-01 | Ud | Realización de corte en la cubierta armada (anchura de 35 cm aprox) del depósito de agua regenerada, de 40 metros de diámetro (demolición completa de dicha cubierta), el corte se realizará tanto a la capa de compresión como al prefabricado y tendrá un tamaño de unos 8 m2. Mediante grúa se introducirá en el depósito una retroexcavadora de 8,5tn con orugas de goma y 9 metros de brazo. Esta máquina llevara acoplada una pinza hidráulica para la demolición/corte de la cubierta actual. Retirada de vigas apoyadas mediante grúa Retirada de residuos a vertedero autorizado | 1 | 150000 | 150000
| MEJCH03-02 | m | Colocación membrana textil D40m, tensionada sobre pilares y muro perimetral interno con textil en calidad de textil 900 GR/m2, incluídos medios de elevación, auxiliares y pequeño material (fijaciones y sistema de tensionado en acero inoxidable), con dos aberturas para facilitar su acceso al interior en posteriores mantenimientos del propio depósito | 1282 | 199 | 255118
| MEJCH03-03 | Ud | Suministro y montaje de escalera tipo gato en acero inox AISI 304, incluyendo aros de protección anticaídas, incluso anclajes a pared. Contempla una escalera con protecciones para 5 metros de altura + desembarco. | 2 | 3900 | 7800
| MEJCH03-04 | Ud | Suministro y montaje de dos tramos de barandilla de 1,5 metros en acero inoxidable AISI-304 con pasamanados de tubería ø42, barra intermedia ø25, rodapie de chapa plegada de 1,5 mm y candelero de pletina 50x6 mm. | 2 | 540 | 1080
EQUIPOS MECÁNICOS | [6 empty] | 3512.5
| MEJCH03-05 | Ud | Montaje de agitadores de 5,5 KW existentes en la EDAR, en el interior del depósito, con medios auxiliares incluídos | 2 | 1600 | 3200
| DDOLE0002 | Ud | Certificado de comprobación, emitido por técnico competente, en cumplimiento de las prescripciones establecidas en el artículo 4 del RD 1215/1997. Se deberán especificar las comprobaciones realizadas, indicando la conformidad final de la instalación del equipo respecto al artículo 4 del RD 1215/1997 o, en el caso de que se detecten no conformidades, describiendo las actuaciones necesarias para dar cumplimiento a la normativa específica que le sea de aplicación. Entre un equipo y cinco equipos comprobados en la misma visita | 2 | 156.25 | 312.5
ELECTRICIDAD Y AUTOMATIZACIÓN | [6 empty] | 12049.98
| DPEAU0001 | h | Precio para prestación del servicio de técnico programador de PLC | 23 | 78.26 | 1799.98
| MEJCH03-06 | Ud | Montaje eléctrico de los dos agitadores existentes en la EDAR Contempla : Suministro y montaje de Cuadro de protección para Agitadores de 5,5KW,montado en armario metálico de 1000x800, con placa de montaje, conteniendo el siguiente material:- 1 Automático de 4x25 A- 1 Distribuidor de 4 polos 40 A- 2 Relé diferencial de Schneider Electric modelo RH99- 2 Transformador Toroidal de 30 mm- 2 Protector de Motor GV2 de 6-10 A- 2 Contrato frontal GV2- 2 Contactores LC1 D09 24 Vac- 2 Contactos Frontales LC1 D09 2 na- 2 Relés de temperatura y humedad MINICAS II- 12 Relés Auxiliares y bases de cuatro contactos.- 1 Automático de 2x6 A- 1 Diferencial de 2x25 A 30 mA- 1 Automático de 2x10 A- 1 Transformador de 230-24 Vca 150 VA- 2 Selectores 1-0-2- 2 Setas de emergencia- 2 Piloto Verde 24 Vac- 2 Piloto Rojo 24 Vac- Cableado y montaje- Rótulos- Esquemas unifilares. Incluido cableado colocado en rejiband de 200x60 con P.P de elementos de fijación, y seta de emergencia en ambos agitadores. Contempla Suministro y montaje de Protección de línea de alimentación a cuadro de Agitadores, con un automático de 4x25A, una bobina de disparo a 230, y relé diferencial RH99, y un transformador toroidal de 30 mm, pequeño material y montaje | 1 | 10250 | 10250
MEJCH04 |  |  | Adecuación de las salas para alojar dos compactadores, uno en desbaste y otro en tamizado |  |  |  |  | 160251.18 | 160251.18 | 190698.9
OBRA CIVIL | [6 empty] | 132738.68
| MEJCH04-01 | m2 | Despeje-desbroce terreno | 300 | 0.48 | 144
| MEJCH04-02 | m3 | Excavación a cielo abierto, med. mecán. terr. tran. medio y duro | 300 | 3.52 | 1056
| MEJCH04-03 | m3 | Carga, tte. y descarga d<20 km productos resultantes de excavación (RCD Nivel I) | 120 | 10.14 | 1216.8
| MEJCH04-04 | m3 | Canon vertido productos resultantes de excavaciones (RCD Nivel I) | 120 | 9.54 | 1144.8
| MEJCH04-05 | m2 | Encofrado plano met. elem. vertical. estru. trabaj. hasta 3 m | 167.454 | 24.38 | 4082.53
| MEJCH04-06 | m3 | HA-25/F/20/IIa en elementos horizontales vertido con bomba | 80 | 114.18 | 9134.4
| MEJCH04-07 | kg | Suministro y colocación de malla electrosoldada corr. B 500 T | 9951.55 | 1.69 | 16818.12
| MEJCH04-08 | kg | Suministro y colocación de acero para armaduras en barras B500S | 1174.84 | 1.31 | 1539.04
| MEJCH04-09 | m2 | Fábrica bloques hueco hormigón estriado visto 40x20x20 cm | 679 | 50.56 | 34330.24
| MEJCH04-10 | m2 | Estructura metálica ligera de cubierta habitable. | 127.58 | 34.55 | 4407.89
| MEJCH04-11 | m | Rastrel 30x40 clavado. | 63.79 | 9.37 | 597.71
| MEJCH04-12 | Ud | Remate chapa prelacada 0,6 d=500. | 79.74 | 22 | 1754.28
| MEJCH04-13 | m2 | Falso techo cartón-yeso c/perfilería | 127.58 | 29.56 | 3771.26
| MEJCH04-14 | m | Tubería PVC corrug. dren Ø 200 mm | 81.87 | 13.45 | 1101.15
| MEJCH04-15 | Ud | Ventana de aluminio anodizado con lamas pivotantes de luna | 5.32 | 104.29 | 554.82
| MEJCH04-16 | m | Canalón aluminio cuadrado o similar de acabado a determinar. | 23.92 | 72.56 | 1735.64
| MEJCH04-17 | Ud | Medios auxiliares (camión grúa y plataformas elevadoras) | 35 | 450 | 15750
| MEJCH04-18 | Ud | Desplazamiento del cubeto APQ, con los depósitos correspondientes, a la zona del vial de entrada a la EDAR. Incluye demolición del cubeto actual y retirada de escombros a vertedero autorizado, y construcción del nuevo cubeto | 1 | 25500 | 25500
| MEJCH04-19 | Ud | Modificación de tuberías hasta el nuevo cubeto APQ | 1 | 8100 | 8100
EQUIPOS MECÁNICOS | [6 empty] | 25812.5
| MEJCH04-20 | Ud | Cintas transportadoras para residuos: Cintas inclinadas: Ancho de banda 80 cm Ángulo: 22º H sobre solera: 4,1 m inta recta: Longitud: 18 m Ancho banda: 80 cm Con motor de accionamiento bidireccionalResto de características conforme especificaiones técnicas generales Anexo 7.1 PPT | 3 | 8500 | 25500
| DDOLE0002 | Ud | Certificado de comprobación, emitido por técnico competente, en cumplimiento de las prescripciones establecidas en el artículo 4 del RD 1215/1997. Se deberán especificar las comprobaciones realizadas, indicando la conformidad final de la instalación del equipo respecto al artículo 4 del RD 1215/1997 o, en el caso de que se detecten no conformidades, describiendo las actuaciones necesarias para dar cumplimiento a la normativa específica que le sea de aplicación. Entre un equipo y cinco equipos comprobados en la misma visita | 2 | 156.25 | 312.5
ELECTRICIDAD Y AUTOMATIZACIÓN | [6 empty] | 1700
| MEJCH04-20 | Ud | Modificaciones eléctricas de traslado de bombas y medidores de nivel a nuevo emplazamiento | 1 | 1700 | 1700
MEJCH05 |  |  | Suministro y ejecución de nueva tolva para almacenamiento de fango deshidratado y suministro y montaje de dos bombas de fango deshidratado a tolvas incluida valvulería y automatización para el cambio de tolva llena. |  |  |  |  | 353912.55 | 353912.55 | 421155.93
OBRA CIVIL | [6 empty] | 214345.67
| MEJCH05-01 | Ud | Tolvín para bombeo a deshidratación, mediante actuador eléctrico, WAM DVA 200 o similar | 1 | 16786.13 | 16786.13
| MEJCH05-02 | Ud | Tolva para fango deshidratado de 100 m3 de las siguientes características: Tipo Tronco-piramidal. Modelo TTP-100 o similar. Producto a almacenar Fangos deshidratados. Capacidad 100 m³. Ancho interior 4 m. Largo interior 4 m. Altura de la parte recta 5,15 m. Altura parte tronco piramidal 2,60 m. Angulo parte tronco piramidal 60º. Altura boca descarga a apoyos zapatas 3,60 m. Altura total (Con barandilla) 12,50 m. Medida interior libre entre patas 4 m. aprox. Boca de descarga 1,00 x 1,00 m. Boca de hombre 0,80 x 0,80 aprox. DN boca de carga/venteo A definir. Barandilla de cubierta Construida en forma tubular 1 ¼”, con rodapié y barra Intermedia de ø ¾”. Escaleras acceso a cubierta Tipo gato con quitamiedos. Plataforma intermedia Piso de Tramex galvanizado con escalera tipo gato y barandilla Ø 1 ¼”, con rodapié y barra Intermedia de ø ¾”. Chapa con refuerzos y pletinas S-275-JR. Pilares base y perfiles laminados S-275-JR. Placas cartelas y arriostramientos S-275-JR. Cubierta Chapa lagrimada. Espesor chapa de tolva 8 y 6 mm. Pilares base Perfil COMPUERTA Tablero con refuerzos y pletinas S-275-JR. Perfiles laminados S-275-JR. Cierre Metal-metal-EPDM. Accionamiento Motorizado. | 1 | 85592.4 | 85592.4
| MEJCH05-03 | Ud | Suministro de colector de entrada a Tolva en dn-250X3 mm AISI-304 Incluye 35 metros de tubería 3 codos a 45º y 2 codos de 90º de radio largo | 1 | 21156.17 | 21156.17
| MEJCH05-04 | Ud | Suministro de colector de entrada a Tolva en dn-250X3 mm AISI-316L Incluye 45 metros de tubería y 3 codos a 90º de radio largo. | 1 | 21394.83 | 21394.83
| MEJCH05-05 | Ud | Suministro de Válvula de guillotina DN-250 PN-25 motorizada con actuador Bernard multivueltas. | 4 | 4572.25 | 18289
| MEJCH05-06 | m | Calorifugado mediante lana de roca | 80 | 104.3 | 8344
| MEJCH05-07 | Ud | Ejecución de losa de hormigón con zuncho permietral armado para instalación de tolva de fango deshidratado. | 1 | 42783.14 | 42783.14
EQUIPOS MECÁNICOS | [6 empty] | 78535.6
| MEJCH05-08 | Ud | Instalación y suministro de bomba helicoidal KRN H80 300-24 PREMIUM ST o similar, Caudal 13 m3/h, 22 kW IE3 400/700 Peso(kg): 700,00 Caudal regulable 5 - 17 m3/h (@ 16 bar) mediante variador de frecuencia de par constante entre 20-65 Hz Presión máxima impulsión: 24 bar Paso de sólidos: 88 mm deformables Diseño: horizontal con doble hilera de rodamientos Tipo de transmisión: cardan con rodamientos de agujas Tipo de cierre mecánico: cartucho lubricado en aceite, equilibrado Sistema de desmontaje rápido EDS Conexión de aspiración: tolva abierta 500x1500 mm con sinfín de gran diámetro Conexión de / impulsión : brida en-1092 dn150 pn20 / ANSI b16.5 6" 150lbs Material cuerpo bomba: acero al carbono Material rotor: acero AISI 1024 cromado Material estator: NBR Material cierre mecánico: ST-NI/AISI 304/CSI/NBR Material eje de accionamiento: acero inoxidable AISI 304 Procedimiento de pintura: c3-m según DIN EN ISO 12944-2 Bomba RAL verde 6018, accionamiento RAL gris 7024 | 2 | 39111.55 | 78223.1
| DDOLE0002 | Ud | Certificado de comprobación, emitido por técnico competente, en cumplimiento de las prescripciones establecidas en el artículo 4 del RD 1215/1997. Se deberán especificar las comprobaciones realizadas, indicando la conformidad final de la instalación del equipo respecto al artículo 4 del RD 1215/1997 o, en el caso de que se detecten no conformidades, describiendo las actuaciones necesarias para dar cumplimiento a la normativa específica que le sea de aplicación. Entre un equipo y cinco equipos comprobados en la misma visita | 2 | 156.25 | 312.5
ELECTRICIDAD Y AUTOMATIZACIÓN | [6 empty] | 61031.28
| MEJCH05-09 | Ud | Variador de frecuencia ATV630 22 kW 400V IP21 GP o similar | 3 | 1366.82 | 4100.46
| MEJCH05-10 | Ud | Suministro y montaje de armario para PLC, metálico de 2000x1000x400 mm con placa de montaje y zócalo de 200m, conteniendo en su interior los siguientes elementos. -1 Automático 2x25 A -3 Automáticos 2x6 A -2 Automáticos 2x20 A -2 Fuentes de alimentación de 24 Vdc 20 A -1 Toma de enchufe de 16 A - 10 Automáticos de 2x6 A -10 Diferenciales de 2x25 A 30 mA -300 Bornas de carril doble de 2,5 mm2 -Cableado y montaje | 1 | 9752.4 | 9752.4
| MEJCH05-11 | m | Bandeja de PVC 200x600 mm con tapa, con soportación de pared, pequeño material y montaje | 42 | 84.77 | 3560.34
| MEJCH05-12 | m | Conductor RC4-K 0,6/1 kV 4x16 mm2 | 110 | 56.49 | 6213.9
| MEJCH05-13 | m | Conductor de 5G1,5mm2 | 110 | 7.03 | 773.3
| MEJCH05-14 | Ud | Botonera de campo con seta y pulsador verde | 3 | 183.73 | 551.19
| MEJCH05-15 | m | Conductor 4G1,5 mm2. suministro y montaje de línea para control de temperatura y humedad en campo desde cuadro de potencias | 110 | 6.16 | 677.6
| MEJCH05-16 | m | Conductor 8x1,5 mm2. Suministro y montaje de señales de cuadro de Porencia hasta cuadro de PLC, con conducotr de 8x1,5 mm2. Bajo canalización existente | 110 | 11.22 | 1234.2
| MEJCH05-17 | Ud | Medidor de nivel sensor tipo radar para medición continua de nivel con salida de cable estanca, con salida 4-20 mA, rango de medida de hasta 8 m para tolva de fango deshidratado | 2 | 725.71 | 1451.42
| MEJCH05-18 | Ud | Medidor de nivel radar para tolvín de fango deshidratado | 1 | 825.71 | 825.71
| MEJCH05-19 | m | Conductor RC4-K 0,6/1 kV 4x1,5 mm2. Suministro y montaje de línea de señales para niv eles de Radas de Tolvas de 4-20 mA, desde cuadro de PLC, con conductor apantallado RC4-K 0,75 kV de 4x1,5mm2, Bajo canalización existente ( no ofertada ), pequeño material y montaje | 320 | 8.61 | 2755.2
| MEJCH05-20 | Ud | Switch F.O. Scalance XC206-2 (compatible con anillo) | 1 | 2399.8 | 2399.8
| MEJCH05-21 | Ud | Tarjeta de 32 ED digitales gama ET200M 3 | 1 | 3635.2 | 3635.2
| MEJCH05-22 | Ud | Tarjeta de 32 SD digitales gama ET200M 1 | 1 | 3635.2 | 3635.2
| MEJCH05-23 | Ud | Tarjeta de 8 EA gama ET200M 4 | 1 | 3356.88 | 3356.88
| MEJCH05-24 | Ud | Tarjeta de 8 SA gama ET200M 1 | 1 | 3356.88 | 3356.88
| MEJCH05-25 | Ud | Cabecera Profinet ET200M 1 | 1 | 3095.6 | 3095.6
| MEJCH05-26 | Ud | Integración en SCADA | 1 | 9656 | 9656
MEJCH06 |  |  | Tratamiento Terciario. Instalación de niveles y nueva programación en filtros de arena , con nuevas válvulas y actuadores en válvulas de control de cada filtro |  |  |  |  | 134241.54 | 134241.54 | 159747.43
EQUIPOS MECÁNICOS | [6 empty] | 85115.34
| MEJCH06-01 | Ud | Suministro y montaje de válvula de mariposa de agua filtrada con actuación neumática y control de posición electrónico. Válvula mariposa tipo WAFER, DN400, PN10. | 14 | 4057.85 | 56809.9
| MEJCH06-02 | Ud | Suministro de medidor de nivel tipo radar. | 14 | 708.74 | 9922.36
| MEJCH06-03 | Ud | Suministro de unidad de mantenimiento neumático con filtro de aire, regulador de presión, purga de condensados y manómetro. | 14 | 149.72 | 2096.08
| MEJCH06-04 | Ud | Suministro de electroválvula neumática para el control de la válvula de agua filtrada, agua de lavado o aire de lavado | 42 | 87.9 | 3691.8
| MEJCH06-05 | Ud | Instalación de unidades de mantenimiento neumático y sustitución de electroválvulas neumática. | 14 | 442.8 | 6199.2
| MEJCH06-06 | Ud | Puesta en marcha y otros trabajos auxiliares. | 1 | 6396 | 6396
ELECTRICIDAD Y AUTOMATIZACIÓN | [6 empty] | 49126.2
| MEJCH06-07 | Ud | Instalación de cableado para la conexión de mando de las válvulas reguladores de agua filtrada de cada filtro al armario de control. Se incluyen 700 metros de cable eléctrico apantallado 3G1,5, un aislador galvánico por filtro, un interruptor magnetotérmico por filtro y 2 tarjetas de 8EA SIEMENS, gama ET200M | 1 | 15252 | 15252
| MEJCH06-08 | Ud | Integración de la nueva lógica de funcionamiento para los 14 filtros de arena. | 1 | 17835 | 17835
| MEJCH06-09 | Ud | Desarrollo de aplicación para el panel táctil de zona para el control de los 14 filtros . | 1 | 16039.2 | 16039.2
MEJCH07 |  |  | Renovación de señalización horizontal y vertical en los viales de la instalación |  |  |  |  | 6459 | 6459 | 7686.21
OBRA CIVIL | [6 empty] | 6459
| MEJCH07-01 | Ud | Suministro y montaje de señal adaptada a la normativa en materia de PRL de peligro, prohibición, obligación e información, incluídos medios auxiliares y pequeño material de fijación | 300 | 21.53 | 6459
MEJCH08 |  |  | Adecuación al RD1215/97 de las máquinas herramienta del taller incluida la compra de dos prensas. |  |  |  |  | 13917.1 | 13917.1 | 16561.35
EQUIPOS MECÁNICOS | [6 empty] | 13917.1
| MEJCH08-01 |  | Prensa hidraúlica eléctrica marca MEGA K100E o similar. Diseño compacto y funcional que integra todos los elementos hidráulicos dentro del chasis protegiéndolos y ahorrando espacio en el taller. La prensa K-100 está equipada con cilindro de doble efecto y dispone de bomba manual de dos velocidades. Incluye cabrestante. Bomba eléctrica de doble etapa con motor asíncrono de 1400 rpm. Distribuidor de doble efecto. Dotada de interruptor magneto-térmico y visor directo del nivel de aceite. (K100E). Mesa de trabajo ajustable en distintas alturas. Incluyen 2 apoyos en V y pies con orificios de sujeción al suelo. Se suministran completamente montadas y listas para trabajar. | 1 | 10154.76 | 10154.76
| MEJCH08-02 |  | Defensa prensa K100 marca MEGA A-5614 o similar | 1 | 400.04 | 400.04
| MEJCH08-03 |  | Prensa columna hidraúlica manual MEGA PRC30 o similar. Diseño más compacto y funcional que integra todos los elementos hidráulicos dentro del chasis, protegiendolos y ahorrando espacio en el taller y en el trasporte. Diferentes opciones de bombas: manuales de una o dos velocidades, manual-neumáticas o electricas en función de la velocidad de trabajo requerida. Mesa de trabajo ajustable en distintas alturas. Husillo extensible para aproximación mas rápido y/o ajuste fino. Incluyen 2 apoyos en "V" con guia de sujección y orificio de extracción. Patentado. Manómetro integrado en el chasis con amortiguación para prolongar su vida útil. Posicionamiento del manómetro a la altura de la vista para facilitar su lectura. Prensas preparadas para fijación al suelo o montaje de ruedas. Bandeja extraible. Pistón con retorno automático. | 1 | 1593.55 | 1593.55
| MEJCH08-04 |  | Defensa Prensa PRB-PRC marca MEGA A-5613 o similar | 1 | 400 | 400
| DDOLE0002 | Ud | Certificado de comprobación, emitido por técnico competente, en cumplimiento de las prescripciones establecidas en el artículo 4 del RD 1215/1997. Se deberán especificar las comprobaciones realizadas, indicando la conformidad final de la instalación del equipo respecto al artículo 4 del RD 1215/1997 o, en el caso de que se detecten no conformidades, describiendo las actuaciones necesarias para dar cumplimiento a la normativa específica que le sea de aplicación. Entre un equipo y cinco equipos comprobados en la misma visita | 3 | 156.25 | 468.75
| MEJCH08-05 |  | Suministro e instalación de rejillas de acero inoxidable AISI 316L en equipos no contemplados en los apartados anteriores. Se incluyen todas las operaciones necesarias sobre el equipo así como medios auxiliares y anclajes necesarios para dar conformidad según RD 1215/97. Estas rejillas supondrán una barrera física que impedirá el contacto directo con las partes en movimiento. Se incluye certificado firmado por técnico competente, de conformidad al citado RD. La disposición de las rejillas deberá ser validada por Canal de Isabel II, S.A. | 3 | 300 | 900
MEJCH09 |  |  | Renovación de la iluminación en decantación secundaria |  |  |  |  | 29163 | 29163 | 34703.97
OBRA CIVIL | [6 empty] | 3690
| MEJCH09-01 | Ud | Construcción de base en hormigón armado para apoyo de torre de alumbrado con dimensiones: 0,9 x 0,9 x 1,2 [m] | 2 | 1845 | 3690
EQUIPOS MECÁNICOS | [6 empty] | 22669
| MEJCH09-02 | Ud | Suministro de torre de alumbrado ( 12 lados, Ø 275/4mm, acero S275JR galvanizada, bloque sup.fijo, poleas, final carrera, sop.fijo p/enclav.levas, puerta reforz.cerco ext.alt.500mm, placa 800x25mm), con corona movil y carro motor. | 2 | 8567 | 17134
| MEJCH09-03 | Ud | Suministro de proyectores LED para instalación en las nuevas torres de alumbrado: 200W, 4000K, 24.000LM, IP65, 120° o similar. | 8 | 307.5 | 2460
| MEJCH09-04 | Ud | Instalación de las nuevas torres de alumbrado. | 1 | 3075 | 3075
ELECTRICIDAD Y AUTOMATIZACIÓN | [6 empty] | 2804
| MEJCH09-05 | m | Suministro de cable para la alimentación de torre de alumbrado 3G2,5 | 100 | 3.44 | 344
| MEJCH09-06 | Ud | Instalación de cable para la alimentación de torre de alumbrado | 2 | 1230 | 2460
MEJCH10 |  |  | Equipamiento para tratamiento del biogás: deshumidificación y eliminación de xilosanos |  |  |  |  | 89487 | 89487 | 106489.53
EQUIPOS MECÁNICOS | [6 empty] | 82987
| MEJCH10-01 | Ud | Una enfriadora de biogás para reducir el contenido de humedad (Deshumidificador), con entradas y salidas de gas en acero INOX AISI 316L en DN125/PN16. Deshumidificador de gas con enfriadora (395 Nm3/h) Presión de trabajo: 400 mmca Skid de Gas (AISI 316L): Intercambiador de calor separador de gotas tipo ciclón o similar y un kit de purga automática para evacuar de forma segura el agua condensada del biogás. Planta de Frío (Chiller): Una enfriadora eléctrica trifásica (400V) regulada para enfriar una mezcla de agua y glicol Línea de Interconexión Hidráulica: Tuberías aisladas térmicamente que llevan el glicol desde el chiller hasta el deshumidificador de gas. Integración en SCADA y cableado | 1 | 33400 | 33400
| MEJCH10-02 | Ud | Una soplante de biogás para aportar un incremento de presión de +150 mbar (construcción en conformidad ATEX, diseño compacto y nivel de presión acústica a 10 m máx 64 dB (A). La propia soplante aumentará la temperatura del biogás para reducir su humedad relativa de forma previa al filtro. Resto de características conforme especificaciones técnicas generales Anexo 7.1 al PPT | 1 | 21837 | 21837
| MEJCH10-03 | Ud | Un filtro de carbón activo modelo ActiCo-Basic-1400C/2 o similar, para la eliminación de Siloxanos para un caudal de 395 Nm3/h, con un diámetro de 1.400 mm, anchura de 1.900 mm, altura de 2.200 mm y peso en operación de 2.900 kg (aproximados), todo en material Acero INOX AISI 316 L. Tuberías de entrada y salida del gas en Acero INOX AISI 316L, en DN125 y PN16. | 1 | 9500 | 9500
| MEJCH10-04 | Ud | Instalación mecánica, incluida tubería del bypass a la entrada y a la salida del tratamiento en DN250PN16 | 1 | 18000 | 18000
| DDOLE0001 | Ud | Certificado de comprobación, emitido por técnico competente, en cumplimiento de las prescripciones establecidas en el artículo 4 del RD 1215/1997. Se deberán especificar las comprobaciones realizadas, indicando la conformidad final de la instalación del equipo respecto al artículo 4 del RD 1215/1997 o, en el caso de que se detecten no conformidades, describiendo las actuaciones necesarias para dar cumplimiento a la normativa específica que le sea de aplicación. Comprobación de un equipo en la misma visita | 1 | 250 | 250
ELECTRICIDAD Y AUTOMATIZACIÓN | [6 empty] | 6500
| MEJCH10-05 | Ud | Instalación eléctrica | 1 | 6500 | 6500
MEJCH11 |  |  | Suministro, montaje y puesta en marcha de grupo de presión para agua regenerada |  |  |  |  | 68535.86 | 68535.86 | 81557.67
OBRA CIVIL | [6 empty] | 5609
| MEJCH11-01 | Ud | Suministro de colector de agua regenerada en acero al carbono pintado en DN 200 | 1 | 5609 | 5609
EQUIPOS MECÁNICOS | [6 empty] | 46732.9
| MEJCH11-02 | Ud | Suministro y montaje de grupo de presión Hydro MPC-E 4 CRNE32-4-2 U2 DA- B-S 150 m3/h a 7,5 bar de presión 4x 99071985 - CRNE32-4-2 A-F-A-E-HQQE 3x380-500 60 HZ o similar - GENIECON PANEL-E 4x19.6A 3E V1 W CL10 C10 X Como 93194449 - GENIECON PANEL-E 4x19.6A 3E V1 W CL10 Incluido: Terminales para contacto de supervisión de escasez de agua. Terminales para sensor de presión de supervisión de escasez de agua. Terminales para la presión del sistema del sensor de presión. Terminales para sensor redundante además con: CIM500 RCD tipo B 300 mA por bomba Diagrama de cableado en inglés Dimensiones (AnxAlxPr): 800x800x210 mm - Colector DN150 PN16 - Transmisor de presión de funcionamiento en seco 0-1 bar - Transmisor de presión redundante 0-16 bar | 1 | 44878.94 | 44878.94
| MEJCH11-03 | Ud | Caudalímetro electromagnético DN200 E&H Promag W 10, 5WBB2H, o similar | 1 | 1385.21 | 1385.21
| DDOLE0002 | Ud | Certificado de comprobación, emitido por técnico competente, en cumplimiento de las prescripciones establecidas en el artículo 4 del RD 1215/1997. Se deberán especificar las comprobaciones realizadas, indicando la conformidad final de la instalación del equipo respecto al artículo 4 del RD 1215/1997 o, en el caso de que se detecten no conformidades, describiendo las actuaciones necesarias para dar cumplimiento a la normativa específica que le sea de aplicación. Entre un equipo y cinco equipos comprobados en la misma visita | 3 | 156.25 | 468.75
ELECTRICIDAD Y AUTOMATIZACIÓN | [6 empty] | 16193.96
| MEJCH11-04 | Ud | Instalación eléctrica de grupo de bombeo. Incluyendo cableado de alimentación desde CCM | 1 | 9088 | 9088
| MEJCH11-05 | Ud | Suministro y montaje de bandeja de PVC de 200x100 mm, | 24 | 81.79 | 1962.96
| MEJCH11-06 | Ud | Integración en SCADA | 1 | 5143 | 5143
MEJCH12 |  |  | Sustitución de las resistencias de caldeo de los carter de los turbos compresores |  |  |  |  | 6186.16 | 6186.16 | 7361.53
EQUIPOS MECÁNICOS | [6 empty] | 3726.16
| MEJCH12-01 | Ud | Suministro de resistencia electrica blindada tipo sumergidor, forma L, Ø10 AISI 316-L CON SOPORTE, CAJA IP66 CON TERMOSTATO REGULABLE 0-40ºC, 400mm x 400mm, 230 VAC, 1800W o similar. | 2 | 1863.08 | 3726.16
ELECTRICIDAD Y AUTOMATIZACIÓN | [6 empty] | 2460
| MEJCH12-02 | Ud | Instalación completa de la resistencia eléctrica. Se incluyen 50 metros de cable 4G2,5 e interruptor automático de protección. | 1 | 2460 | 2460
MEJCH13 |  |  | Reforma de la línea de regulación de biogás a calderas y motogeneradores |  |  |  |  | 42706.07 | 42706.07 | 50820.22
OBRA CIVIL | [6 empty] | 18789.48
| MEJCH13-01 | Ud | Suministro de válvula de mariposa aptas para gas, tipo LUG para aislamiento de cada línea. DN150 PN10 | 4 | 853.62 | 3414.48
| MEJCH13-02 | Ud | Ejecución de la caldereria necesaria a la instalación de todos los elementos previstos en AISI 304L, DN150, 6 metros de longitud aproximadamente, tornillería y accesorios de montaje incluidos. | 1 | 15375 | 15375
EQUIPOS MECÁNICOS | [6 empty] | 23916.59
| MEJCH13-03 | Ud | Suministro de regulador de presión para biogás: máximo caudal de 1200Nm3/h, regulación de presión de salida entre 400mBar y 1500mBar, DN40, PN10. | 1 | 5565.97 | 5565.97
| MEJCH13-04 | Ud | Suministro de válvula de proceso con todos los elementos auxiliares para regulación de presión (1200Nm3/h a 1,0Bar). Cuerpo válvula DN40, PN25, fundicion nodular, Estopada PTFE, Internos inox. Actuador neumatico Rango: 2,0-4,0 bar. Normalmente cerrada, Diafragma NBR reforzado. Posicionador neumatico para actuadores lineales/rotativos. Clasificacion ATEX. Señal de entrada: 0,2-1 bar. Presion aire alim: 1,4-7 bar. Salida 0-100% presion suministro, Conexion 1/4". NPT Filtro reductor aire 1/4". Cuerpo de aluminio. | 1 | 8068.31 | 8068.31
| MEJCH13-05 | Ud | Suministro de válvula de proceso con todos los elementos auxiliares para regulación de presión (1200Nm3/h a 650mBar). Cuerpo válvula DN65, PN25, fundicion nodular, Estopada PTFE, Internos inox. Actuador neumatico Rango: 2,0-4,0 bar. Normalmente cerrada, Diafragma NBR reforzado. Posicionador neumatico para actuadores lineales/rotativos. Clasificacion ATEX. Señal de entrada: 0,2-1 bar. Presion aire alim: 1,4-7 bar. Salida 0-100% presion suministro, Conexion 1/4". NPT Filtro reductor aire 1/4". Cuerpo de aluminio. | 1 | 8068.31 | 8068.31
| MEJCH13-06 | Ud | Puesta en marcha de regulador y valvulas de proceso. | 1 | 2214 | 2214
MEJCH14 |  |  | Demolición del decantador primario nº3, ejecución de uno nuevo con planta circular, renovación del puente, motorreductor y rasqueta de fango. Instalación eléctrica, medios auxilizares y puesta en marcha incluida. |  |  |  |  | 1024402.89 | 1024402.89 | 1219039.44
OBRA CIVIL | [6 empty] | 1024402.89
| MEJCH14-01 | m3 | Excavación vaciado a máquina terrenos disgregados <2 m C/TRANSPORTE <10 km | 645 | 9.18 | 5921.1
| MEJCH14-02 | m3 | Demolición de muro de hormigón armado. | 295 | 185.17 | 54625.15
| MEJCH14-03 | m3 | Demolición de cimentación de hormigón | 690 | 110.68 | 76369.2
| MEJCH14-04 | Ud | Transporte, puesta en obra y retirada de equipo completo para perforación de pilotes. | 1 | 6453.22 | 6453.22
| MEJCH14-05 | m | Pilote barrenado CPI-8 D850mm y hormigonado por tubo central de barrena | 880 | 188.97 | 166293.6
| MEJCH14-06 | m3 | Hormigón de limpieza y nivelación HM-20/B/40/XC2 o XC3 VERT. BOMBA | 107.5 | 125.81 | 13524.58
| MEJCH14-07 | m3 | Descabezado de pilote con compresor | 9.07 | 223.61 | 2028.14
| MEJCH14-08 | m3 | Losa cimentación armada. HA-30/B/20/XC2 o XC3+XA2 - 165 kg/m3 VERT. BOMBA | 591.25 | 603.89 | 357049.96
| MEJCH14-09 | m3 | Muro HA-30/F/20/XC2+XA2 | 279.98 | 382.73 | 107156.75
| MEJCH14-10 | m2 | Sistema de encofrado para muro | 1141.03 | 32.73 | 37345.91
| MEJCH14-11 | Ud | Propiedades mecánicas | 4 | 152.4 | 609.6
| MEJCH14-12 | Ud | Resistencia compresión probeta de hormigón | 50 | 65.81 | 3290.5
| MEJCH14-13 | Ud | Auscultación impedancia de pilotes | 10 | 176.19 | 1761.9
| MEJCH14-14 | m3 | Carga y transporte planta RCD de tierras limpias<20 km Carga mecánica con canon | 838.55 | 18.08 | 15160.98
| MEJCH14-15 | m3 | Transporte de residuos inertes con camión | 1279.4 | 22.89 | 29285.47
| MEJCH14-16 | m3 | Canon de vertido por entrega de residuos inertes a gestor autorizado | 1282.4 | 9.59 | 12298.22
| MEJCH14-17 | Ud | Conjunto de sistemas de protección colectiva | 1 | 6632.78 | 6632.78
| MEJCH14-18 | Ud | Conjunto de equipos de protección individual. | 1 | 5298.56 | 5298.56
| MEJCH14-19 | Ud | Conjunto de instalaciones provisionales de higiene y bienestar | 1 | 2924.47 | 2924.47
| MEJCH14-20 | Ud | Suministro Puente decantador circular Pasarela Radial Lodon | 1 | 98756.8 | 98756.8
| MEJCH14-21 | Ud | Montaje del puente decantador y rasquetas de fondo | 1 | 21616 | 21616
MEJCH15 |  |  | Deflectores en tornillo de elevaciones II y III |  |  |  |  | 51031.98 | 51031.98 | 60728.06
OBRA CIVIL | [6 empty] | 51031.98
| MEJCH15-01 | Ud | Suministro y montaje de deflectora para tornillo de Arquímedes de chapa de acero inoxidable conforme a las carácterísticas recogidas en el Anexo 6.1 al PPT | 6 | 4705.33 | 28231.98
| MEJCH15-02 | Ud | Medios auxiliares para montaje de deflectores | 6 | 3800 | 22800
MEJCH16 |  |  | Soplante de levitación para proceso biológico |  |  |  |  | 268092.57 | 268092.57 | 319030.16
OBRA CIVIL | [6 empty] | 23258.39
| U01022120 | m3 | Excavación en zanja, por medios manuales, en terreno medio (suelo con golpeo en el ensayo SPT entre 10 y 30 golpes / 30 cm), medido sobre perfil. | 30 | 48.02 | 1440.6
| U02073250 | m | Suministro e instalación de tubería de acero inoxidable AISI-316 L, conforme a UNE-EN 10217 y/o según normativa vigente, de diámetro nominal DN 508,0 mm y espesor mínimo de 4,0 mm, incluso p.p. de junta soldada, codos, piezas especiales y pruebas necesarias para su correcto funcionamiento. | 7.5 | 727.62 | 5457.15
| U02073180 | m | Suministro e instalación de tubería de acero inoxidable AISI-316 L, conforme a UNE-EN 10217 y/o según normativa vigente, de diámetro nominal DN 406,4 mm y espesor mínimo de 4,0 mm, incluso p.p. de junta soldada, codos, piezas especiales y pruebas necesarias para su correcto funcionamiento. | 9 | 580.55 | 5224.95
| DEMMC0020 | kg | Acero inoxidable en calderería, pasamuros, tuberías, piezas especiales, soportes, etc., con revestimiento según proyecto, incluso parte proporcional. de despuntes, soldaduras, preparación, montaje y pruebas. | 100 | 14.49 | 1449
| DOCED0491 | m2 | Suministro, montaje y puesta en servicio de plataforma formada por rejilla tipo trámex galvanizada en caliente de 20 x 20 mm de cuadro, espesor de 10 mm montado sobre pletina de 2,5 cm incluso parte proporcional de recercados, despuntes, cortes, soldaduras. | 15 | 185.93 | 2788.95
| DEMVA0054 | Ud | Suministro válvula de guillotina bidireccional DN 400, PN 10, 4bar, L 102mm, temperatura hasta 60ºC, materiales cuerpo de fundición gris EN-JL 1040, guillotina de acero inoxidable 1.4301 (A2), junta de cierre/estanqueidad NBR, accionamiento por volante (husillo no ascendente), preparada para motorizar | 1 | 2815.63 | 2815.63
| DEMVA0056 | Ud | Suministro válvula de guillotina bidireccional DN 500, PN 10, 4bar, L 127mm, temperatura hasta 60ºC, materiales cuerpo de fundición gris EN-JL 1040, guillotina de acero inoxidable 1.4301 (A2), junta de cierre/estanqueidad NBR, accionamiento por volante (husillo no ascendente), preparada para motorizar | 1 | 4082.11 | 4082.11
EQUIPOS MECÁNICOS | [6 empty] | 216636.46
| MEJCH16-01 | Ud | Suministro y montaje de Turbo compresor levitación magnética mono etapa modelo HST 30-46-1-250-40 o similar. Motor de 250 kW: de 3.000 a 11.000 Nm3/h, y hasta 0,90 Bar incremento de presión o similar. Eficiencia total del equipo : Superior a 75%. Ejecución (ubicación eje): Vertical (de 1.000 a 7.500 Nm3/h), Horizontal (de 7.500 a 16.000 Nm3/h). Vida útil rodamientos: Ilimitado (sin fricción en todo el ciclo de trabajo). Montaje: Horizontal, sin bancada ni silent-blocs. Fluido : Aire exento de aceite. Peso específico : 1,203 Kg/m 3. Incremento de presión : Hasta 1,25 bar. Regulación del caudal : Con variador de frecuencia. Cambiar par del motor y velocidad. Arranque suave. Dimensiones del compresor : Compresor compacto para reducir coste de obra civil. Peso del compresor : Peso reducido (aprox. 35 - 40% del peso de un soplante o turbo convencional) . Nivel de ruido con cabina : < 70 dB. Refrigeración : Únicamente por aire, para garantizar un diseño sencillo y robusto. Velocidad motor : hasta 30.000 r.p.m. Tensión : 400 V. Tensión auxiliar : 400 V. Frecuencia : 50 Hz. Materiales: Cuerpo turbo : AlMg3, Impulsor : Una sola pieza realizada en aleación de aluminio DURAL, Eje : Acero laminado encapsulado en cobre, Rodamientos : Levitación magnética, Engranajes : N/A. Acabados: Material de las láminas, placas y chapas: Acero inoxidable 1.4301 AISI 304, Espesor 1,5 mm (Placa inferior del sistema de control de los rodamientos magnéticos MBC- 12), Chapa de acero electrogalvanizadas, Espesores 1,0 – 2,5 mm (paredes externas de la cabina eléctrica), Chapas de acero laminada en frío, Espesores 1,0 – 2,0 mm (panel de aislamiento acústico), Red/tela metálica de acero inoxidable, Red/tela metálica soldada cincada en caliente, Pintura en polvo, Espesor 100 – 120 micras | 1 | 216386.46 | 216386.46
| DDOLE0001 | Ud | Certificado de comprobación, emitido por técnico competente, en cumplimiento de las prescripciones establecidas en el artículo 4 del RD 1215/1997. Se deberán especificar las comprobaciones realizadas, indicando la conformidad final de la instalación del equipo respecto al artículo 4 del RD 1215/1997 o, en el caso de que se detecten no conformidades, describiendo las actuaciones necesarias para dar cumplimiento a la normativa específica que le sea de aplicación. Comprobación de un equipo en la misma visita | 1 | 250 | 250
ELECTRICIDAD Y AUTOMATIZACIÓN | [6 empty] | 28197.72
| MEJCH16-02 | Ud | Integración de soplante en SCADA y lazo de regulación del proceso biológico | 1 | 3373.51 | 3373.51
| DELAP0140 | Ud | Armario compacto con placa de montaje y entrada de cables en el suelo (600x800x250mm) (alto x ancho x profundo). Materiales: Caja: chapa de acero; Puerta: chapa de acero, junta continua de poliuretano inyectado. Tratamiento superficial: Caja y puerta: imprimación por inmersión, exterior texturizado, pintura estructurada; Placa de montaje: galvanizada. IP 66 | 1 | 339.94 | 339.94
| DELAP0034 | Ud | Suministro de transformador diferencial TA toroidal D.30mm | 1 | 65.29 | 65.29
| DELAP0025 | Ud | Relé diferencial RH99M 380-415VCA 50/60HZ | 1 | 213.74 | 213.74
| DELAP0013 | Ud | Suministro de Interruptor Schneider VIGIRCOMPACT NSX250F 36KA a 380V 4P 4R Ref. LV 431980 o similar | 1 | 3068.08 | 3068.08
| DELCA0052 | m | Suministro de manguera de cobre RV-K 0,6/1kV de 120mm2 | 60 | 10.5 | 630
| DELCA0003 | m | Suministro, sin montaje, de cable RV-K 0.6/1KV de 1x150 mm2 de sección, conforme a ETG-EE06 | 30 | 16.42 | 492.6
| DELCO0044 | m | Suministro y colocación de bandeja perforada de pvc. Color gris. | 30 | 27.09 | 812.7
| DAUHW0013 | Ud | Suministro módulo Rockwell salidas digitales 10-31 V DC, 32 point at 0,35 A output, 32 Point, 36 Pin o similar | 1 | 711.9 | 711.9
| DEEVF0014 | Ud | Suministro, montaje y puesta en marcha de variador de frecuencia WEG o similar CWF11 0477T4 para 200kW o 360A. Incluso armario metálico IP54 con ventilación mediante extractor y filtros de salida para la acometida al motor. | 1 | 18489.96 | 18489.96
MEJCH17 |  |  | Reforma edificio para personal y oficinas |  |  |  |  | 456478.1 | 456478.1 | 543208.94
OBRA CIVIL EDIFICIO PARA PERSONAL Y OFICINAS | [6 empty] | 291250.57
| MEJCH17-01 | m2 | Ejecución de calas y catas por medios manuales para comprobación de estructura, elementos de albañilería e instalaciones existentes, tanto en forjados de plantas y cubiertas, elementos estructurales de hormigón armado, como en muros, tabiquerías, revestimientos, etc, estableciéndose en obra el proceso de ejecución y la localización de las catas, según las necesidades de la obra. | 120 | 11.5 | 1380
| MEJCH17-02 | m2 | Demolición de tabiques interiores con martillo eléctrico o manualmente, Medición de superficie teórica sin descontar huecos. | 19.19 | 31.97 | 613.5
| MEJCH17-03 | m2 | Demolición de falsos techos continuos o registrables existentes. altura menor de 4 m. Medición de superficie teórica sin descontar huecos. | 98 | 31.97 | 3133.06
| MEJCH17-04 | m2 | Demolición de pavimentos existentes en el interior del edificio, con medios manuales, con carga a contenedor. No incluye picado de recrecido de solado existente. Medición de superficie teórica sin descontar huecos. | 240 | 31.97 | 7672.8
| MEJCH17-05 | m | Levantado manual de peldañeado recibido con mortero o cemento cola/pegamento, situado entre las jambas del hueco cubriendo los alféizares, dejándolos completamente limpio de restos, por medios manuales, con p.p. de retirada de adhesivos y morteros, saneados necesarios de restos de elementos a mantener, (fábricas anexas, revestimientos, etc), coordinaciones precisas, protecciones especiales, acopio de materiales en caso de ser requerido por la Propiedad para una futura reutilización, y trabajos necesarios para la correcta demolición de las unidades minimizando el impacto de ruido, polvo, desprendimientos y las molestias al resto del centro, replanteos, costes indirectos, medios auxiliares y maquinaria necesaria, protecciones colectivas e individuales, carga y retirada de restos a vertedero con cualquier medio y a cualquier distancia, canon de vertido, limpieza diaria de tajos y limpieza final de obra. Unidad ejecutada y completamente terminada según criterios de proyecto, instrucciones de Directores de Obra y con el visto bueno de Propiedad y Dirección Facultativa. | 30 | 31.97 | 959.1
| MEJCH17-06 | Ud | Levantado de carpinterías interiores existentes. Medido en ud de hoja. | 8 | 35.65 | 285.2
| MEJCH17-07 | Ud | Levantado de carpinterías interiores existentes. Medido en ud existente. | 20 | 51.75 | 1035
| MEJCH17-08 | m2 | Despeje y retirada de mobiliario existente, por medios manuales, sin recuperación, incluso carga a contenedor. No se incluye retirada de elementos contaminados y/o que requieran de gestión de residuos específica. | 310 | 16.85 | 5223.5
| MEJCH17-09 | m2 | Desmontado de instalación existente de electricidad, especiales, fontanería, saneamiento, PCI, climatización y ventilación. Medido por m2 de actuación. No se incluye retirada de elementos contaminados y/o que requieran de gestión de residuos específica. | 310 | 16.1 | 4991
| MEJCH17-10 | Ud | Desmontaje de aparatos sanitarios existentes (inodoros, lavabos, urinarios, platos de ducha y pilas o fregaderos). | 13 | 34.5 | 448.5
| MEJCH17-11 | m2 | Demolición de alicatados de plaquetas cerámicas de cualquier tipo, formato, espesor y a cualquier altura, recibidos con mortero o cemento cola, con martillo eléctrico, incluyendo la retirada de adhesivos, enfoscados y morteros, escocias, cenefas, listelos, perfiles de remate, lechadas, accesorios de baño, accesorios de PMR, estanterías, secamanos, espejos, soportes de aparatos sanitarios, etc. dejando la fábrica original vista lista para revestir, con p.p. de protección de carpinterías y otros elementos a mantener, trabajos adicionales necesarios para la correcta demolición de las unidades minimizando el impacto de ruido, polvo y las molestias al resto del centro, reposición de acabados afectados, replanteos, costes indirectos, medios auxiliares y maquinaria necesaria, protecciones colectivas e individuales, carga y retirada de restos a vertedero con cualquier medio y a cualquier distancia, canon de vertido, limpieza diaria de tajos y limpieza final de obra. Unidad ejecutada y completamente terminada según criterios de proyecto, instrucciones de Directores de Obra y con el visto bueno de Propiedad y Dirección Facultativa. Medición de superficie realmente ejecutada descontando huecos. | 170 | 31.97 | 5434.9
| MEJCH17-12 | m | Levantado manual de vierteaguas de material pétreo, cerámico, etc. recibido con mortero o cemento cola/pegamento, situado entre las jambas del hueco cubriendo los alféizares, dejándolos completamente limpio de restos, por medios manuales, con p.p. de retirada de adhesivos y morteros, saneados necesarios de restos de elementos a mantener, (fábricas anexas, jambas de huecos, revestimientos, etc), coordinaciones precisas, protecciones especiales, acopio de materiales en caso de ser requerido por la Propiedad para una futura reutilización, y trabajos necesarios para la correcta demolición de las unidades minimizando el impacto de ruido, polvo, desprendimientos y las molestias al resto del centro, replanteos, costes indirectos, medios auxiliares y maquinaria necesaria, protecciones colectivas e individuales, carga y retirada de restos a vertedero con cualquier medio y a cualquier distancia, canon de vertido, limpieza diaria de tajos y limpieza final de obra. Unidad ejecutada y completamente terminada según criterios de proyecto, instrucciones de Directores de Obra y con el visto bueno de Propiedad y Dirección Facultativa. | 14.5 | 14.38 | 208.51
| MEJCH17-13 | m2 | Levantado de rodapié y zanquín de cualquier tipo, por medios manuales, incluidos sus anclajes, adhesivos, embellecedores y postizos, etc., por medios manuales, dejando la fábrica original completamente vista, con p.p de saneados necesarios de restos de elementos a mantener, (fábricas anexas, jambas, dinteles, etc), coordinaciones precisas, protecciones especiales, acopio de materiales en caso de ser requerido por la Propiedad para una futura reutilización, y trabajos necesarios para la correcta demolición de las unidades minimizando el impacto de ruido, polvo y las molestias al resto del centro, preparación de elementos necesarios todo listo y limpio para la posterior ejecución del resto de las unidades sin ninguna interferencia, reposición de acabados afectados, replanteos, costes indirectos, medios auxiliares y maquinaria necesaria, protecciones colectivas e individuales, carga y retirada de restos a vertedero con cualquier medio y a cualquier distancia, canon de vertido, limpieza diaria de tajos y limpieza final de obra. Unidad ejecutada y completamente terminada según criterios de proyecto, instrucciones de Directores de Obra y con el visto bueno de Propiedad y Dirección Facultativa. Medición de superficie realmente ejecutada descontando huecos siempre se demuela independientemente de su soporte. | 426 | 14.03 | 5976.78
| MEJCH17-14 | Ud | Revision del estado actual de la instalación de saneamiento existente, realizado por personal cualificado, comprendiendo la revision del estado actual de la instalacion de saneamiento, con levantamiento de acabados, tapas, formación de registros, etc., empleo de máquina a presión especializada en desatrancos, e inspección final de instalación de saneamiento mediante equipo de cámara de TV antideflagrante, para tuberías de más de 50mm de diámetro. | 1 | 1437.5 | 1437.5
| MEJCH17-15 | Ud | Desmontaje de termo | 3 | 143.75 | 431.25
| MEJCH17-16 | Ud | Demolición platos de ducha | 8 | 51.75 | 414
| MEJCH17-17 | m2 | Trasdosado semidirecto con omegas | 181 | 55.78 | 10096.18
| MEJCH17-18 | m2 | Ayuda de albañilería a todas las instalaciones, demoliciones, carpinterías y cualquier otra unidad necesaria en la intervención, tanto en interiores de edificios, como en urbanización, por m2 de actuación. | 3.75 | 1288 | 4830
| MEJCH17-19 | m2 | Incremento de coste por m2 de sistema de tabiquería seca y trasdosados por la colocación de placas hidrófugas WA repelentes al agua en lugar de las placas normales. | 150 | 4.03 | 604.5
| MEJCH17-20 | m2 | Recrecido de suelo para formacion de rampa, plataforma, primer tramo de escalera etc., hasta altura máxima según proyecto, colocando fábricas de ladrillo tosco perimetral y tabicones de ladrillo hueco doble de 25x12x7 cm cada 50 cm. rematados con maestra de yeso negro y papel kraff, recibidos con mortero de cemento CEM II/A-P 32,5R y arena de rio 1/6, en formación de rampas, mesetas, peldañeados, plataformas, etc. incluso relleno interior con Arlita G3 en seco y con lechada de cemento en los 10 cm últimos de relleno, tablero cerámico formado por doble rosca de rasillón de hueco sencillo machihembrado de 100x25 y 4 cm. de espesor apoyados en los tabicones, recibidos con mortero de cemento y arena de rio y capa de compresión de 60 mm de espesor ejecutada con mortero de cemento y arena de río dosificación 1/6, armada con mallazo de acero B 500 T de dimensiones ø6/15-15 cm, i/replanteo, nivelación, cimbras, p.p. de mermas y roturas, enjarjes, rejuntado, replanteo y aplomado, humedecido previo de piezas, recibido de cercos de arquetas o de cualquier elemento, replanteos, costes indirectos, ayudas de albañilería, reposición de acabados afectados, medios auxiliares y maquinaria necesaria, ayudas de albañilería de cuaquier tipo, protecciones colectivas e individuales, carga y retirada de restos a vertedero y basuras con cualquier medio y a cualquier distancia, canon de vertido, limpieza diaria de tajos y limpieza final de obra y reposición de acabados einstalaciones afectados, según instrucciones de la DF, ejecutado todo según memoria planos, y documentos de proyecto, instrucciones de arquitecto director, normativa, totalmente terminado y rematado según detalles e indicaciones de la DF. Según UNE-EN-998-1:2004, RC-08, NTE-FFL, CTE-SE-F, UNE-EN-998-1:2004, RC-08. Medido la superficie en planta en proyección horizontal. | 10 | 155.25 | 1552.5
| MEJCH17-21 | m | Forrado de vierteaguas y albardillas con piedra artificial, hormigón prefabricado o polímero, a elegir por la DF, de desarrollo hasta 40 cm., de 5 cm de espesor, a 1 ó 2 aguas, con goterón, teñida en masa del mismo color del ladrillo al que se recibe, recibido todo ello con mortero de cemento CEM II/B-P 32,5 N y arena mezcla de miga y río (M-5), i/rejuntado con lechada de cemento blanco BL 22,5 X o borada de color, y posterior sellado transparente con masilla elástica, p.p. de impermeabilizaciones bajo juntas, cortes y realización de registros, replanteos, medios auxiliares, protecciones colectivas e individuales, carga y transporte de restos a vertederos i/canon de vertido, limpieza diaria de tajos y limpieza final de obra. Materiales con marcado CE y DdP (Declaración de prestaciones) según Reglamento (UE) 305/2011, s/NTE-RSR-19, CTE y RSR-23, medido en su longitud. | 16.7 | 74.75 | 1248.33
| MEJCH17-22 | Ud | Revisión estado cubiertas para ver problemas de humedades. | 1 | 2875 | 2875
| MEJCH17-23 | Ud | Trabajos para reparaciones en cubiertas tras inspección previa. | 1 | 9050 | 9050
| MEJCH17-24 | m2 | Suministro y colocación de lámina de impermeabilización para duchas WATER STOP de Estil Gurú o similar colocada bajo platos de duchas y/o playa pegada sobre solera con pasta de cemento cola extendido a llana y p.p. de encuentro con paramentos verticales mediante lamína impermeabilizante pra duchas WATER STOP de 1.500 mm. de alto en perímetro de paramentos verticales, Medida la superficie de proyección horizontal terminada con p.p. de remates perimetrales. | 15 | 253 | 3795
| MEJCH17-25 | m2 | Revestimiento interior con piezas de azulejo, acabado mate, capacidad de absorción de agua E>10%, grupo BIII, según UNE-EN 14411. SOPORTE: paramento de placas de yeso laminado, vertical, de hasta 3 m de altura. COLOCACIÓN: mediante encolado DOBLE con adhesivo cementoso mejorado, C2 TE, según UNE-EN 12004, con deslizamiento reducido y tiempo abierto ampliado. REJUNTADO: con mortero de juntas cementoso mejorado, con absorción de agua reducida y resistencia elevada a la abrasión tipo CG 2 W A, color blanco, en juntas de 3 mm de espesor. Incluso crucetas de PVC. | 150 | 97.75 | 14662.5
| MEJCH17-26 | Ud | Espejo plateado, vertical o inclinado, realizado con una luna float incolora de 4 mm plateada por su cara posterior, incluido cantos pulidos y formación de formas, cajeados y/o taladros, sobre bastidor de madera según detalle, con p.p. de productos específicos de pegado a cualquier soporte, sellados y materiales necesarios para su fijación, incrementos de fabricantes por formas especiales, longitudes o áreas excesivas, ángulos diferentes a 90º, recargos, etc., sellados a hueso con silicona estructural, p.p. ayudas de albañilería, replanteos, medios auxiliares, costes indirectos, ayudas de albañilería, reposición de acabados afectados, protecciones colectivas e individuales, carga y transporte de restos a vertederos i/canon de vertido, limpieza diaria de tajos y limpieza final de obra. Totalmente instalado según EN 85222:1985, según NTE-FVP, según instrucciones de la DF y según UNE EN 1051-2. Espejos de vidrio con marcado CE y DdP (Declaración de prestaciones) según Reglamento (UE) 305/2011. Medida la superficie en proyección vertical descontando huecos y cajeados. | 15 | 103.5 | 1552.5
| MEJCH17-27 | m2 | Saneado de paredes existentes donde no se actúe ni realice ninguna actuación previa, salvo pintar, dejando la tabiquería limpia de restos, emplastecida y lista para pintar. | 282 | 43.7 | 12323.4
| MEJCH17-28 | m2 | Falso techo continuo, suspendido, situado a una altura menor de 4 m, constituido por: ESTRUCTURA: perfilería oculta de acero galvanizado, comprendiendo perfiles primarios y secundarios, suspendidos del forjado o elemento soporte con varillas y cuelgues; PLACAS: placas de yeso laminado normal o WA, según casos, incluso tratamiento de juntas, bandas en perímetro, tornillería, medios auxiliares, etc.. Medido en m2 sin descontar huecos. Incluso perfiles angulares, fijaciones para el anclaje de los perfiles y accesorios de montaje. | 92 | 79.12 | 7279.04
| MEJCH17-29 | m2 | Falso techo registrable suspendido, acústico, situado a una altura menor de 4 m, constituido por: ESTRUCTURA: perfilería semioculta, de acero galvanizado, con suela de 24 mm de anchura, comprendiendo perfiles primarios y secundarios, suspendidos del forjado o elemento soporte con varillas y cuelgues; PLACAS: placas acústicas de yeso laminado, de 600x600x12,5 mm, de superficie perforada, con los bordes biselados. Incluso perfiles angulares, fijaciones para el anclaje de los perfiles y accesorios de montaje. | 12 | 97.41 | 1168.92
| MEJCH17-30 | Ud | Registros falso techo continuo 60X60 | 6 | 103.5 | 621
| MEJCH17-31 | m2 | Suministro e instalación de suelo cerámico C2 con PVP MAX de 25€/m2, recibido mediante doble encolado con cemento cola flexible. Incluso rejuntado de tono similar, perfiles de remate necesarios, cortes, replanteos, mermas, etc.. Totalmente terminado. | 260 | 103.16 | 26821.6
| MEJCH17-32 | Ud | Suministro e instalación de PELDAÑO PORCELÁNICO C3 interior con PVP MAX de 60 €/UD, recibido mediante doble encolado con cemento cola flexible. Incluso rejuntado de tono similar, perfiles de remate necesarios, cortes, replanteos, mermas, etc.. Totalmente terminado. INCLUSO PP DE TABICA Y REMATES DE PELDAÑOS POR SER CURVOS CON MISMO MATERIAL PORCELÁNICO PARA CUBRIR ZONAS DE PELDAÑOS DE MAYOR ANCHO QUE LAS PIEZAS. (REMATES POR ESCALERA CURVA) | 24 | 201.25 | 4830
| MEJCH17-33 | m | Rodapié de gres a juego con el solado, de 80 mm, gama básica. COLOCACIÓN: en capa fina, con adhesivo cementoso de fraguado normal, C1 sin ninguna característica adicional, gris. REJUNTADO: con mortero de juntas cementoso mejorado, con absorción de agua reducida y resistencia elevada a la abrasión tipo CG 2 W A, color blanco, para juntas de 2 a 15 mm. | 294 | 26.45 | 7776.3
| MEJCH17-34 | Ud | Sustitución puertas RF existentes 1H | 2 | 977.5 | 1955
| MEJCH17-35 | Ud | Ventana oscilo-batiente de dos hojas, con cierre perimetral en ambas hojas, en PVC de 70mm con cinco cámaras de aislamiento en acabado Blanco, con Doble Acristalamiento 4/16/4 Planitherm. Colocación incluyendo desmontar carpintería existente Medidas según listado | 18 | 1230.5 | 22149
| MEJCH17-36 | Ud | Puertas de chapa vestuarios | 8 | 368 | 2944
| MEJCH17-37 | Ud | Cabinas sanitaras de medidas 160x90/150x90 cms. Tablero de 12 mm en compacto fenólico color AZUL, perfilería lateral y superior en aluminio anodizado plata. Frentes y puertas sobreelevadas. Divisorios elevados. Instalación entre 2 paredes de obra o entre pared y mamparas o entre mamparas. | 21 | 310 | 6510
| MEJCH17-38 | m2 | Aplicación manual de dos manos de pintura plástica, acabado mate, textura lisa, diluidas con un 15% de agua o sin diluir, (rendimiento: 0,1 l/m² cada mano); previa aplicación de una mano de imprimación acrílica reguladora de la absorción, sobre paramento interior de placas de yeso laminado, vertical y horizontal. | 355.55 | 12.42 | 4415.93
| MEJCH17-39 |  | Pintura al esmalte satinado epoxi (2 componentes), previa imprimación epoxi, plastecido, lijado, mano de fondo y dos manos de acabado, sobre carpintería metálica, estructuras metálicas o cerrajeria, i/ limpieza manual, protección de otros elementos, preparación del soporte (cepillado, lijado, etc), y p.p. de imprimaciones necesarias (washprimer, epoxis, etc), malla, velo, venda en zonas sensibles a la fisuración, masilla de carrocero, quitamanchas en caso de ser necesario, resolución de puntos singulares, transportes de elementos a taller de lacado/esmaltado, replanteos, costes indirectos, medios auxiliares, protecciones colectivas e individuales, carga y transporte de restos a vertederos i/canon de vertido, limpieza diaria de tajos y limpieza final de obra totalmente rematada y terminada. Producto certificado según EN 1504-2 con marcado CE, DIT y DdP (Declaración de prestaciones) según Reglamento (UE) 305/2011. Medida la superficie en proyección descontando huecos. Las pinturas y barnices decorativos deben cumplir los valores límite de fase II de contenido máximo de COV que se establecen en la norma UNE-EN 13300:2002 ?Pinturas y barnices. Materiales y sistemas de recubrimiento en fase acuosa para paredes y techos interiores. Clasificación? o en la Directiva UE 2004/42/CE21 de 21 de abril de 2004 relativa a la limitación de las emisiones de compuestos orgánicos volátiles (COV) debidas al uso de disolventes orgánicos en determinadas pinturas y barnices y en los productos de renovación del acabado de vehículos, por la que se modifica la Directiva 1999/13/CE. Las pinturas y barnices decorativos deben haber sido ensayadas de acuerdo con la Norma UNE-EN ISO 11890-2:2013 ?Pinturas y barnices. Determinación del contenido en compuestos orgánicos volátiles (COV). Parte 2: Método por cromatografía de gases. (ISO 11890-2 :2013). | 50 | 26.45 | 1322.5
| MEJCH17-40 | Ud | Plato de ducha de porcelana sanitaria, gama básica, color blanco, 80x80x10 cm. Incluso silicona para sellado de juntas. | 8 | 287.04 | 2296.32
| MEJCH17-41 | Ud | Urinario de porcelana sanitaria, con alimentación y desagüe alimentación y desagüe sifónico empotrados, gama media, color blanco, de 315x350 mm, sin tapa, equipado con grifería temporizada, gama básica, acabado cromado, de 82x70 mm grifería temporizada, gama básica, acabado cromado, de 82x70 mm y desagüe visto, color blanco. Incluso silicona para sellado de juntas. | 2 | 342.7 | 685.4
| MEJCH17-42 | Ud | Inodoro porcelana | 6 | 557.75 | 3346.5
| MEJCH17-43 | Ud | Lavabo con pedestal o colgado | 6 | 174.8 | 1048.8
| MEJCH17-44 | Ud | Grifería monomando duchas | 10 | 293.94 | 2939.4
| MEJCH17-45 | Ud | Griferías monomando lavabos | 12 | 128.8 | 1545.6
| MEJCH17-46 | m | Tubería de PVC insonorizada, de 50 mm de diámetro, unión pegada, conforme UNE EN1453-1; con una resistencia al fuego B-s1,d0, conforme UNE-EN 13501-1; colocada en instalaciones interiores de evacuación de aguas residuales. Totalmente montada, incluyendo p.p. de piezas especiales (codos, manguitos, etc) y p.p de medios auxiliares. Conforme a CTE DB HS-5. | 28 | 28.75 | 805
| MEJCH17-47 | m | Tubería de PVC serie B, de 32/40 mm de diámetro, unión pegada, conforme UNE EN1453-1; con una resistencia al fuego B-s1,d0, conforme UNE-EN 13501-1; colocada en instalaciones interiores de evacuación de aguas residuales. Totalmente montada, incluyendo p.p. de piezas especiales (codos, manguitos, etc) y p.p de medios auxiliares. Conforme a CTE DB HS-5. | 40 | 24.15 | 966
| MEJCH17-48 | Ud | Ud de entronque a red existente, incluido material auxiliar. | 1 | 747.5 | 747.5
| MEJCH17-49 | Ud | Suministro e instalación interior de evacuación de unidad de interior de climatizacion, realizada con tuberías de ø32 mm PVC insonorizaro AR-M1 para la red de desagües que conectan la evacuación de pluviales y/o colector horizontal, con los diámetros necesarios, minimo 32mm para cada punto de servicio s/planos (40, 50, 90 mm.). Incluyendo desagües dobles de PVC con sifones individuales, conexiones, accesorios y elementos de sujeción. Totalmente montada, conexionada y probada. Sin incluir ayudas de albañilería, i/ pp de medios auxiliares. | 6 | 92 | 552
| MEJCH17-50 | Ud | Ud de entronque a red existente, incluido material auxiliar. | 1 | 747.5 | 747.5
| MEJCH17-51 | Ud | Sum e instalación termos de 200L para vestuarios | 3 | 1115.5 | 3346.5
| MEJCH17-52 | Ud | Sum e instalación termos de 80L para vestuarios . 2 uds | 1 | 799.25 | 799.25
| MEJCH17-53 | Ud | Instalación de fontanería en Polietileno reticulado clase “a” para punto de consumo de termo eléctrico y distribución para: vestuario femenino formado por: 2 inodoros, 4 duchas, 2 lavabos, Incluidas llaves de corte en cada aseo, aislamiento por coquilla elastómera en falsos techos y aislamiento corrugado en tabiquería. Red interior de evacuación, para vestuario femenino, realizada con tubo de PVC, serie B para la red de desagües que conectan la evacuación de los aparatos con el bote sifónico y con la bajante, con los diámetros necesarios para cada punto de servicio. Incluso líquido limpiador, adhesivo para tubos y accesorios de PVC, material auxiliar para montaje y sujeción a la obra, accesorios y piezas especiales. Instalación totalmente probada y funcionando. | 1 | 4370 | 4370
| MEJCH17-54 | Ud | Instalación de fontanería en Polietileno reticulado clase “a” para punto de consumo de termo eléctrico y distribución para: vestuario masculino, formado por: 2 inodoros, 4 duchas, 2 lavabos. Incluidas llaves de corte en cada aseo, aislamiento por coquilla elastómera en falsos techos y aislamiento corrugado en tabiquería. Red interior de evacuación, para vestuario masculino, realizada con tubo de PVC, serie B para la red de desagües que conectan la evacuación de los aparatos con el bote sifónico y con la bajante, con los diámetros necesarios para cada punto de servicio. Incluso líquido limpiador, adhesivo para tubos y accesorios de PVC, material auxiliar para montaje y sujeción a la obra, accesorios y piezas especiales. Instalación totalmente probada y funcionando. | 1 | 6072 | 6072
| MEJCH17-55 | Ud | Instalación ventilación forzada | 1 | 4427.5 | 4427.5
| MEJCH17-56 | Ud | PCI (extintores, señaletica) | 1 | 1725 | 1725
| MEJCH17-57 | Ud | Clima por bombas de calor | 6 | 2875 | 17250
| MEJCH17-58 | Ud | Electricidad | 240 | 55.2 | 13248
| MEJCH17-59 | Ud | Iluminación | 250 | 29.9 | 7475
| MEJCH17-60 | Ud | Limpieza final de obra, dejando el edificio listo para su entrega. | 1 | 2277 | 2277
| MEJCH17-61 | Ud | Revisiones instalaciones existentes | 1 | 2127.5 | 2127.5
| MEJCH17-62 | Ud | Conjunto de actuaciones necesarias en obra de Reforma de edificio para personal y oficinas para el cumplimiento de la normativa de Prevención de Riesgos Laborables y cualquier normativa de Seguridad y Salud, calidad y medio ambiente. No se incluyen casetas de obra ni de personal, se facilitará zonas para personal por parte de propiedad. | 1 | 4025 | 4025
| MEJCH17-63 | Ud | Gestión completa de Residuos en obra Reforma de edificio para personal y oficinas, mediante contenedores a pie de obra. Se incluyen contenedores para la retirada del mobiliario existente | 1 | 8625 | 8625
| MEJCH17-64 | Ud | Asistencia a la propiedad para la ejecución del diseño y gestión de la obra Reforma de edificio para personal y oficinas durante su ejecución. Se estima para una duración de obra de 7 meses. | 1 | 9775 | 9775
OBRA CIVIL EDIFICIOS OFICINA Y CONTROL | [6 empty] | 165227.53
| MEJCH17-01 | m2 | Ejecución de calas y catas por medios manuales para comprobación de estructura, elementos de albañilería e instalaciones existentes, tanto en forjados de plantas y cubiertas, elementos estructurales de hormigón armado, como en muros, tabiquerías, revestimientos, etc, estableciéndose en obra el proceso de ejecución y la localización de las catas, según las necesidades de la obra. | 141.6 | 11.5 | 1628.4
| MEJCH17-06 | Ud | Levantado de carpinterías interiores existentes. Medido en ud de hoja. | 28 | 35.65 | 998.2
| MEJCH17-07 | Ud | Levantado de carpinterías interiores existentes. Medido en ud existente. | 31 | 51.75 | 1604.25
| MEJCH17-08 | m2 | Despeje y retirada de mobiliario existente, por medios manuales, sin recuperación, incluso carga a contenedor. No se incluye retirada de elementos contaminados y/o que requieran de gestión de residuos específica. | 236 | 16.85 | 3976.6
| MEJCH17-12 | m | Levantado manual de vierteaguas de material pétreo, cerámico, etc. recibido con mortero o cemento cola/pegamento, situado entre las jambas del hueco cubriendo los alféizares, dejándolos completamente limpio de restos, por medios manuales, con p.p. de retirada de adhesivos y morteros, saneados necesarios de restos de elementos a mantener, (fábricas anexas, jambas de huecos, revestimientos, etc), coordinaciones precisas, protecciones especiales, acopio de materiales en caso de ser requerido por la Propiedad para una futura reutilización, y trabajos necesarios para la correcta demolición de las unidades minimizando el impacto de ruido, polvo, desprendimientos y las molestias al resto del centro, replanteos, costes indirectos, medios auxiliares y maquinaria necesaria, protecciones colectivas e individuales, carga y retirada de restos a vertedero con cualquier medio y a cualquier distancia, canon de vertido, limpieza diaria de tajos y limpieza final de obra. Unidad ejecutada y completamente terminada según criterios de proyecto, instrucciones de Directores de Obra y con el visto bueno de Propiedad y Dirección Facultativa. | 51.15 | 14.38 | 735.54
| MEJCH17-13 | m2 | Levantado de rodapié y zanquín de cualquier tipo, por medios manuales, incluidos sus anclajes, adhesivos, embellecedores y postizos, etc., por medios manuales, dejando la fábrica original completamente vista, con p.p de saneados necesarios de restos de elementos a mantener, (fábricas anexas, jambas, dinteles, etc), coordinaciones precisas, protecciones especiales, acopio de materiales en caso de ser requerido por la Propiedad para una futura reutilización, y trabajos necesarios para la correcta demolición de las unidades minimizando el impacto de ruido, polvo y las molestias al resto del centro, preparación de elementos necesarios todo listo y limpio para la posterior ejecución del resto de las unidades sin ninguna interferencia, reposición de acabados afectados, replanteos, costes indirectos, medios auxiliares y maquinaria necesaria, protecciones colectivas e individuales, carga y retirada de restos a vertedero con cualquier medio y a cualquier distancia, canon de vertido, limpieza diaria de tajos y limpieza final de obra. Unidad ejecutada y completamente terminada según criterios de proyecto, instrucciones de Directores de Obra y con el visto bueno de Propiedad y Dirección Facultativa. Medición de superficie realmente ejecutada descontando huecos siempre se demuela independientemente de su soporte. | 315 | 14.03 | 4419.45
| MEJCH17-18 | m2 | Ayuda de albañilería a todas las instalaciones, demoliciones, carpinterías y cualquier otra unidad necesaria en la intervención, tanto en interiores de edificios, como en urbanización, por m2 de actuación. | 3 | 1288 | 3864
| MEJCH17-21 | m | Forrado de vierteaguas y albardillas con piedra artificial, hormigón prefabricado o polímero, a elegir por la DF, de desarrollo hasta 40 cm., de 5 cm de espesor, a 1 ó 2 aguas, con goterón, teñida en masa del mismo color del ladrillo al que se recibe, recibido todo ello con mortero de cemento CEM II/B-P 32,5 N y arena mezcla de miga y río (M-5), i/rejuntado con lechada de cemento blanco BL 22,5 X o borada de color, y posterior sellado transparente con masilla elástica, p.p. de impermeabilizaciones bajo juntas, cortes y realización de registros, replanteos, medios auxiliares, protecciones colectivas e individuales, carga y transporte de restos a vertederos i/canon de vertido, limpieza diaria de tajos y limpieza final de obra. Materiales con marcado CE y DdP (Declaración de prestaciones) según Reglamento (UE) 305/2011, s/NTE-RSR-19, CTE y RSR-23, medido en su longitud. | 65 | 74.75 | 4858.75
| MEJCH17-65 | m2 | Suministro e instalación de suelo cerámico C2 interior con PVP MAX de 20€/m2, recibido mediante doble encolado con cemento cola flexible. Incluso rejuntado de tono similar, perfiles de remate necesarios, cortes, replanteos, mermas, etc.. Totalmente terminado. | 512 | 59.8 | 30617.6
| MEJCH17-66 | m | Rodapié de MDF/ PVC , de 80 mm, gama básica. Colocación: con adhesivo | 283.2 | 26.45 | 7490.64
| MEJCH17-67 | m2 | Nivelado solado existente | 283.2 | 40.25 | 11398.8
| MEJCH17-68 | Ud | Ventana oscilo-batiente de dos hojas, con cierre perimetral en ambas hojas, en PVC de 70mm con cinco cámaras de aislamiento en acabado Blanco, con Doble Acristalamiento 4/16/4 Planitherm. Colocación incluyendo desmontar carpintería existente MEDIDAS 1400*1700 | 31 | 1230.5 | 38145.5
| MEJCH17-69 | Ud | Puerta interior abatible, ciega, de una hoja de 203x72,5x3,5 cm, de melamina; incluso tapajuntas, bisagras, herrajes de colgar, de cierre y manivela sobre escudo largo de latón, serie básica. | 28 | 667 | 18676
| MEJCH17-70 | m2 | Aplicación manual de dos manos de pintura plástica, acabado mate, textura lisa, diluidas con un 15% de agua o sin diluir, (rendimiento: 0,1 l/m² cada mano); previa aplicación de una mano de imprimación acrílica reguladora de la absorción, sobre paramento interior de placas de yeso laminado, vertical y horizontal. Incluye conjunto de letreros indicativos y carteles directorio necesarios para la señalización y señalética de evacuación, emergencia, seguridad, incendios, equipos, etc. en todas las zonas de la actuación. Se estima precio, según diseño y ejecución se revisará necesidades. | 1490 | 12.42 | 18505.8
| MEJCH17-60 | Ud | Limpieza final de obra, dejando el edificio listo para su entrega. | 2 | 2277 | 4554
| MEJCH17-71 | Ud | Conjunto de actuaciones necesarias en obra de Reforma de edificios oficina y control para el cumplimiento de la normativa de Prevención de Riesgos Laborables y cualquier normativa de Seguridad y Salud, calidad y medio ambiente. No se incluyen casetas de obra ni de personal, se facilitará zonas para personal por parte de propiedad. | 2 | 2300 | 4600
| MEJCH17-72 | Ud | Gestión completa de Residuos en obra Reforma de edificios oficina y control, mediante contenedores a pie de obra. Se incluyen contenedores para la retirada del mobiliario existente | 2 | 2300 | 4600
| MEJCH17-73 | Ud | Asistencia a la propiedad para la ejecución del diseño y gestión de la obra Reforma de edificios oficina y control durante su ejecución. Se estima para una duración de obra de 7 meses. | 2 | 2277 | 4554
MEJCH18 |  |  | Bombas de traspaso de los tres flotadores |  |  |  |  | 20312.3 | 20312.3 | 24171.64
EQUIPOS MECÁNICOS | [6 empty] | 20312.3
| MEJCH18-01 | Ud | Suministro de bomba de tornillo helicoidal montada sobre bancada (40 m3/h a 2 Bar). Resto de características conforme especificaciones técnicas generales | 2 | 8154.9 | 16309.8
| MEJCH18-02 | Ud | Instalación de bomba de tornillo helicoidal. | 2 | 1845 | 3690
| DDOLE0002 | Ud | Certificado de comprobación, emitido por técnico competente, en cumplimiento de las prescripciones establecidas en el artículo 4 del RD 1215/1997. Se deberán especificar las comprobaciones realizadas, indicando la conformidad final de la instalación del equipo respecto al artículo 4 del RD 1215/1997 o, en el caso de que se detecten no conformidades, describiendo las actuaciones necesarias para dar cumplimiento a la normativa específica que le sea de aplicación. Entre un equipo y cinco equipos comprobados en la misma visita | 2 | 156.25 | 312.5
MEJCH19 |  |  | Bomba de recirculación nº2 de los flotadores Nº1 y Nº2 |  |  |  |  | 9864.62 | 9864.62 | 11738.9
EQUIPOS MECÁNICOS | [6 empty] | 9864.62
| MEJCH19-01 | Ud | Suministro e instalación de grupo electrobomba de eje horizontal montado sobre bancada: 250 m3/h a 5,5 Bar, 55kW, 2960RPM, Aspiración DN125 PN10, Impulsión DN100 PN10. Resto de características conforme especificaciones técnicas generales | 1 | 9614.62 | 9614.62
| DDOLE0001 | Ud | Certificado de comprobación, emitido por técnico competente, en cumplimiento de las prescripciones establecidas en el artículo 4 del RD 1215/1997. Se deberán especificar las comprobaciones realizadas, indicando la conformidad final de la instalación del equipo respecto al artículo 4 del RD 1215/1997 o, en el caso de que se detecten no conformidades, describiendo las actuaciones necesarias para dar cumplimiento a la normativa específica que le sea de aplicación. Comprobación de un equipo en la misma visita | 1 | 250 | 250
MEJCH20 |  |  | Sustitución de compresores de flotación 3 uds. |  |  |  |  | 21393.9 | 21393.9 | 25458.74
EQUIPOS MECÁNICOS | [6 empty] | 21393.9
| MEJCH2001 | Ud | Suministro e instalación Compair hydrovane HR05 o similar P 5,5 kW 400 V 3 Ph FAD 0,91 m3/min a 7 bar Longitud 580 anchura 630 altura 1065 68 DB | 3 | 6975.05 | 20925.15
| DDOLE0002 | Ud | Certificado de comprobación, emitido por técnico competente, en cumplimiento de las prescripciones establecidas en el artículo 4 del RD 1215/1997. Se deberán especificar las comprobaciones realizadas, indicando la conformidad final de la instalación del equipo respecto al artículo 4 del RD 1215/1997 o, en el caso de que se detecten no conformidades, describiendo las actuaciones necesarias para dar cumplimiento a la normativa específica que le sea de aplicación. Entre un equipo y cinco equipos comprobados en la misma visita | 3 | 156.25 | 468.75
MEJCH21 |  |  | Sustitución del cuadro eléctrico de los compresores N1 y N2 de biogás a la esfera. |  |  |  |  | 97637.88 | 97637.88 | 116189.08
ELECTRICIDAD Y AUTOMATIZACIÓN | [6 empty] | 97637.88
| MEJCH21-01 | Ud | Suministro e instalación de un cuadro eléctrico de equipo para el accionamiento de los dos compresores. 2 x75kW conforme características recogidas en el Anexo 6. 1 del PPT | 1 | 91795.38 | 91795.38
| MEJCH21-02 | Ud | Suministro de tarjeta de 32 ED digitales gama ET200M | 1 | 1537.5 | 1537.5
| MEJCH21-03 | Ud | Cableado e integración de señales (marcha/paro, defecto, N. de etapas pilotadas). | 1 | 4305 | 4305
MEJCH22 |  |  | Sustitución de los intercambiadores de gases de escape motogeneradores 2 y 3 |  |  |  |  | 146243 | 146243 | 174029.17
EQUIPOS MECÁNICOS | [6 empty] | 146243
| MEJCH22-01 | Ud | Recuperador vertical GASES-BIO / AGUA + 10% Glycol (o similar) de 513 kW y 75,80 m² de superficie de contacto para motores actuales de cogeneración 1 y 2, con calderería asociada necesaria para su acoplamiento al sistema de cogeneración actual, incluído medios auxiliares para su montaje | 2 | 73121.5 | 146243
MEJCH23 |  |  | Subestación. Sustitución de tapas prefabricadas |  |  |  |  | 6211.1 | 6211.1 | 7391.21
OBRA CIVIL | [6 empty] | 6211.1
| MEJCH23-01 | Ud | Suministro e instalación de tapa en hormigón armado según dimensiones establecidas. | 14 | 443.65 | 6211.1
MEJCH24 |  |  | Subestación. Sustitución de mallas/acopladores |  |  |  |  | 12165.84 | 12165.84 | 14477.35
ELECTRICIDAD Y AUTOMATIZACIÓN | [6 empty] | 12165.84
| MEJCH24-01 | Ud | Suministro e instalación de terminales extensibles en aparamenta de 45kV. TUBO Cobre a Borna alumínio, Intensidad máxima 800A | 18 | 675.88 | 12165.84
MEJCH25 |  |  | Elevación I. Sustitución de reductores de 3 tornillos |  |  |  |  | 88269.3 | 88269.3 | 105040.47
EQUIPOS MECÁNICOS | [6 empty] | 88269.3
| MEJCH25-01 | Ud | Suministro e instalación de reductor industrial de engranajes paralelos (1455 / 32,85 rpm; 30 kW; FS s/Abs.: 2,16). Resto de características conforme Anexo 7.1 al PPT Especificaciones Técnicas Generales | 3 | 29423.1 | 88269.3
MEJCH26 |  |  | Elevación III. Reductor mecánico |  |  |  |  | 39006.76 | 39006.76 | 46418.04
EQUIPOS MECÁNICOS | [6 empty] | 39006.76
| MEJCH26-01 | Ud | Suministro e instalación de reductor industrial de engranajes paralelos (1029 / 29,4 rpm; 75 kW; FS s/Abs.: 1,40). | 1 | 39006.76 | 39006.76
MEJCH27 |  |  | Sustitución de válvulas de clapeta de HV turbos |  |  |  |  | 87339.24 | 87339.24 | 103933.7
EQUIPOS MECÁNICOS | [6 empty] | 87339.24
| MEJCH27-01 | Ud | Suministro e instalaciión de válvula de retención de clapeta partida, tipo wafer, DN900, PN10 | 2 | 43669.62 | 87339.24
MEJCH28 |  |  | Nuevo canal reparto a decantador primario nº1 |  |  |  |  | 226682 | 226682 | 269751.58
OBRA CIVIL | [6 empty] | 226682
| MEJCH28-01 | Ud | Construcción de canales de 2,20m de altura y ancho de losa de 3m, espesor de muros de 0,30m: -Canal entre salida de desarenadores 1-2 y salida de desarenadores 3-4: 12m de longitud. -Canal entre salida de desarenadores 3-4 y canal dañado: Muros de 5m y 7,5m de longitud respectivamente. Se incluye: -HA 30/B/20 XA4 Qa o Qb. -Armado con doble mallazo 200x200x12mm. -Anclaje químico a muros existentes. -Excavación de aproximadamente 220m3 entre canales con Mini excavadora. Se tiene en cuenta el uso de grúa de 100 Tn desde el vial más próximo para el ingreso y retiro de maquinaria al área de trabajo y retiro de tierras con batea. No se contempla el relleno a trasdós detras de los muros construidos | 1 | 135506.5 | 135506.5
| MEJCH28-02 | Ud | Montaje de estructura metálica prefabricada con cerramiento de chapa de acero anclada a los muros del canal dañado mediante perfiles metálicos (guías) atornillados. Estructura consta de perfiles HEB160 en su perímetro y refuerzo intermedio vertical y horizontal. Chapa de acero al carbono de 10mm de espesor soldada. Se considera que la superficie de los muros se encuentra en buenas condiciones para realizar los anclajes para poder acometer el cierre en 2 días. | 1 | 20339.16 | 20339.16
| MEJCH28-03 | Ud | Construcción de muros de 2,20m de altura y 0,30m de espesor: -Muros de salida de desarenadores 3-4: Dos muros de 4m de longitud cada uno. Se incluye: -HA 30/B/20 XA4 Qa o Qb. -Armado con doble mallazo 200x200x12mm. -Anclaje químico a muros existentes. Corte con disco de diamante de 4 muros de 0,30m de espesor, con medidas aproximadas de 4x2m, en trozos, retirado con grúa de 100 Tn. Incluye retiro , picado posterior, carga , transporte, vertido y canon de escombros. | 1 | 42587.01 | 42587.01
| MEJCH28-04 | Ud | Construcción de muros de 2,20m de altura y 0,30m de espesor: -Muro de salida de desarenadores 1-2: Muro de aproximadamente 7,0 m de longitud. Se incluye: -HA 30/B/20 XA4 Qa o Qb. -Armado con doble mallazo 200x200x12mm. -Anclaje químico a muros existentes. Remoción de cerramiento provisional y gestión de residuos | 1 | 18761.9 | 18761.9
| MEJCH28-05 | Ud | Corte y remoción de tramo de hormigón armado existente de unión entre nuevo canal y salida de desarenadores 1 y 2. Aproximadamente 4x2m, retirado con grúa de 100 Tn. Incluye retiro , picado posterior, carga , transporte, vertido y canon de escombros. | 1 | 9487.43 | 9487.43
MEJCH29 |  |  | Impermeabilización solera y parte de los muros de ocho reactores biológicos |  |  |  |  | 235918.32 | 235918.32 | 280742.8
OBRA CIVIL | [6 empty] | 235918.32
| MEJCH29-01 | Ud | Preparación y adecuación de reactor biológico para aplicación de tratamiento de impermeabilización conforme a lo especificado en el "ANEXO PPT 06 inversiones" | 8 | 9164.79 | 73318.32
| MEJCH29-02 | m | Tratamiento de juntas mediante colocación de banda de PVC de 1,2 mm. de espesor y al menos 30 cm. de anchura, anclada anclada al hormigón en sus extremos laterales con una masilla de poliuretano bicomponente IRT-33102 o similar, previa imprimación con resina de poliuretano bicompontente IR-33212 o similar y posterior revestimiento con resina de poliuretano bicompontente IR-33602 o similar, incluyendo acondicionamiento previo y rehabilitación del hormigón existente mediante mortero | 800 | 203.25 | 162600
MEJCH30 |  |  | Digestión: Lectura de potencia térmica. Digitalizar temperatura de cogeneración. |  |  |  |  | 12450.21 | 12450.21 | 14815.75
EQUIPOS MECÁNICOS | [6 empty] | 4884.35
| MEJCH30-01 | Ud | Suministro e instalación de un caudalímetro electromagnético en el circuito de agua caliente que retorna de digestión: DN300, PN10. | 1 | 3666.95 | 3666.95
| MEJCH30-02 | Ud | Suministro e instalación de un transductor de temperatura en el en el circuito de agua caliente que retorna de digestión: -200ºC a 1100ºC, presión máx. 100Bar, conexión a proceso de 1/2". Incluye vaina de 1/2" en AISI 316L | 2 | 608.7 | 1217.4
ELECTRICIDAD Y AUTOMATIZACIÓN | [6 empty] | 7565.86
| MEJCH30-03 | Ud | Adecuación de la instalación eléctrica de zona para la integración de las nuevas señales (se incluyen 3 aislador galvánicos, una tarjea de 32 EA para añadir a la cabecera de zona, 3 interruptores magnetotérmicos, 75 metros de cable apantallador 3G1,5 y 25 metros de cable 3G1,5 no apantallado). | 1 | 5104.5 | 5104.5
| MEJCH30-04 | Ud | Integración de las nuevas señales, así como el cálculo de la potencia enviada a digestión. | 1 | 2461.36 | 2461.36
TOTAL EC EDAR LA CHINA | [7 empty] | 4367249.85 | 4367249.85 | 5197027.32
BAJA GENERAL PROPUESTA | 0%

## 5. Reactivos
ANEXO II.ter
ESTUDIO ECONÓMICO
5. REACTIVOS
CONTRATACIÓN DE LOS SERVICIOS DE OPERACIÓN Y MANTENIMIENTO DE LA ESTACIÓN DEPURADORA DE AGUAS RESIDUALES LA CHINA
| t/5 años | Precio Unitario €/t | Importe Parcial €
Hipoclorito sódico riqueza 16 % ERAR: (Desinfección bombeo a depósito y recloración depósito agua regenerada) | 2375 | 370 | 878750
Suma |  |  | 878750